## relatorio_bem_permanente (2)
|  |  |  | X | X
RELATÓRIO DE INVENTÁRIO PATRIMONIAL - BENS MÓVEIS
RELAÇÃO PATRIMONIAL HUGO 2025 2º trimestre 01/04/2025 a 30/06/2025
|  |  |  | Bens da SES/GO - Recebidos para o inicio do gerenciamento da unidade conforme o Contrato de Gestão |  |  | Grupo: Bens da SES/GO - Adquiridos com recursos oriundos do Contrato de Gestão |  |  | VALOR TOTAL
CLASSE |  |  |  | QDT CEDIDO /SES | VALOR AQUISIÇÃO | VALOR ATUAL | QDT ADQUIRIDO | VALOR AQUISIÇÃO | VALOR ATUAL | QUATIDADE TOTAL | VALOR TOTAL AQUISIÇÃO | VALOR TOTAL ATUAL
APARELHOS DE MEDIÇÃO E ORIENTAÇÃO |  |  |  | 11 | 16264.61 | 9259.54 | 26 | 26146.48 | 25147.24 | 37 | 42411.09 | 34406.78
APARELHOS E EQUIPAMENTOS DE COMUNICAÇÃO |  |  |  | 4 | 60.04 | 210.19 | 78 | 4203.34 | 2521.81 | 82 | 4263.38 | 2732
APARELHOS E UTENSÍLIOS DOMÉSTICOS |  |  |  | 295 | 520750.26 | 361792.12 | 19 | 93838.28 | 85243.03 | 314 | 614588.54 | 447035.15
APARELHOS, EQUIPAMENTOS E UTENSÍLIOS HOSPITALARES |  |  |  | 1777 | 13608292.31 | 12745308.55 | 633 | 12257962.72 | 11829204.76 | 2410 | 25866255.03 | 24574513.31
APARELHOS, EQUIPAMENTOS E UTENSÍLIOS LABORATORIAIS |  |  |  | 53 | 787672.98 | 624161.68 | 22 | 1412143.42 | 1341741.55 | 75 | 2199816.4 | 1965903.23
APARELHOS, EQUIPAMENTOS E UTENSÍLIOS MÉDICOS |  |  |  | 15 | 843.92 | 3958.56 | 0 | 0 | 0 | 15 | 843.92 | 3958.56
APARELHOS, EQUIPAMENTOS E UTENSÍLIOS ODONTOLÓGICOS |  |  |  | 1 | 135 | 13439.5 | 0 | 0 | 0 | 1 | 135 | 13439.5
EQUIPAMENTOS DE PROCESSAMENTO DE DADOS |  |  |  | 877 | 2398950.24 | 346591.15 | 119 | 326064.4 | 234865.24 | 996 | 2725014.64 | 581456.39
EQUIPAMENTOS DE PROTEÇÃO, SEGURANÇA E SOCORRO |  |  |  | 0 | 0 | 0 | 118 | 18567.5 | 15083.36 | 118 | 18567.5 | 15083.36
EQUIPAMENTOS DE TECNOLOGIA DA INFORMAÇÃO |  |  |  | 40 | 208330.05 | 23002.64 | 0 | 0 | 0 | 40 | 208330.05 | 23002.64
EQUIPAMENTOS PARA ÁUDIO, VÍDEO E FOTO |  |  |  | 164 | 220157.99 | 98354.73 | 2 | 1035 | 343.34 | 166 | 221192.99 | 98698.07
MÁQUINAS E EQUIPAMENTOS ENERGÉTICOS |  |  |  | 243 | 49568.9 | 29231.87 | 369 | 178502.95 | 166275.93 | 612 | 228071.85 | 195507.8
MÁQUINAS E EQUIPAMENTOS GRÁFICOS |  |  |  | 2 | 68.01 | 324.29 | 3 | 440.89 | 328 | 5 | 508.9 | 652.29
MÁQUINAS E EQUIPAMENTOS INDUSTRIAIS |  |  |  | 9 | 6678.03 | 3609.12 | 3 | 18120 | 18029.4 | 12 | 24798.03 | 21638.52
MÁQUINAS, FERRAMENTAS E UTENSÍLIOS DE OFICINA |  |  |  | 34 | 89961.91 | 34280.8 | 85 | 52060.48 | 41860.09 | 119 | 142022.39 | 76140.89
MÁQUINAS, INSTALAÇÕES E UTENSÍLIOS DE ESCRITÓRIO |  |  |  | 13 | 155243.81 | 30821.42 | 5 | 856.86 | 710.51 | 18 | 156100.67 | 31531.93
MÁQUINAS, UTENSÍLIOS E EQUIPAMENTOS DIVERSOS |  |  |  | 7 | 430.06 | 584.95 | 14 | 6530.02 | 5269.84 | 21 | 6960.08 | 5854.79
MOBILIÁRIO EM GERAL |  |  |  | 2827 | 991549.99 | 677828.62 | 1458 | 572931.7 | 493683.94 | 4285 | 1564481.69 | 1171512.56
OBRAS DE ARTE E PEÇAS PARA EXPOSIÇÃO |  |  |  | 0 | 0 | 0 | 6 | 1200 | 1200 | 6 | 1200 | 1200
OUTROS APARELHOS, EQUIPAMENTOS E UTENSÍLIOS MÉDICOS , ODONTOLÓGICOS LABORATORIAS E HOSPITALARES |  |  |  | 0 | 0 | 0 | 4 | 9244.6 | 9121.32 | 4 | 9244.6 | 9121.32
UTENSÍLIOS EM GERAL |  |  |  | 16 | 4770.71 | 2933.83 | 18 | 3254.68 | 2502.94 | 34 | 8025.39 | 5436.77
VEÍCULOS DE DIVERSOS TIPOS NÃO MOTORIZADOS |  |  |  | 128 | 116181.83 | 114844.57 | 472 | 1328470.31 | 1268766.64 | 600 | 1444652.14 | 1383611.21
Total |  |  |  | 6516 | 19175910.65 | 15120538.13 | 3454 | 16311573.63 | 15541898.94 | 9970 | 35487484.28 | 30662437.07
TOMBAMENTO | TOMB_ANTERIOR | DESCRICAO | ORGAO | BEM CEDIDO | BEM ADQUIRIDO | UNIDADE_ADMINISTRATIVA | LOCALIZACAO | MARCA | CONSERVACAO | N. SERIE | ESPECIE | DATA DE AQUISIÇÃO | QTD | CLASSE | VALOR_AQUISICAO | VALOR_ATUAL
APARELHOS DE MEDIÇÃO E ORIENTAÇÃO
3466379 |  | MARCADOR DE TEMPO | SECRETARIA DE ESTADO DA SAÚDE | X |  | HOSPITAL DE URGÊNCIAS DE GOIÂNIA DR. VALDEMIRO CRUZ | AGÊNCIA TRANSFUSIONAL | KASVI | BOM |  | MÚLTIPLO MARCADOR DE TEMPO | 2010-01-01 | 1 | APARELHOS DE MEDIÇÃO E ORIENTAÇÃO | 535.01 | 410.62
3804594 |  | BALANÇA. MODELO:4921 - N. de Série: 9669 | SECRETARIA DE ESTADO DA SAÚDE |  | X | HOSPITAL DE URGÊNCIAS DE GOIÂNIA DR. VALDEMIRO CRUZ | ALMOXARIFADO | BALMAK | ÓTIMO | 9669 | BALANÇA HOSPITALAR | 2025-03-01 | 1 | APARELHOS DE MEDIÇÃO E ORIENTAÇÃO | 791.24 | 773.44
3804595 |  | BALANÇA. MODELO:4921 - N. de Série: 9689 | SECRETARIA DE ESTADO DA SAÚDE |  | X | HOSPITAL DE URGÊNCIAS DE GOIÂNIA DR. VALDEMIRO CRUZ | ALMOXARIFADO | BALMAK | ÓTIMO | 9689 | BALANÇA HOSPITALAR | 2025-03-01 | 1 | APARELHOS DE MEDIÇÃO E ORIENTAÇÃO | 791.24 | 773.44
3804596 |  | BALANÇA. MODELO:4921 - N. de Série: 9667 | SECRETARIA DE ESTADO DA SAÚDE |  | X | HOSPITAL DE URGÊNCIAS DE GOIÂNIA DR. VALDEMIRO CRUZ | ALMOXARIFADO | BALMAK | ÓTIMO | 9667 | BALANÇA HOSPITALAR | 2025-03-01 | 1 | APARELHOS DE MEDIÇÃO E ORIENTAÇÃO | 791.24 | 773.44
3804597 |  | BALANÇA. MODELO:4921 - N. de Série: 9693 | SECRETARIA DE ESTADO DA SAÚDE |  | X | HOSPITAL DE URGÊNCIAS DE GOIÂNIA DR. VALDEMIRO CRUZ | ALMOXARIFADO | BALMAK | ÓTIMO | 9693 | BALANÇA HOSPITALAR | 2025-03-01 | 1 | APARELHOS DE MEDIÇÃO E ORIENTAÇÃO | 791.24 | 773.44
3804598 |  | BALANÇA. MODELO:4921 - N. de Série: 9692 | SECRETARIA DE ESTADO DA SAÚDE |  | X | HOSPITAL DE URGÊNCIAS DE GOIÂNIA DR. VALDEMIRO CRUZ | ALMOXARIFADO | BALMAK | ÓTIMO | 9692 | BALANÇA HOSPITALAR | 2025-03-01 | 1 | APARELHOS DE MEDIÇÃO E ORIENTAÇÃO | 791.24 | 773.44
3804599 |  | BALANÇA. MODELO:4921 - N. de Série: 9691 | SECRETARIA DE ESTADO DA SAÚDE |  | X | HOSPITAL DE URGÊNCIAS DE GOIÂNIA DR. VALDEMIRO CRUZ | ALMOXARIFADO | BALMAK | ÓTIMO | 9691 | BALANÇA HOSPITALAR | 2025-03-01 | 1 | APARELHOS DE MEDIÇÃO E ORIENTAÇÃO | 791.24 | 773.44
3804600 |  | BALANÇA. MODELO:4921 - N. de Série: 9694 | SECRETARIA DE ESTADO DA SAÚDE |  | X | HOSPITAL DE URGÊNCIAS DE GOIÂNIA DR. VALDEMIRO CRUZ | ALMOXARIFADO | BALMAK | ÓTIMO | 9694 | BALANÇA HOSPITALAR | 2025-03-01 | 1 | APARELHOS DE MEDIÇÃO E ORIENTAÇÃO | 791.24 | 773.44
3804601 |  | BALANÇA. MODELO:4921 - N. de Série: 9668 | SECRETARIA DE ESTADO DA SAÚDE |  | X | HOSPITAL DE URGÊNCIAS DE GOIÂNIA DR. VALDEMIRO CRUZ | ALMOXARIFADO | BALMAK | ÓTIMO | 9668 | BALANÇA HOSPITALAR | 2025-03-01 | 1 | APARELHOS DE MEDIÇÃO E ORIENTAÇÃO | 791.24 | 773.44
3804602 |  | BALANÇA. MODELO:4921 - N. de Série: 9688 | SECRETARIA DE ESTADO DA SAÚDE |  | X | HOSPITAL DE URGÊNCIAS DE GOIÂNIA DR. VALDEMIRO CRUZ | ALMOXARIFADO | BALMAK | ÓTIMO | 9688 | BALANÇA HOSPITALAR | 2025-03-01 | 1 | APARELHOS DE MEDIÇÃO E ORIENTAÇÃO | 791.24 | 773.44
3804603 |  | BALANÇA. MODELO:4921 - N. de Série: 9687 | SECRETARIA DE ESTADO DA SAÚDE |  | X | HOSPITAL DE URGÊNCIAS DE GOIÂNIA DR. VALDEMIRO CRUZ | ALMOXARIFADO | BALMAK | ÓTIMO | 9687 | BALANÇA HOSPITALAR | 2025-03-01 | 1 | APARELHOS DE MEDIÇÃO E ORIENTAÇÃO | 791.24 | 773.44
3804604 |  | BALANÇA. MODELO:4921 - N. de Série: 9686 | SECRETARIA DE ESTADO DA SAÚDE |  | X | HOSPITAL DE URGÊNCIAS DE GOIÂNIA DR. VALDEMIRO CRUZ | ALMOXARIFADO | BALMAK | ÓTIMO | 9686 | BALANÇA HOSPITALAR | 2025-03-01 | 1 | APARELHOS DE MEDIÇÃO E ORIENTAÇÃO | 791.24 | 773.44
3804605 |  | BALANÇA. MODELO:4921 - N. de Série: 9685 | SECRETARIA DE ESTADO DA SAÚDE |  | X | HOSPITAL DE URGÊNCIAS DE GOIÂNIA DR. VALDEMIRO CRUZ | ALMOXARIFADO | BALMAK | ÓTIMO | 9685 | BALANÇA HOSPITALAR | 2025-03-01 | 1 | APARELHOS DE MEDIÇÃO E ORIENTAÇÃO | 791.24 | 773.44
3804606 |  | BALANÇA. MODELO:4921 - N. de Série: 9690 | SECRETARIA DE ESTADO DA SAÚDE |  | X | HOSPITAL DE URGÊNCIAS DE GOIÂNIA DR. VALDEMIRO CRUZ | ALMOXARIFADO | BALMAK | ÓTIMO | 9690 | BALANÇA HOSPITALAR | 2025-03-01 | 1 | APARELHOS DE MEDIÇÃO E ORIENTAÇÃO | 791.24 | 773.44
3730484 |  | BALANÇA ANTROPOMETRICA DIGITAL ADULTO 200 MODELO: W20050A - N. de Série: 39100 | SECRETARIA DE ESTADO DA SAÚDE |  | X | HOSPITAL DE URGÊNCIAS DE GOIÂNIA DR. VALDEMIRO CRUZ | APOIO ADMINISTRATIVO | WELMY | ÓTIMO | 39100 | BALANÇA | 2025-02-01 | 1 | APARELHOS DE MEDIÇÃO E ORIENTAÇÃO | 1306.28 | 1218.11
3730485 |  | BALANÇA ANTROPOMETRICA DIGITAL ADULTO 200 MODELO: W20050A - N. de Série: 39101 | SECRETARIA DE ESTADO DA SAÚDE |  | X | HOSPITAL DE URGÊNCIAS DE GOIÂNIA DR. VALDEMIRO CRUZ | APOIO ADMINISTRATIVO | WELMY | ÓTIMO | 39101 | BALANÇA | 2025-02-01 | 1 | APARELHOS DE MEDIÇÃO E ORIENTAÇÃO | 1306.28 | 1218.11
3730486 |  | BALANÇA ANTROPOMETRICA DIGITAL ADULTO 200 MODELO: W20050A - N. de Série: 39107 | SECRETARIA DE ESTADO DA SAÚDE |  | X | HOSPITAL DE URGÊNCIAS DE GOIÂNIA DR. VALDEMIRO CRUZ | APOIO ADMINISTRATIVO | WELMY | ÓTIMO | 39107 | BALANÇA | 2025-02-01 | 1 | APARELHOS DE MEDIÇÃO E ORIENTAÇÃO | 1306.28 | 1218.11
3730487 |  | BALANÇA ANTROPOMETRICA DIGITAL ADULTO 200 MODELO: W20050A - N. de Série: 39108 | SECRETARIA DE ESTADO DA SAÚDE |  | X | HOSPITAL DE URGÊNCIAS DE GOIÂNIA DR. VALDEMIRO CRUZ | APOIO ADMINISTRATIVO | WELMY | ÓTIMO | 39108 | BALANÇA | 2025-02-01 | 1 | APARELHOS DE MEDIÇÃO E ORIENTAÇÃO | 1306.28 | 1218.11
3730488 |  | BALANÇA ANTROPOMETRICA DIGITAL ADULTO 200 MODELO: W20050A - N. de Série: 39109 | SECRETARIA DE ESTADO DA SAÚDE |  | X | HOSPITAL DE URGÊNCIAS DE GOIÂNIA DR. VALDEMIRO CRUZ | APOIO ADMINISTRATIVO | WELMY | ÓTIMO | 39109 | BALANÇA | 2025-02-01 | 1 | APARELHOS DE MEDIÇÃO E ORIENTAÇÃO | 1306.28 | 1218.11
3730489 |  | BALANÇA ANTROPOMETRICA DIGITAL ADULTO 200 MODELO: W20050A - N. de Série: 39110 | SECRETARIA DE ESTADO DA SAÚDE |  | X | HOSPITAL DE URGÊNCIAS DE GOIÂNIA DR. VALDEMIRO CRUZ | APOIO ADMINISTRATIVO | WELMY | ÓTIMO | 39110 | BALANÇA | 2025-02-01 | 1 | APARELHOS DE MEDIÇÃO E ORIENTAÇÃO | 1306.28 | 1218.11
3730490 |  | BALANÇA ANTROPOMETRICA DIGITAL ADULTO 200 MODELO: W20050A - N. de Série: 39111 | SECRETARIA DE ESTADO DA SAÚDE |  | X | HOSPITAL DE URGÊNCIAS DE GOIÂNIA DR. VALDEMIRO CRUZ | APOIO ADMINISTRATIVO | WELMY | ÓTIMO | 39111 | BALANÇA | 2025-02-01 | 1 | APARELHOS DE MEDIÇÃO E ORIENTAÇÃO | 1306.28 | 1218.11
3730491 |  | BALANÇA ANTROPOMETRICA DIGITAL ADULTO 200 MODELO: W20050A - N. de Série: 39112 | SECRETARIA DE ESTADO DA SAÚDE |  | X | HOSPITAL DE URGÊNCIAS DE GOIÂNIA DR. VALDEMIRO CRUZ | APOIO ADMINISTRATIVO | WELMY | ÓTIMO | 39112 | BALANÇA | 2025-02-01 | 1 | APARELHOS DE MEDIÇÃO E ORIENTAÇÃO | 1306.28 | 1218.11
3730492 |  | BALANÇA ANTROPOMETRICA DIGITAL ADULTO 200 MODELO: W20050A - N. de Série: 39113 | SECRETARIA DE ESTADO DA SAÚDE |  | X | HOSPITAL DE URGÊNCIAS DE GOIÂNIA DR. VALDEMIRO CRUZ | APOIO ADMINISTRATIVO | WELMY | ÓTIMO | 39113 | BALANÇA | 2025-02-01 | 1 | APARELHOS DE MEDIÇÃO E ORIENTAÇÃO | 1306.28 | 1218.11
3730493 |  | BALANÇA ANTROPOMETRICA DIGITAL ADULTO 200 MODELO: W20050A - N. de Série: 39114 | SECRETARIA DE ESTADO DA SAÚDE |  | X | HOSPITAL DE URGÊNCIAS DE GOIÂNIA DR. VALDEMIRO CRUZ | APOIO ADMINISTRATIVO | WELMY | ÓTIMO | 39114 | BALANÇA | 2025-02-01 | 1 | APARELHOS DE MEDIÇÃO E ORIENTAÇÃO | 1306.28 | 1218.11
3730494 |  | BALANÇA ANTROPOMETRICA DIGITAL ADULTO 200 MODELO: W20050A - N. de Série: 39115 | SECRETARIA DE ESTADO DA SAÚDE |  | X | HOSPITAL DE URGÊNCIAS DE GOIÂNIA DR. VALDEMIRO CRUZ | APOIO ADMINISTRATIVO | WELMY | ÓTIMO | 39115 | BALANÇA | 2025-02-01 | 1 | APARELHOS DE MEDIÇÃO E ORIENTAÇÃO | 1306.28 | 1218.11
3730495 |  | BALANÇA ANTROPOMETRICA DIGITAL ADULTO 200 MODELO: W20050A - N. de Série: 39116 | SECRETARIA DE ESTADO DA SAÚDE |  | X | HOSPITAL DE URGÊNCIAS DE GOIÂNIA DR. VALDEMIRO CRUZ | APOIO ADMINISTRATIVO | WELMY | ÓTIMO | 39116 | BALANÇA | 2025-02-01 | 1 | APARELHOS DE MEDIÇÃO E ORIENTAÇÃO | 1306.28 | 1218.11
2017491 | 7215 | BALANÇA ELETRÔNICA DE PRECISÃO AUTOMÃTICA - N. de Série: 5081001001012 | SECRETARIA DE ESTADO DA SAÚDE |  | X | HOSPITAL DE URGÊNCIAS DE GOIÂNIA DR. VALDEMIRO CRUZ | BANCO DE SANGUE | GEHAKA | BOM | 5081001001012 | BALANÇA HOSPITALAR | 2025-02-01 | 1 | APARELHOS DE MEDIÇÃO E ORIENTAÇÃO | 185 | 475.2
2548706 |  | BALANÇA ANTROPOMETRICA (300KG X 100G) | SECRETARIA DE ESTADO DA SAÚDE | X |  | HOSPITAL DE URGÊNCIAS DE GOIÂNIA DR. VALDEMIRO CRUZ | CONSULTORIO 08 | SEM MARCA | BOM |  | BALANÇA | 2011-09-29 | 1 | APARELHOS DE MEDIÇÃO E ORIENTAÇÃO | 1900 | 1016.5
2015571 | 18010 | BALANÇA ANTROMÉTRICA PORTÁTIL CAPACIDADE 200KG - N. de Série: SEM Nº SÉRIE | SECRETARIA DE ESTADO DA SAÚDE | X |  | HOSPITAL DE URGÊNCIAS DE GOIÂNIA DR. VALDEMIRO CRUZ | CONSULTÓRIO 2 | MARCA NÃO INFORMADA | BOM | SEM Nº SÉRIE | BALANÇA HOSPITALAR | 2011-12-21 | 1 | APARELHOS DE MEDIÇÃO E ORIENTAÇÃO | 325 | 533.18
2017498 | 7793 | BALANÇA ELETRÔNICA DE PRECISÃO AUTOMÃTICA - N. de Série: 272843 | SECRETARIA DE ESTADO DA SAÚDE | X |  | HOSPITAL DE URGÊNCIAS DE GOIÂNIA DR. VALDEMIRO CRUZ | ENGENHARIA CLINICA | MARCA NÃO INFORMADA | BOM | 272843 | BALANÇA HOSPITALAR | 2014-06-23 | 1 | APARELHOS DE MEDIÇÃO E ORIENTAÇÃO | 122 | 352.44
2014317 | 19234 | COMPRESSOR PNEUMATICO INTERMITENTE PARA TROMBO EMBOLISMO - N. de Série: V1610162SX | SECRETARIA DE ESTADO DA SAÚDE | X |  | HOSPITAL DE URGÊNCIAS DE GOIÂNIA DR. VALDEMIRO CRUZ | SUCATA TI | COVIDIEN | RUIM | V1610162SX | MEDIDOR DE COMPRESSÃO | 2020-01-01 | 1 | APARELHOS DE MEDIÇÃO E ORIENTAÇÃO | 3300 | 1515.4
2015108 | 6350 | BALANÇA ELETRÔNICA CAPACIADE MÁXIMA P/ 15KG - REFORS:4147 - N. de Série: 7661/01 | SECRETARIA DE ESTADO DA SAÚDE | X |  | HOSPITAL DE URGÊNCIAS DE GOIÂNIA DR. VALDEMIRO CRUZ | SUCATA TI | MARCA NÃO INFORMADA | RUIM | 7661/01 | BALANÇA HOSPITALAR | 2020-01-01 | 1 | APARELHOS DE MEDIÇÃO E ORIENTAÇÃO | 86 | 15.48
2016826 | 18006 | BALANÇA ANTROMÉTRICA PORTÃTIL CAPACIDADE 200KG - N. de Série: SEM Nº SÉRIE | SECRETARIA DE ESTADO DA SAÚDE | X |  | HOSPITAL DE URGÊNCIAS DE GOIÂNIA DR. VALDEMIRO CRUZ | SUCATA TI | MARCA NÃO INFORMADA | RUIM | SEM Nº SÉRIE | BALANÇA HOSPITALAR | 2020-01-01 | 1 | APARELHOS DE MEDIÇÃO E ORIENTAÇÃO | 543 | 594
2018935 | 19233 | COMPRESSOR PNEUMATICO INTERMITENTE PARA TROMBO EMBOLISMO - N. de Série: V1609941SX | SECRETARIA DE ESTADO DA SAÚDE | X |  | HOSPITAL DE URGÊNCIAS DE GOIÂNIA DR. VALDEMIRO CRUZ | SUCATA TI | COVIDIEN | RUIM | V1609941SX | MEDIDOR DE COMPRESSÃO | 2020-01-01 | 1 | APARELHOS DE MEDIÇÃO E ORIENTAÇÃO | 3300 | 1980
2018936 | 19236 | COMPRESSOR PNEUMATICO INTERMITENTE PARA TROMBO EMBOLISMO - N. de Série: V1603026SX | SECRETARIA DE ESTADO DA SAÚDE | X |  | HOSPITAL DE URGÊNCIAS DE GOIÂNIA DR. VALDEMIRO CRUZ | SUCATA TI | COVIDIEN | RUIM | V1603026SX | MEDIDOR DE COMPRESSÃO | 2020-01-01 | 1 | APARELHOS DE MEDIÇÃO E ORIENTAÇÃO | 3300 | 1980
2016386 | 19734 | BALANÇA ANTROPOMÉTRICA DIGITAL EM AÇO CAP.300KG - N. de Série: 13160 | SECRETARIA DE ESTADO DA SAÚDE | X |  | HOSPITAL DE URGÊNCIAS DE GOIÂNIA DR. VALDEMIRO CRUZ | TERREO AMBULATORIO DE ENFERMAGEM | MARCA NÃO INFORMADA | BOM | 13160 | BALANÇA HOSPITALAR | 2020-01-01 | 1 | APARELHOS DE MEDIÇÃO E ORIENTAÇÃO | 2488.6 | 831.6
2014829 | 15194 | MONITOR DE VÍDEO HP LA 2205 WG 22" P/ COMPUTADOR - N. de Série: 3CQ2451XX1 | SECRETARIA DE ESTADO DA SAÚDE | X |  | HOSPITAL DE URGÊNCIAS DE GOIÂNIA DR. VALDEMIRO CRUZ | TERREO PSICOLOGIA/SERVIÇO SOCIAL | HP | BOM | 3CQ2451XX1 | MEDIDOR DE INDÍCE DE RADIOATIVIDADE | 2020-01-01 | 1 | APARELHOS DE MEDIÇÃO E ORIENTAÇÃO | 365 | 30.32
QUANTIDADE TOTAL DE BENS | [12 empty] | 37 | VALOR TOTAL | 42411.09 | 34406.78
APARELHOS E EQUIPAMENTOS DE COMUNICAÇÃO
3584971 |  | APARELHO TELEFÔNICO SEM FIO INTELBRAS | SECRETARIA DE ESTADO DA SAÚDE |  | X | HOSPITAL DE URGÊNCIAS DE GOIÂNIA DR. VALDEMIRO CRUZ | 2º ANDAR | INTELBRAS | BOM |  | APARELHO TELEFÔNICO | 2024-06-21 | 1 | APARELHOS E EQUIPAMENTOS DE COMUNICAÇÃO | 49.84 | 29.9
3584972 |  | APARELHO TELEFÔNICO SEM FIO INTELBRAS | SECRETARIA DE ESTADO DA SAÚDE |  | X | HOSPITAL DE URGÊNCIAS DE GOIÂNIA DR. VALDEMIRO CRUZ | 2º ANDAR | INTELBRAS | BOM |  | APARELHO TELEFÔNICO | 2024-06-21 | 1 | APARELHOS E EQUIPAMENTOS DE COMUNICAÇÃO | 49.84 | 29.9
3584973 |  | APARELHO TELEFÔNICO SEM FIO INTELBRAS | SECRETARIA DE ESTADO DA SAÚDE |  | X | HOSPITAL DE URGÊNCIAS DE GOIÂNIA DR. VALDEMIRO CRUZ | 2º ANDAR | INTELBRAS | BOM |  | APARELHO TELEFÔNICO | 2024-06-21 | 1 | APARELHOS E EQUIPAMENTOS DE COMUNICAÇÃO | 49.84 | 29.9
3584925 |  | APARELHO TELEFÔNICO SEM FIO INTELBRAS | SECRETARIA DE ESTADO DA SAÚDE |  | X | HOSPITAL DE URGÊNCIAS DE GOIÂNIA DR. VALDEMIRO CRUZ | 3º ANDAR - GERÊNCIA | INTELBRAS | REGULAR |  | APARELHO TELEFÔNICO | 2024-06-21 | 1 | APARELHOS E EQUIPAMENTOS DE COMUNICAÇÃO | 60.8 | 36.48
3584926 |  | APARELHO TELEFÔNICO SEM FIO INTELBRAS | SECRETARIA DE ESTADO DA SAÚDE |  | X | HOSPITAL DE URGÊNCIAS DE GOIÂNIA DR. VALDEMIRO CRUZ | 3º ANDAR - GERÊNCIA | INTELBRAS | REGULAR |  | APARELHO TELEFÔNICO | 2024-06-21 | 1 | APARELHOS E EQUIPAMENTOS DE COMUNICAÇÃO | 60.8 | 36.48
3584927 |  | APARELHO TELEFÔNICO SEM FIO INTELBRAS | SECRETARIA DE ESTADO DA SAÚDE |  | X | HOSPITAL DE URGÊNCIAS DE GOIÂNIA DR. VALDEMIRO CRUZ | 3º ANDAR - GERÊNCIA | INTELBRAS | REGULAR |  | APARELHO TELEFÔNICO | 2024-06-21 | 1 | APARELHOS E EQUIPAMENTOS DE COMUNICAÇÃO | 49.84 | 29.9
3584919 |  | APARELHO TELEFÔNICO SEM FIO INTELBRAS | SECRETARIA DE ESTADO DA SAÚDE |  | X | HOSPITAL DE URGÊNCIAS DE GOIÂNIA DR. VALDEMIRO CRUZ | 3º ANDAR - RECEPÇÃO | INTELBRAS | BOM |  | APARELHO TELEFÔNICO | 2024-06-21 | 1 | APARELHOS E EQUIPAMENTOS DE COMUNICAÇÃO | 60.8 | 36.48
3584920 |  | APARELHO TELEFÔNICO SEM FIO INTELBRAS | SECRETARIA DE ESTADO DA SAÚDE |  | X | HOSPITAL DE URGÊNCIAS DE GOIÂNIA DR. VALDEMIRO CRUZ | 3º ANDAR - RECEPÇÃO | INTELBRAS | BOM |  | APARELHO TELEFÔNICO | 2024-06-21 | 1 | APARELHOS E EQUIPAMENTOS DE COMUNICAÇÃO | 60.8 | 36.48
3584921 |  | APARELHO TELEFÔNICO SEM FIO INTELBRAS | SECRETARIA DE ESTADO DA SAÚDE |  | X | HOSPITAL DE URGÊNCIAS DE GOIÂNIA DR. VALDEMIRO CRUZ | 3º ANDAR - RECEPÇÃO | INTELBRAS | BOM |  | APARELHO TELEFÔNICO | 2024-06-21 | 1 | APARELHOS E EQUIPAMENTOS DE COMUNICAÇÃO | 60.8 | 36.48
3584922 |  | APARELHO TELEFÔNICO SEM FIO INTELBRAS | SECRETARIA DE ESTADO DA SAÚDE |  | X | HOSPITAL DE URGÊNCIAS DE GOIÂNIA DR. VALDEMIRO CRUZ | 3º ANDAR - RECEPÇÃO | INTELBRAS | BOM |  | APARELHO TELEFÔNICO | 2024-06-21 | 1 | APARELHOS E EQUIPAMENTOS DE COMUNICAÇÃO | 60.8 | 36.48
3584923 |  | APARELHO TELEFÔNICO SEM FIO INTELBRAS | SECRETARIA DE ESTADO DA SAÚDE |  | X | HOSPITAL DE URGÊNCIAS DE GOIÂNIA DR. VALDEMIRO CRUZ | 3º ANDAR - RECEPÇÃO | INTELBRAS | BOM |  | APARELHO TELEFÔNICO | 2024-06-21 | 1 | APARELHOS E EQUIPAMENTOS DE COMUNICAÇÃO | 60.8 | 36.48
3584924 |  | APARELHO TELEFÔNICO SEM FIO INTELBRAS | SECRETARIA DE ESTADO DA SAÚDE |  | X | HOSPITAL DE URGÊNCIAS DE GOIÂNIA DR. VALDEMIRO CRUZ | 3º ANDAR - RECEPÇÃO | INTELBRAS | BOM |  | APARELHO TELEFÔNICO | 2024-06-21 | 1 | APARELHOS E EQUIPAMENTOS DE COMUNICAÇÃO | 60.8 | 36.48
3584904 |  | APARELHO TELEFÔNICO SEM FIO INTELBRAS | SECRETARIA DE ESTADO DA SAÚDE |  | X | HOSPITAL DE URGÊNCIAS DE GOIÂNIA DR. VALDEMIRO CRUZ | AUDITORIA | INTELBRAS | BOM |  | APARELHO TELEFÔNICO | 2024-06-21 | 1 | APARELHOS E EQUIPAMENTOS DE COMUNICAÇÃO | 60.8 | 36.48
2020786 | S/T | TELEFONE COM FIO ELGIN - N. de Série: 4 | SECRETARIA DE ESTADO DA SAÚDE | X |  | HOSPITAL DE URGÊNCIAS DE GOIÂNIA DR. VALDEMIRO CRUZ | CORREDOR TÉRREO | MARCA NÃO INFORMADA | BOM | 4 | APARELHO TELEFÔNICO | 2013-01-28 | 1 | APARELHOS E EQUIPAMENTOS DE COMUNICAÇÃO | 15.01 | 58.49
3584909 |  | APARELHO TELEFÔNICO SEM FIO INTELBRAS | SECRETARIA DE ESTADO DA SAÚDE |  | X | HOSPITAL DE URGÊNCIAS DE GOIÂNIA DR. VALDEMIRO CRUZ | DIRETORIA | INTELBRAS | BOM |  | APARELHO TELEFÔNICO | 2024-06-21 | 1 | APARELHOS E EQUIPAMENTOS DE COMUNICAÇÃO | 60.8 | 36.48
3584910 |  | APARELHO TELEFÔNICO SEM FIO INTELBRAS | SECRETARIA DE ESTADO DA SAÚDE |  | X | HOSPITAL DE URGÊNCIAS DE GOIÂNIA DR. VALDEMIRO CRUZ | DIRETORIA | INTELBRAS | BOM |  | APARELHO TELEFÔNICO | 2024-06-21 | 1 | APARELHOS E EQUIPAMENTOS DE COMUNICAÇÃO | 60.8 | 36.48
2020848 | S/T | TELEFONE SEM FIO INTELBRAS - N. de Série: 4 | SECRETARIA DE ESTADO DA SAÚDE | X |  | HOSPITAL DE URGÊNCIAS DE GOIÂNIA DR. VALDEMIRO CRUZ | DIRETORIA GERAL | MARCA NÃO INFORMADA | BOM | 4 | APARELHO TELEFÔNICO | 2013-11-03 | 1 | APARELHOS E EQUIPAMENTOS DE COMUNICAÇÃO | 15.01 | 71.92
2020815 | S/T | TELEFONE INTELBRAS COM FIO - N. de Série: 4 | SECRETARIA DE ESTADO DA SAÚDE | X |  | HOSPITAL DE URGÊNCIAS DE GOIÂNIA DR. VALDEMIRO CRUZ | DMP - GALPÃO DE ESTOQUE - DEPOSITO | MARCA NÃO INFORMADA | BOM | 4 | APARELHO TELEFÔNICO | 2014-01-09 | 1 | APARELHOS E EQUIPAMENTOS DE COMUNICAÇÃO | 15.01 | 7.86
3584905 |  | APARELHO TELEFÔNICO SEM FIO INTELBRAS | SECRETARIA DE ESTADO DA SAÚDE |  | X | HOSPITAL DE URGÊNCIAS DE GOIÂNIA DR. VALDEMIRO CRUZ | FARMÁCIA CENTRAL | INTELBRAS | BOM |  | APARELHO TELEFÔNICO | 2024-06-21 | 1 | APARELHOS E EQUIPAMENTOS DE COMUNICAÇÃO | 60.8 | 36.48
3584906 |  | APARELHO TELEFÔNICO SEM FIO INTELBRAS | SECRETARIA DE ESTADO DA SAÚDE |  | X | HOSPITAL DE URGÊNCIAS DE GOIÂNIA DR. VALDEMIRO CRUZ | FARMÁCIA CENTRAL | INTELBRAS | BOM |  | APARELHO TELEFÔNICO | 2024-06-21 | 1 | APARELHOS E EQUIPAMENTOS DE COMUNICAÇÃO | 60.8 | 36.48
3584907 |  | APARELHO TELEFÔNICO SEM FIO INTELBRAS | SECRETARIA DE ESTADO DA SAÚDE |  | X | HOSPITAL DE URGÊNCIAS DE GOIÂNIA DR. VALDEMIRO CRUZ | FARMÁCIA CENTRAL | INTELBRAS | BOM |  | APARELHO TELEFÔNICO | 2024-06-21 | 1 | APARELHOS E EQUIPAMENTOS DE COMUNICAÇÃO | 60.8 | 36.48
3584889 |  | APARELHO TELEFÔNICO INTELBRAS | SECRETARIA DE ESTADO DA SAÚDE |  | X | HOSPITAL DE URGÊNCIAS DE GOIÂNIA DR. VALDEMIRO CRUZ | FARMÁCIA SATÉLITE ( 2 ) | INTELBRAS | BOM |  | APARELHO TELEFÔNICO | 2024-06-21 | 1 | APARELHOS E EQUIPAMENTOS DE COMUNICAÇÃO | 47.04 | 28.22
3584908 |  | APARELHO TELEFÔNICO SEM FIO INTELBRAS | SECRETARIA DE ESTADO DA SAÚDE |  | X | HOSPITAL DE URGÊNCIAS DE GOIÂNIA DR. VALDEMIRO CRUZ | GERENCIA DA FARMÁCIA | INTELBRAS | BOM |  | APARELHO TELEFÔNICO | 2024-06-21 | 1 | APARELHOS E EQUIPAMENTOS DE COMUNICAÇÃO | 60.8 | 36.48
3584918 |  | APARELHO TELEFÔNICO SEM FIO INTELBRAS | SECRETARIA DE ESTADO DA SAÚDE |  | X | HOSPITAL DE URGÊNCIAS DE GOIÂNIA DR. VALDEMIRO CRUZ | OPO | INTELBRAS | BOM |  | APARELHO TELEFÔNICO | 2024-06-21 | 1 | APARELHOS E EQUIPAMENTOS DE COMUNICAÇÃO | 60.8 | 36.48
3584974 |  | APARELHO TELEFÔNICO VTEC | SECRETARIA DE ESTADO DA SAÚDE |  | X | HOSPITAL DE URGÊNCIAS DE GOIÂNIA DR. VALDEMIRO CRUZ | OUVIDORIA | MARCA NÃO INFORMADA | BOM |  | APARELHO TELEFÔNICO | 2024-06-21 | 1 | APARELHOS E EQUIPAMENTOS DE COMUNICAÇÃO | 50.62 | 30.37
3584912 |  | APARELHO TELEFÔNICO SEM FIO INTELBRAS | SECRETARIA DE ESTADO DA SAÚDE |  | X | HOSPITAL DE URGÊNCIAS DE GOIÂNIA DR. VALDEMIRO CRUZ | RECEPÇÃO SOCIAL | INTELBRAS | BOM |  | APARELHO TELEFÔNICO | 2024-06-21 | 1 | APARELHOS E EQUIPAMENTOS DE COMUNICAÇÃO | 60.8 | 36.48
3584913 |  | APARELHO TELEFÔNICO SEM FIO INTELBRAS | SECRETARIA DE ESTADO DA SAÚDE |  | X | HOSPITAL DE URGÊNCIAS DE GOIÂNIA DR. VALDEMIRO CRUZ | RECEPÇÃO SOCIAL | INTELBRAS | BOM |  | APARELHO TELEFÔNICO | 2024-06-21 | 1 | APARELHOS E EQUIPAMENTOS DE COMUNICAÇÃO | 60.8 | 36.48
3584914 |  | APARELHO TELEFÔNICO SEM FIO INTELBRAS | SECRETARIA DE ESTADO DA SAÚDE |  | X | HOSPITAL DE URGÊNCIAS DE GOIÂNIA DR. VALDEMIRO CRUZ | RECEPÇÃO SOCIAL | INTELBRAS | BOM |  | APARELHO TELEFÔNICO | 2024-06-21 | 1 | APARELHOS E EQUIPAMENTOS DE COMUNICAÇÃO | 60.8 | 36.48
3584915 |  | APARELHO TELEFÔNICO SEM FIO INTELBRAS | SECRETARIA DE ESTADO DA SAÚDE |  | X | HOSPITAL DE URGÊNCIAS DE GOIÂNIA DR. VALDEMIRO CRUZ | RECEPÇÃO SOCIAL | INTELBRAS | BOM |  | APARELHO TELEFÔNICO | 2024-06-21 | 1 | APARELHOS E EQUIPAMENTOS DE COMUNICAÇÃO | 60.8 | 36.48
3584916 |  | APARELHO TELEFÔNICO SEM FIO INTELBRAS | SECRETARIA DE ESTADO DA SAÚDE |  | X | HOSPITAL DE URGÊNCIAS DE GOIÂNIA DR. VALDEMIRO CRUZ | RECEPÇÃO SOCIAL | INTELBRAS | BOM |  | APARELHO TELEFÔNICO | 2024-06-21 | 1 | APARELHOS E EQUIPAMENTOS DE COMUNICAÇÃO | 60.8 | 36.48
3584911 |  | APARELHO TELEFÔNICO SEM FIO INTELBRAS | SECRETARIA DE ESTADO DA SAÚDE |  | X | HOSPITAL DE URGÊNCIAS DE GOIÂNIA DR. VALDEMIRO CRUZ | RECEPÇÃO ST DE IMAGEM | INTELBRAS | BOM |  | APARELHO TELEFÔNICO | 2024-06-21 | 1 | APARELHOS E EQUIPAMENTOS DE COMUNICAÇÃO | 60.8 | 36.48
2020820 | S/T | TELEFONE INTELBRAS COM FIO - N. de Série: 4 | SECRETARIA DE ESTADO DA SAÚDE | X |  | HOSPITAL DE URGÊNCIAS DE GOIÂNIA DR. VALDEMIRO CRUZ | SALA DE URGÊNCIAS | MARCA NÃO INFORMADA | BOM | 4 | APARELHO TELEFÔNICO | 2018-01-01 | 1 | APARELHOS E EQUIPAMENTOS DE COMUNICAÇÃO | 15.01 | 71.92
3584797 |  | APARELHO TELEFÔNICO HEADSET INTELBRAS | SECRETARIA DE ESTADO DA SAÚDE |  | X | HOSPITAL DE URGÊNCIAS DE GOIÂNIA DR. VALDEMIRO CRUZ | ÁREA COMUM | INTELBRAS | REGULAR |  | APARELHO TELEFÔNICO | 2024-06-21 | 1 | APARELHOS E EQUIPAMENTOS DE COMUNICAÇÃO | 60.8 | 36.48
3584798 |  | APARELHO TELEFÔNICO HEADSET INTELBRAS | SECRETARIA DE ESTADO DA SAÚDE |  | X | HOSPITAL DE URGÊNCIAS DE GOIÂNIA DR. VALDEMIRO CRUZ | ÁREA COMUM | INTELBRAS | REGULAR |  | APARELHO TELEFÔNICO | 2024-06-21 | 1 | APARELHOS E EQUIPAMENTOS DE COMUNICAÇÃO | 60.8 | 36.48
3584799 |  | APARELHO TELEFÔNICO HEADSET INTELBRAS | SECRETARIA DE ESTADO DA SAÚDE |  | X | HOSPITAL DE URGÊNCIAS DE GOIÂNIA DR. VALDEMIRO CRUZ | ÁREA COMUM | INTELBRAS | REGULAR |  | APARELHO TELEFÔNICO | 2024-06-21 | 1 | APARELHOS E EQUIPAMENTOS DE COMUNICAÇÃO | 60.8 | 36.48
3584800 |  | APARELHO TELEFÔNICO HEADSET INTELBRAS | SECRETARIA DE ESTADO DA SAÚDE |  | X | HOSPITAL DE URGÊNCIAS DE GOIÂNIA DR. VALDEMIRO CRUZ | ÁREA COMUM | INTELBRAS | REGULAR |  | APARELHO TELEFÔNICO | 2024-06-21 | 1 | APARELHOS E EQUIPAMENTOS DE COMUNICAÇÃO | 60.8 | 36.48
3584801 |  | APARELHO TELEFÔNICO HEADSET INTELBRAS | SECRETARIA DE ESTADO DA SAÚDE |  | X | HOSPITAL DE URGÊNCIAS DE GOIÂNIA DR. VALDEMIRO CRUZ | ÁREA COMUM | INTELBRAS | REGULAR |  | APARELHO TELEFÔNICO | 2024-06-21 | 1 | APARELHOS E EQUIPAMENTOS DE COMUNICAÇÃO | 60.8 | 36.48
3584802 |  | APARELHO TELEFÔNICO HEADSET INTELBRAS | SECRETARIA DE ESTADO DA SAÚDE |  | X | HOSPITAL DE URGÊNCIAS DE GOIÂNIA DR. VALDEMIRO CRUZ | ÁREA COMUM | INTELBRAS | REGULAR |  | APARELHO TELEFÔNICO | 2024-06-21 | 1 | APARELHOS E EQUIPAMENTOS DE COMUNICAÇÃO | 60.8 | 36.48
3584853 |  | APARELHO TELEFÔNICO HEADSET INTELBRAS | SECRETARIA DE ESTADO DA SAÚDE |  | X | HOSPITAL DE URGÊNCIAS DE GOIÂNIA DR. VALDEMIRO CRUZ | ÁREA COMUM | INTELBRAS | REGULAR |  | APARELHO TELEFÔNICO | 2024-06-21 | 1 | APARELHOS E EQUIPAMENTOS DE COMUNICAÇÃO | 60.8 | 36.48
3584928 |  | APARELHO TELEFÔNICO SEM FIO INTELBRAS | SECRETARIA DE ESTADO DA SAÚDE |  | X | HOSPITAL DE URGÊNCIAS DE GOIÂNIA DR. VALDEMIRO CRUZ | ÁREA COMUM | INTELBRAS | REGULAR |  | APARELHO TELEFÔNICO | 2024-06-21 | 1 | APARELHOS E EQUIPAMENTOS DE COMUNICAÇÃO | 49.84 | 29.9
3584929 |  | APARELHO TELEFÔNICO SEM FIO INTELBRAS | SECRETARIA DE ESTADO DA SAÚDE |  | X | HOSPITAL DE URGÊNCIAS DE GOIÂNIA DR. VALDEMIRO CRUZ | ÁREA COMUM | INTELBRAS | REGULAR |  | APARELHO TELEFÔNICO | 2024-06-21 | 1 | APARELHOS E EQUIPAMENTOS DE COMUNICAÇÃO | 49.84 | 29.9
3584930 |  | APARELHO TELEFÔNICO SEM FIO INTELBRAS | SECRETARIA DE ESTADO DA SAÚDE |  | X | HOSPITAL DE URGÊNCIAS DE GOIÂNIA DR. VALDEMIRO CRUZ | ÁREA COMUM | INTELBRAS | BOM |  | APARELHO TELEFÔNICO | 2024-06-21 | 1 | APARELHOS E EQUIPAMENTOS DE COMUNICAÇÃO | 49.84 | 29.9
3584931 |  | APARELHO TELEFÔNICO SEM FIO INTELBRAS | SECRETARIA DE ESTADO DA SAÚDE |  | X | HOSPITAL DE URGÊNCIAS DE GOIÂNIA DR. VALDEMIRO CRUZ | ÁREA COMUM | INTELBRAS | BOM |  | APARELHO TELEFÔNICO | 2024-06-21 | 1 | APARELHOS E EQUIPAMENTOS DE COMUNICAÇÃO | 49.84 | 29.9
3584932 |  | APARELHO TELEFÔNICO SEM FIO INTELBRAS | SECRETARIA DE ESTADO DA SAÚDE |  | X | HOSPITAL DE URGÊNCIAS DE GOIÂNIA DR. VALDEMIRO CRUZ | ÁREA COMUM | INTELBRAS | BOM |  | APARELHO TELEFÔNICO | 2024-06-21 | 1 | APARELHOS E EQUIPAMENTOS DE COMUNICAÇÃO | 49.84 | 29.9
3584933 |  | APARELHO TELEFÔNICO SEM FIO INTELBRAS | SECRETARIA DE ESTADO DA SAÚDE |  | X | HOSPITAL DE URGÊNCIAS DE GOIÂNIA DR. VALDEMIRO CRUZ | ÁREA COMUM | INTELBRAS | BOM |  | APARELHO TELEFÔNICO | 2024-06-21 | 1 | APARELHOS E EQUIPAMENTOS DE COMUNICAÇÃO | 49.84 | 29.9
3584934 |  | APARELHO TELEFÔNICO SEM FIO INTELBRAS | SECRETARIA DE ESTADO DA SAÚDE |  | X | HOSPITAL DE URGÊNCIAS DE GOIÂNIA DR. VALDEMIRO CRUZ | ÁREA COMUM | INTELBRAS | BOM |  | APARELHO TELEFÔNICO | 2024-06-21 | 1 | APARELHOS E EQUIPAMENTOS DE COMUNICAÇÃO | 49.84 | 29.9
3584935 |  | APARELHO TELEFÔNICO SEM FIO INTELBRAS | SECRETARIA DE ESTADO DA SAÚDE |  | X | HOSPITAL DE URGÊNCIAS DE GOIÂNIA DR. VALDEMIRO CRUZ | ÁREA COMUM | INTELBRAS | BOM |  | APARELHO TELEFÔNICO | 2024-06-21 | 1 | APARELHOS E EQUIPAMENTOS DE COMUNICAÇÃO | 49.84 | 29.9
3584936 |  | APARELHO TELEFÔNICO SEM FIO INTELBRAS | SECRETARIA DE ESTADO DA SAÚDE |  | X | HOSPITAL DE URGÊNCIAS DE GOIÂNIA DR. VALDEMIRO CRUZ | ÁREA COMUM | INTELBRAS | BOM |  | APARELHO TELEFÔNICO | 2024-06-21 | 1 | APARELHOS E EQUIPAMENTOS DE COMUNICAÇÃO | 49.84 | 29.9
3584937 |  | APARELHO TELEFÔNICO SEM FIO INTELBRAS | SECRETARIA DE ESTADO DA SAÚDE |  | X | HOSPITAL DE URGÊNCIAS DE GOIÂNIA DR. VALDEMIRO CRUZ | ÁREA COMUM | INTELBRAS | BOM |  | APARELHO TELEFÔNICO | 2024-06-21 | 1 | APARELHOS E EQUIPAMENTOS DE COMUNICAÇÃO | 49.84 | 29.9
3584938 |  | APARELHO TELEFÔNICO SEM FIO INTELBRAS | SECRETARIA DE ESTADO DA SAÚDE |  | X | HOSPITAL DE URGÊNCIAS DE GOIÂNIA DR. VALDEMIRO CRUZ | ÁREA COMUM | INTELBRAS | BOM |  | APARELHO TELEFÔNICO | 2024-06-21 | 1 | APARELHOS E EQUIPAMENTOS DE COMUNICAÇÃO | 49.84 | 29.9
3584939 |  | APARELHO TELEFÔNICO SEM FIO INTELBRAS | SECRETARIA DE ESTADO DA SAÚDE |  | X | HOSPITAL DE URGÊNCIAS DE GOIÂNIA DR. VALDEMIRO CRUZ | ÁREA COMUM | INTELBRAS | BOM |  | APARELHO TELEFÔNICO | 2024-06-21 | 1 | APARELHOS E EQUIPAMENTOS DE COMUNICAÇÃO | 49.84 | 29.9
3584940 |  | APARELHO TELEFÔNICO SEM FIO INTELBRAS | SECRETARIA DE ESTADO DA SAÚDE |  | X | HOSPITAL DE URGÊNCIAS DE GOIÂNIA DR. VALDEMIRO CRUZ | ÁREA COMUM | INTELBRAS | BOM |  | APARELHO TELEFÔNICO | 2024-06-21 | 1 | APARELHOS E EQUIPAMENTOS DE COMUNICAÇÃO | 49.84 | 29.9
3584941 |  | APARELHO TELEFÔNICO SEM FIO INTELBRAS | SECRETARIA DE ESTADO DA SAÚDE |  | X | HOSPITAL DE URGÊNCIAS DE GOIÂNIA DR. VALDEMIRO CRUZ | ÁREA COMUM | INTELBRAS | BOM |  | APARELHO TELEFÔNICO | 2024-06-21 | 1 | APARELHOS E EQUIPAMENTOS DE COMUNICAÇÃO | 49.84 | 29.9
3584942 |  | APARELHO TELEFÔNICO SEM FIO INTELBRAS | SECRETARIA DE ESTADO DA SAÚDE |  | X | HOSPITAL DE URGÊNCIAS DE GOIÂNIA DR. VALDEMIRO CRUZ | ÁREA COMUM | INTELBRAS | BOM |  | APARELHO TELEFÔNICO | 2024-06-21 | 1 | APARELHOS E EQUIPAMENTOS DE COMUNICAÇÃO | 49.84 | 29.9
3584943 |  | APARELHO TELEFÔNICO SEM FIO INTELBRAS | SECRETARIA DE ESTADO DA SAÚDE |  | X | HOSPITAL DE URGÊNCIAS DE GOIÂNIA DR. VALDEMIRO CRUZ | ÁREA COMUM | INTELBRAS | BOM |  | APARELHO TELEFÔNICO | 2024-06-21 | 1 | APARELHOS E EQUIPAMENTOS DE COMUNICAÇÃO | 49.84 | 29.9
3584944 |  | APARELHO TELEFÔNICO SEM FIO INTELBRAS | SECRETARIA DE ESTADO DA SAÚDE |  | X | HOSPITAL DE URGÊNCIAS DE GOIÂNIA DR. VALDEMIRO CRUZ | ÁREA COMUM | INTELBRAS | BOM |  | APARELHO TELEFÔNICO | 2024-06-21 | 1 | APARELHOS E EQUIPAMENTOS DE COMUNICAÇÃO | 49.84 | 29.9
3584945 |  | APARELHO TELEFÔNICO SEM FIO INTELBRAS | SECRETARIA DE ESTADO DA SAÚDE |  | X | HOSPITAL DE URGÊNCIAS DE GOIÂNIA DR. VALDEMIRO CRUZ | ÁREA COMUM | INTELBRAS | BOM |  | APARELHO TELEFÔNICO | 2024-06-21 | 1 | APARELHOS E EQUIPAMENTOS DE COMUNICAÇÃO | 49.84 | 29.9
3584946 |  | APARELHO TELEFÔNICO SEM FIO INTELBRAS | SECRETARIA DE ESTADO DA SAÚDE |  | X | HOSPITAL DE URGÊNCIAS DE GOIÂNIA DR. VALDEMIRO CRUZ | ÁREA COMUM | INTELBRAS | BOM |  | APARELHO TELEFÔNICO | 2024-06-21 | 1 | APARELHOS E EQUIPAMENTOS DE COMUNICAÇÃO | 49.84 | 29.9
3584947 |  | APARELHO TELEFÔNICO SEM FIO INTELBRAS | SECRETARIA DE ESTADO DA SAÚDE |  | X | HOSPITAL DE URGÊNCIAS DE GOIÂNIA DR. VALDEMIRO CRUZ | ÁREA COMUM | INTELBRAS | BOM |  | APARELHO TELEFÔNICO | 2024-06-21 | 1 | APARELHOS E EQUIPAMENTOS DE COMUNICAÇÃO | 49.84 | 29.9
3584948 |  | APARELHO TELEFÔNICO SEM FIO INTELBRAS | SECRETARIA DE ESTADO DA SAÚDE |  | X | HOSPITAL DE URGÊNCIAS DE GOIÂNIA DR. VALDEMIRO CRUZ | ÁREA COMUM | INTELBRAS | BOM |  | APARELHO TELEFÔNICO | 2024-06-21 | 1 | APARELHOS E EQUIPAMENTOS DE COMUNICAÇÃO | 49.84 | 29.9
3584949 |  | APARELHO TELEFÔNICO SEM FIO INTELBRAS | SECRETARIA DE ESTADO DA SAÚDE |  | X | HOSPITAL DE URGÊNCIAS DE GOIÂNIA DR. VALDEMIRO CRUZ | ÁREA COMUM | INTELBRAS | BOM |  | APARELHO TELEFÔNICO | 2024-06-21 | 1 | APARELHOS E EQUIPAMENTOS DE COMUNICAÇÃO | 49.84 | 29.9
3584950 |  | APARELHO TELEFÔNICO SEM FIO INTELBRAS | SECRETARIA DE ESTADO DA SAÚDE |  | X | HOSPITAL DE URGÊNCIAS DE GOIÂNIA DR. VALDEMIRO CRUZ | ÁREA COMUM | INTELBRAS | BOM |  | APARELHO TELEFÔNICO | 2024-06-21 | 1 | APARELHOS E EQUIPAMENTOS DE COMUNICAÇÃO | 49.84 | 29.9
3584951 |  | APARELHO TELEFÔNICO SEM FIO INTELBRAS | SECRETARIA DE ESTADO DA SAÚDE |  | X | HOSPITAL DE URGÊNCIAS DE GOIÂNIA DR. VALDEMIRO CRUZ | ÁREA COMUM | INTELBRAS | BOM |  | APARELHO TELEFÔNICO | 2024-06-21 | 1 | APARELHOS E EQUIPAMENTOS DE COMUNICAÇÃO | 49.84 | 29.9
3584952 |  | APARELHO TELEFÔNICO SEM FIO INTELBRAS | SECRETARIA DE ESTADO DA SAÚDE |  | X | HOSPITAL DE URGÊNCIAS DE GOIÂNIA DR. VALDEMIRO CRUZ | ÁREA COMUM | INTELBRAS | BOM |  | APARELHO TELEFÔNICO | 2024-06-21 | 1 | APARELHOS E EQUIPAMENTOS DE COMUNICAÇÃO | 49.84 | 29.9
3584953 |  | APARELHO TELEFÔNICO SEM FIO INTELBRAS | SECRETARIA DE ESTADO DA SAÚDE |  | X | HOSPITAL DE URGÊNCIAS DE GOIÂNIA DR. VALDEMIRO CRUZ | ÁREA COMUM | INTELBRAS | BOM |  | APARELHO TELEFÔNICO | 2024-06-21 | 1 | APARELHOS E EQUIPAMENTOS DE COMUNICAÇÃO | 49.84 | 29.9
3584954 |  | APARELHO TELEFÔNICO SEM FIO INTELBRAS | SECRETARIA DE ESTADO DA SAÚDE |  | X | HOSPITAL DE URGÊNCIAS DE GOIÂNIA DR. VALDEMIRO CRUZ | ÁREA COMUM | INTELBRAS | BOM |  | APARELHO TELEFÔNICO | 2024-06-21 | 1 | APARELHOS E EQUIPAMENTOS DE COMUNICAÇÃO | 49.84 | 29.9
3584955 |  | APARELHO TELEFÔNICO SEM FIO INTELBRAS | SECRETARIA DE ESTADO DA SAÚDE |  | X | HOSPITAL DE URGÊNCIAS DE GOIÂNIA DR. VALDEMIRO CRUZ | ÁREA COMUM | INTELBRAS | BOM |  | APARELHO TELEFÔNICO | 2024-06-21 | 1 | APARELHOS E EQUIPAMENTOS DE COMUNICAÇÃO | 49.84 | 29.9
3584956 |  | APARELHO TELEFÔNICO SEM FIO INTELBRAS | SECRETARIA DE ESTADO DA SAÚDE |  | X | HOSPITAL DE URGÊNCIAS DE GOIÂNIA DR. VALDEMIRO CRUZ | ÁREA COMUM | INTELBRAS | BOM |  | APARELHO TELEFÔNICO | 2024-06-21 | 1 | APARELHOS E EQUIPAMENTOS DE COMUNICAÇÃO | 49.84 | 29.9
3584957 |  | APARELHO TELEFÔNICO SEM FIO INTELBRAS | SECRETARIA DE ESTADO DA SAÚDE |  | X | HOSPITAL DE URGÊNCIAS DE GOIÂNIA DR. VALDEMIRO CRUZ | ÁREA COMUM | INTELBRAS | BOM |  | APARELHO TELEFÔNICO | 2024-06-21 | 1 | APARELHOS E EQUIPAMENTOS DE COMUNICAÇÃO | 49.84 | 29.9
3584958 |  | APARELHO TELEFÔNICO SEM FIO INTELBRAS | SECRETARIA DE ESTADO DA SAÚDE |  | X | HOSPITAL DE URGÊNCIAS DE GOIÂNIA DR. VALDEMIRO CRUZ | ÁREA COMUM | INTELBRAS | BOM |  | APARELHO TELEFÔNICO | 2024-06-21 | 1 | APARELHOS E EQUIPAMENTOS DE COMUNICAÇÃO | 49.84 | 29.9
3584959 |  | APARELHO TELEFÔNICO SEM FIO INTELBRAS | SECRETARIA DE ESTADO DA SAÚDE |  | X | HOSPITAL DE URGÊNCIAS DE GOIÂNIA DR. VALDEMIRO CRUZ | ÁREA COMUM | INTELBRAS | BOM |  | APARELHO TELEFÔNICO | 2024-06-21 | 1 | APARELHOS E EQUIPAMENTOS DE COMUNICAÇÃO | 49.84 | 29.9
3584960 |  | APARELHO TELEFÔNICO SEM FIO INTELBRAS | SECRETARIA DE ESTADO DA SAÚDE |  | X | HOSPITAL DE URGÊNCIAS DE GOIÂNIA DR. VALDEMIRO CRUZ | ÁREA COMUM | INTELBRAS | BOM |  | APARELHO TELEFÔNICO | 2024-06-21 | 1 | APARELHOS E EQUIPAMENTOS DE COMUNICAÇÃO | 49.84 | 29.9
3584961 |  | APARELHO TELEFÔNICO SEM FIO INTELBRAS | SECRETARIA DE ESTADO DA SAÚDE |  | X | HOSPITAL DE URGÊNCIAS DE GOIÂNIA DR. VALDEMIRO CRUZ | ÁREA COMUM | INTELBRAS | BOM |  | APARELHO TELEFÔNICO | 2024-06-21 | 1 | APARELHOS E EQUIPAMENTOS DE COMUNICAÇÃO | 49.84 | 29.9
3584962 |  | APARELHO TELEFÔNICO SEM FIO INTELBRAS | SECRETARIA DE ESTADO DA SAÚDE |  | X | HOSPITAL DE URGÊNCIAS DE GOIÂNIA DR. VALDEMIRO CRUZ | ÁREA COMUM | INTELBRAS | BOM |  | APARELHO TELEFÔNICO | 2024-06-21 | 1 | APARELHOS E EQUIPAMENTOS DE COMUNICAÇÃO | 49.84 | 29.9
3584963 |  | APARELHO TELEFÔNICO SEM FIO INTELBRAS | SECRETARIA DE ESTADO DA SAÚDE |  | X | HOSPITAL DE URGÊNCIAS DE GOIÂNIA DR. VALDEMIRO CRUZ | ÁREA COMUM | INTELBRAS | BOM |  | APARELHO TELEFÔNICO | 2024-06-21 | 1 | APARELHOS E EQUIPAMENTOS DE COMUNICAÇÃO | 49.84 | 29.9
3584964 |  | APARELHO TELEFÔNICO SEM FIO INTELBRAS | SECRETARIA DE ESTADO DA SAÚDE |  | X | HOSPITAL DE URGÊNCIAS DE GOIÂNIA DR. VALDEMIRO CRUZ | ÁREA COMUM | INTELBRAS | BOM |  | APARELHO TELEFÔNICO | 2024-06-21 | 1 | APARELHOS E EQUIPAMENTOS DE COMUNICAÇÃO | 49.84 | 29.9
3584965 |  | APARELHO TELEFÔNICO SEM FIO INTELBRAS | SECRETARIA DE ESTADO DA SAÚDE |  | X | HOSPITAL DE URGÊNCIAS DE GOIÂNIA DR. VALDEMIRO CRUZ | ÁREA COMUM | INTELBRAS | BOM |  | APARELHO TELEFÔNICO | 2024-06-21 | 1 | APARELHOS E EQUIPAMENTOS DE COMUNICAÇÃO | 49.84 | 29.9
3584966 |  | APARELHO TELEFÔNICO SEM FIO INTELBRAS | SECRETARIA DE ESTADO DA SAÚDE |  | X | HOSPITAL DE URGÊNCIAS DE GOIÂNIA DR. VALDEMIRO CRUZ | ÁREA COMUM | INTELBRAS | BOM |  | APARELHO TELEFÔNICO | 2024-06-21 | 1 | APARELHOS E EQUIPAMENTOS DE COMUNICAÇÃO | 49.84 | 29.9
3584967 |  | APARELHO TELEFÔNICO SEM FIO INTELBRAS | SECRETARIA DE ESTADO DA SAÚDE |  | X | HOSPITAL DE URGÊNCIAS DE GOIÂNIA DR. VALDEMIRO CRUZ | ÁREA COMUM | INTELBRAS | BOM |  | APARELHO TELEFÔNICO | 2024-06-21 | 1 | APARELHOS E EQUIPAMENTOS DE COMUNICAÇÃO | 49.84 | 29.9
3584968 |  | APARELHO TELEFÔNICO SEM FIO INTELBRAS | SECRETARIA DE ESTADO DA SAÚDE |  | X | HOSPITAL DE URGÊNCIAS DE GOIÂNIA DR. VALDEMIRO CRUZ | ÁREA COMUM | INTELBRAS | BOM |  | APARELHO TELEFÔNICO | 2024-06-21 | 1 | APARELHOS E EQUIPAMENTOS DE COMUNICAÇÃO | 49.84 | 29.9
3584969 |  | APARELHO TELEFÔNICO SEM FIO INTELBRAS | SECRETARIA DE ESTADO DA SAÚDE |  | X | HOSPITAL DE URGÊNCIAS DE GOIÂNIA DR. VALDEMIRO CRUZ | ÁREA COMUM | INTELBRAS | BOM |  | APARELHO TELEFÔNICO | 2024-06-21 | 1 | APARELHOS E EQUIPAMENTOS DE COMUNICAÇÃO | 49.84 | 29.9
3584970 |  | APARELHO TELEFÔNICO SEM FIO INTELBRAS | SECRETARIA DE ESTADO DA SAÚDE |  | X | HOSPITAL DE URGÊNCIAS DE GOIÂNIA DR. VALDEMIRO CRUZ | ÁREA COMUM | INTELBRAS | BOM |  | APARELHO TELEFÔNICO | 2024-06-21 | 1 | APARELHOS E EQUIPAMENTOS DE COMUNICAÇÃO | 49.84 | 29.9
QUANTIDADE TOTAL DE BENS | [12 empty] | 82 | VALOR TOTAL | 4263.38 | 2732
APARELHOS E UTENSÍLIOS DOMÉSTICOS
2015372 | 16577 | AR - CONDICIONADO LG 18.000 BTUS HW SMILE 220V-1 - N. de Série: SEM Nº SÉRIE | SECRETARIA DE ESTADO DA SAÚDE | X |  | HOSPITAL DE URGÊNCIAS DE GOIÂNIA DR. VALDEMIRO CRUZ | 2° ANDAR CHEFIA | MARCA NÃO INFORMADA | BOM | SEM Nº SÉRIE | AR CONDICIONADO | 1992-02-19 | 1 | APARELHOS E UTENSÍLIOS DOMÉSTICOS | 1651 | 407.37
800900 |  | PURIFICADOR DE ÁGUA | SECRETARIA DE ESTADO DA SAÚDE | X |  | HOSPITAL DE URGÊNCIAS DE GOIÂNIA DR. VALDEMIRO CRUZ | 2° ANDAR COPA | SEM MARCA | BOM |  | PURIFICADOR DE ÁGUA | 1992-04-15 | 1 | APARELHOS E UTENSÍLIOS DOMÉSTICOS | 699.45 | 258.1
2017237 | 8879 | GELADEIRA CAP. 240 LTS - N. de Série: 63801814 | SECRETARIA DE ESTADO DA SAÚDE | X |  | HOSPITAL DE URGÊNCIAS DE GOIÂNIA DR. VALDEMIRO CRUZ | 2° ANDAR COPA | MARCA NÃO INFORMADA | BOM | 63801814 | GELADEIRA | 1992-04-15 | 1 | APARELHOS E UTENSÍLIOS DOMÉSTICOS | 65 | 586.87
2019895 | S/T | FRIGOBAR R4130 - N. de Série: 4 | SECRETARIA DE ESTADO DA SAÚDE | X |  | HOSPITAL DE URGÊNCIAS DE GOIÂNIA DR. VALDEMIRO CRUZ | 2° ANDAR NUTRIÇÂO | MARCA NÃO INFORMADA | BOM | 4 | FREEZER | 1992-04-15 | 1 | APARELHOS E UTENSÍLIOS DOMÉSTICOS | 15.01 | 1222.06
2017673 | 6616 | FRIGOBAR CAP. 135 LTS - N. de Série: 40601191 | SECRETARIA DE ESTADO DA SAÚDE | X |  | HOSPITAL DE URGÊNCIAS DE GOIÂNIA DR. VALDEMIRO CRUZ | 2° ANDAR POSTO DE ENFERMAGEM 2 | MARCA NÃO INFORMADA | BOM | 40601191 | FREEZER | 2000-01-01 | 1 | APARELHOS E UTENSÍLIOS DOMÉSTICOS | 85 | 213.38
2015271 | 7305 | FRIGOBAR CAP.120 LTS - N. de Série: JC1157793 | SECRETARIA DE ESTADO DA SAÚDE | X |  | HOSPITAL DE URGÊNCIAS DE GOIÂNIA DR. VALDEMIRO CRUZ | 2° ANDAR REPOUSO COREME | MARCA NÃO INFORMADA | BOM | JC1157793 | FRIGOBAR | 2000-01-01 | 1 | APARELHOS E UTENSÍLIOS DOMÉSTICOS | 85 | 257.4
2015368 | 16571 | AR - CONDICIONADO LG 9.000 BTUS HW SMILE 220V-1 - N. de Série: SEM Nº SÉRIE | SECRETARIA DE ESTADO DA SAÚDE | X |  | HOSPITAL DE URGÊNCIAS DE GOIÂNIA DR. VALDEMIRO CRUZ | 2° ANDAR REPOUSO COREME | MARCA NÃO INFORMADA | BOM | SEM Nº SÉRIE | AR CONDICIONADO | 2000-01-01 | 1 | APARELHOS E UTENSÍLIOS DOMÉSTICOS | 977 | 255
2015369 | 16572 | AR - CONDICIONADO LG 9.000 BTUS HW SMILE 220V-1 - N. de Série: SEM Nº SÉRIE | SECRETARIA DE ESTADO DA SAÚDE | X |  | HOSPITAL DE URGÊNCIAS DE GOIÂNIA DR. VALDEMIRO CRUZ | 2° ANDAR REPOUSO COREME | MARCA NÃO INFORMADA | BOM | SEM Nº SÉRIE | AR CONDICIONADO | 2000-01-01 | 1 | APARELHOS E UTENSÍLIOS DOMÉSTICOS | 977 | 255
2015370 | 16573 | AR - CONDICIONADO LG 9.000 BTUS HW SMILE 220V-1 | SECRETARIA DE ESTADO DA SAÚDE | X |  | HOSPITAL DE URGÊNCIAS DE GOIÂNIA DR. VALDEMIRO CRUZ | 2º ANDAR | MARCA NÃO INFORMADA | BOM |  | AR CONDICIONADO | 2000-01-01 | 1 | APARELHOS E UTENSÍLIOS DOMÉSTICOS | 977 | 272.17
2015371 | 16574 | AR - CONDICIONADO LG 9.000 BTUS HW SMILE 220V-1 | SECRETARIA DE ESTADO DA SAÚDE | X |  | HOSPITAL DE URGÊNCIAS DE GOIÂNIA DR. VALDEMIRO CRUZ | 2º ANDAR | MARCA NÃO INFORMADA | BOM |  | AR CONDICIONADO | 2000-01-01 | 1 | APARELHOS E UTENSÍLIOS DOMÉSTICOS | 977 | 293.14
2015375 | 16589 | PURIFICADOR DE ÃGUA IBBL 220V FR600 | SECRETARIA DE ESTADO DA SAÚDE | X |  | HOSPITAL DE URGÊNCIAS DE GOIÂNIA DR. VALDEMIRO CRUZ | 2º ANDAR | MARCA NÃO INFORMADA | BOM |  | PURIFICADOR DE ÁGUA | 2000-01-01 | 1 | APARELHOS E UTENSÍLIOS DOMÉSTICOS | 416.51 | 104.21
2015373 | 16578 | AR - CONDICIONADO LG 12.000 BTUS HW SMILE 220V-1 | SECRETARIA DE ESTADO DA SAÚDE | X |  | HOSPITAL DE URGÊNCIAS DE GOIÂNIA DR. VALDEMIRO CRUZ | 2º ANDAR REPOUSO | MARCA NÃO INFORMADA | BOM |  | AR CONDICIONADO | 2009-04-16 | 1 | APARELHOS E UTENSÍLIOS DOMÉSTICOS | 1101 | 287.36
3100372 |  | PURIFICADOR DE ÁGUA PAREDE. MODELO: SPECIALE FR600 BCO 220V - N. de Série: 238P2211460 | SECRETARIA DE ESTADO DA SAÚDE | X |  | HOSPITAL DE URGÊNCIAS DE GOIÂNIA DR. VALDEMIRO CRUZ | 3° ANDAR | IBBL | BOM | 238P2211460 | PURIFICADOR DE ÁGUA | 2010-01-01 | 1 | APARELHOS E UTENSÍLIOS DOMÉSTICOS | 779 | 463.5
2016249 | 17865 | AR CONDICIONADO E EVAPORADORA 18.000 BTUS HW SMILE 220V-1 FRIO - N. de Série: SEM Nº SÉRIE | SECRETARIA DE ESTADO DA SAÚDE | X |  | HOSPITAL DE URGÊNCIAS DE GOIÂNIA DR. VALDEMIRO CRUZ | 3º ANDAR CHEFIA | MARCA NÃO INFORMADA | BOM | SEM Nº SÉRIE | AR CONDICIONADO | 2010-01-01 | 1 | APARELHOS E UTENSÍLIOS DOMÉSTICOS | 1002 | 407.37
2014597 | 7614 | GELADEIRA CAP.240 LTS - N. de Série: JC4818703 | SECRETARIA DE ESTADO DA SAÚDE | X |  | HOSPITAL DE URGÊNCIAS DE GOIÂNIA DR. VALDEMIRO CRUZ | 3º ANDAR COPA | MARCA NÃO INFORMADA | BOM | JC4818703 | GELADEIRA | 2010-01-01 | 1 | APARELHOS E UTENSÍLIOS DOMÉSTICOS | 85 | 271.89
2014736 | 17868 | PURIFICADOR DE ÃGUA FR600 BRANCO 220V - N. de Série: SEM Nº SÉRIE | SECRETARIA DE ESTADO DA SAÚDE | X |  | HOSPITAL DE URGÊNCIAS DE GOIÂNIA DR. VALDEMIRO CRUZ | 3º ANDAR COPA | MARCA NÃO INFORMADA | BOM | SEM Nº SÉRIE | PURIFICADOR DE ÁGUA | 2010-01-01 | 1 | APARELHOS E UTENSÍLIOS DOMÉSTICOS | 414 | 86.81
2015873 | 16587 | REFRIGERADOR ELECTROLUX 120L 220V - FRIGOBAR - N. de Série: SEM Nº SÉRIE | SECRETARIA DE ESTADO DA SAÚDE | X |  | HOSPITAL DE URGÊNCIAS DE GOIÂNIA DR. VALDEMIRO CRUZ | 3º ANDAR POSTO DE ENFERMAGEM 2 | MARCA NÃO INFORMADA | BOM | SEM Nº SÉRIE | GELADEIRA | 2010-01-01 | 1 | APARELHOS E UTENSÍLIOS DOMÉSTICOS | 898 | 172.78
3496264 |  | PURIFICADOR INDUSTRIAL EM AÇO INOX COM 3 SAÍDAS DE ÁGUA 100 LITROS | SECRETARIA DE ESTADO DA SAÚDE | X |  | HOSPITAL DE URGÊNCIAS DE GOIÂNIA DR. VALDEMIRO CRUZ | 4º ANDAR | KNOX | BOM |  | PURIFICADOR DE ÁGUA | 2010-01-01 | 1 | APARELHOS E UTENSÍLIOS DOMÉSTICOS | 2642.41 | 2067.69
3496265 |  | PURIFICADOR INDUSTRIAL EM AÇO INOX COM 3 SAÍDAS DE ÁGUA 100 LITROS | SECRETARIA DE ESTADO DA SAÚDE | X |  | HOSPITAL DE URGÊNCIAS DE GOIÂNIA DR. VALDEMIRO CRUZ | 4º ANDAR | KNOX | BOM |  | PURIFICADOR DE ÁGUA | 2010-01-01 | 1 | APARELHOS E UTENSÍLIOS DOMÉSTICOS | 2642.41 | 2067.69
3496266 |  | PURIFICADOR INDUSTRIAL EM AÇO INOX COM 3 SAÍDAS DE ÁGUA 100 LITROS | SECRETARIA DE ESTADO DA SAÚDE | X |  | HOSPITAL DE URGÊNCIAS DE GOIÂNIA DR. VALDEMIRO CRUZ | 4º ANDAR | KNOX | BOM |  | PURIFICADOR DE ÁGUA | 2010-01-01 | 1 | APARELHOS E UTENSÍLIOS DOMÉSTICOS | 2642.41 | 2067.69
2014589 | 1230 | GELADEIRA - N. de Série: SIJ0456056 | SECRETARIA DE ESTADO DA SAÚDE | X |  | HOSPITAL DE URGÊNCIAS DE GOIÂNIA DR. VALDEMIRO CRUZ | 4º ANDAR COPA | MARCA NÃO INFORMADA | BOM | SIJ0456056 | GELADEIRA | 2010-01-01 | 1 | APARELHOS E UTENSÍLIOS DOMÉSTICOS | 54 | 32.55
2020410 | ST | PURIFICADOR DE ÁGUA – LATINA | SECRETARIA DE ESTADO DA SAÚDE | X |  | HOSPITAL DE URGÊNCIAS DE GOIÂNIA DR. VALDEMIRO CRUZ | 4º ANDAR COPA | MARCA NÃO INFORMADA | BOM |  | PURIFICADOR DE ÁGUA | 2010-01-01 | 1 | APARELHOS E UTENSÍLIOS DOMÉSTICOS | 15.01 | 80.18
3520178 |  | APARELHO DE AR CONDICIONADO SPRINGER 10.000BTUS | SECRETARIA DE ESTADO DA SAÚDE |  | X | HOSPITAL DE URGÊNCIAS DE GOIÂNIA DR. VALDEMIRO CRUZ | 4º ANDAR REPOUSO ENFERMAGEM | MIDEA | BOM |  | AR CONDICIONADO | 2024-06-21 | 1 | APARELHOS E UTENSÍLIOS DOMÉSTICOS | 2026.5 | 1646.53
2015022 | 14848 | AR CONDICIONADO 48000 BTUS - N. de Série: SEM Nº SÉRIE | SECRETARIA DE ESTADO DA SAÚDE | X |  | HOSPITAL DE URGÊNCIAS DE GOIÂNIA DR. VALDEMIRO CRUZ | 4º ANDAR REPOUSO PLANTONISTA | MARCA NÃO INFORMADA | BOM | SEM Nº SÉRIE | AR CONDICIONADO | 2010-01-01 | 1 | APARELHOS E UTENSÍLIOS DOMÉSTICOS | 1020 | 1696.25
2019891 | 11866 | FRIGOBAR - N. de Série: 3401237 | SECRETARIA DE ESTADO DA SAÚDE | X |  | HOSPITAL DE URGÊNCIAS DE GOIÂNIA DR. VALDEMIRO CRUZ | 4º ANDAR REPOUSO PLANTONISTA | ELECTROLUX | BOM | 3401237 | FREEZER | 2010-01-01 | 1 | APARELHOS E UTENSÍLIOS DOMÉSTICOS | 35 | 132.66
2018092 | 11290 | CONDICIONADOR DE AR TIPO SPLIT 12.000 BTUS ( UNIDADE IN - N. de Série: C101156440509C03102 | SECRETARIA DE ESTADO DA SAÚDE | X |  | HOSPITAL DE URGÊNCIAS DE GOIÂNIA DR. VALDEMIRO CRUZ | ALMOXARIFADO | HITACHI | BOM | C101156440509C03102 | AR CONDICIONADO | 2010-01-01 | 1 | APARELHOS E UTENSÍLIOS DOMÉSTICOS | 232 | 60.17
3498178 |  | VENTILADOR PULMONAR DE TRANSPORTE - OXYMAG - N. de Série: 18252 | SECRETARIA DE ESTADO DA SAÚDE | X |  | HOSPITAL DE URGÊNCIAS DE GOIÂNIA DR. VALDEMIRO CRUZ | ALMOXARIFADO | MAGNAMED | BOM | 18252 | VENTILADOR | 2010-01-01 | 1 | APARELHOS E UTENSÍLIOS DOMÉSTICOS | 42900 | 33569.25
3498179 |  | VENTILADOR PULMONAR DE TRANSPORTE - OXYMAG - N. de Série: 18253 | SECRETARIA DE ESTADO DA SAÚDE | X |  | HOSPITAL DE URGÊNCIAS DE GOIÂNIA DR. VALDEMIRO CRUZ | ALMOXARIFADO | MAGNAMED | BOM | 18253 | VENTILADOR | 2010-01-01 | 1 | APARELHOS E UTENSÍLIOS DOMÉSTICOS | 42900 | 33569.25
3498180 |  | VENTILADOR PULMONAR DE TRANSPORTE - OXYMAG - N. de Série: 18254 | SECRETARIA DE ESTADO DA SAÚDE | X |  | HOSPITAL DE URGÊNCIAS DE GOIÂNIA DR. VALDEMIRO CRUZ | ALMOXARIFADO | MAGNAMED | BOM | 18254 | VENTILADOR | 2010-01-01 | 1 | APARELHOS E UTENSÍLIOS DOMÉSTICOS | 42900 | 33569.25
662954 |  | APARELHO DE AR CONDICIONADO 48000 BTUS BTU/H BRANCA | SECRETARIA DE ESTADO DA SAÚDE | X |  | HOSPITAL DE URGÊNCIAS DE GOIÂNIA DR. VALDEMIRO CRUZ | ALMOXARIFADO MANUTENÇÂO | SEM MARCA | BOM |  | AR CONDICIONADO | 2010-01-01 | 1 | APARELHOS E UTENSÍLIOS DOMÉSTICOS | 7500 | 374.86
2018507 | 6615 | REFRIGERADOR CAP. 135 LTS - N. de Série: 40601 | SECRETARIA DE ESTADO DA SAÚDE | X |  | HOSPITAL DE URGÊNCIAS DE GOIÂNIA DR. VALDEMIRO CRUZ | ALMOXARIFADO MANUTENÇÂO | GELOPAR | BOM | 40601 | GELADEIRA | 2010-01-01 | 1 | APARELHOS E UTENSÍLIOS DOMÉSTICOS | 85 | 96.06
2380114 |  | APARELHO DE AR CONDICIONADO SPLIT 9.000 BTUS, INVERTER - N. de Série: 42AGCA09M5 | SECRETARIA DE ESTADO DA SAÚDE | X |  | HOSPITAL DE URGÊNCIAS DE GOIÂNIA DR. VALDEMIRO CRUZ | AUDITÓRIO | MIDEA | BOM | 42AGCA09M5 | AR CONDICIONADO | 2010-01-01 | 1 | APARELHOS E UTENSÍLIOS DOMÉSTICOS | 1889.55 | 925.88
2380315 |  | APARELHO DE AR CONDICIONADO SPLIT, 22.000 BTUS | SECRETARIA DE ESTADO DA SAÚDE | X |  | HOSPITAL DE URGÊNCIAS DE GOIÂNIA DR. VALDEMIRO CRUZ | AUDITÓRIO | COMFEE | BOM |  | AR CONDICIONADO | 2010-01-01 | 1 | APARELHOS E UTENSÍLIOS DOMÉSTICOS | 2859 | 1400.91
2014850 | 14655 | REFRIGERADOR VERTICAL PORTA DE VIDRO GPTU-40 360LT - N. de Série: 2012109411 | SECRETARIA DE ESTADO DA SAÚDE | X |  | HOSPITAL DE URGÊNCIAS DE GOIÂNIA DR. VALDEMIRO CRUZ | BANCO DE SANGUE | GELOPAR | BOM | 2012109411 | GELADEIRA | 2010-01-01 | 1 | APARELHOS E UTENSÍLIOS DOMÉSTICOS | 108 | 1392.52
2017487 | 4418 | CENTRÍFUGA - N. de Série: 40383730 | SECRETARIA DE ESTADO DA SAÚDE | X |  | HOSPITAL DE URGÊNCIAS DE GOIÂNIA DR. VALDEMIRO CRUZ | BANCO DE SANGUE | HERAEUS | BOM | 40383730 | CENTRÍFUGA PARA ROUPA | 2010-01-01 | 1 | APARELHOS E UTENSÍLIOS DOMÉSTICOS | 14 | 748.44
2017492 | 7216 | CÃ‚MARA REFRIGERADA - N. de Série: 30232 | SECRETARIA DE ESTADO DA SAÚDE | X |  | HOSPITAL DE URGÊNCIAS DE GOIÂNIA DR. VALDEMIRO CRUZ | BANCO DE SANGUE | INDREL | BOM | 30232 | CÂMARA FRIA | 2010-01-01 | 1 | APARELHOS E UTENSÍLIOS DOMÉSTICOS | 46 | 2289.25
2017519 | 15780 | REFRIGERADOR VERTICAL 120 LITROS - N. de Série: JA3129103 | SECRETARIA DE ESTADO DA SAÚDE | X |  | HOSPITAL DE URGÊNCIAS DE GOIÂNIA DR. VALDEMIRO CRUZ | BANCO DE SANGUE | CONSUL | BOM | JA3129103 | GELADEIRA | 2010-01-01 | 1 | APARELHOS E UTENSÍLIOS DOMÉSTICOS | 85 | 292.5
2017521 | 18012 | REFRIGERADOR PRÓPRIO PARA CONSERVAÇAO DE SANGUE E DERIVADOS 220 V | SECRETARIA DE ESTADO DA SAÚDE | X |  | HOSPITAL DE URGÊNCIAS DE GOIÂNIA DR. VALDEMIRO CRUZ | BANCO DE SANGUE | INDREL | BOM |  | GELADEIRA | 2010-01-01 | 1 | APARELHOS E UTENSÍLIOS DOMÉSTICOS | 85 | 3524.4
2017527 | 19119 | FREEZER CONGELADOR VERTICAL 300 LT VISOR LED PROCESSADRO LCD ALAR - N. de Série: 46623 | SECRETARIA DE ESTADO DA SAÚDE | X |  | HOSPITAL DE URGÊNCIAS DE GOIÂNIA DR. VALDEMIRO CRUZ | BANCO DE SANGUE | INDREL | BOM | 46623 | FREEZER | 2010-01-01 | 1 | APARELHOS E UTENSÍLIOS DOMÉSTICOS | 16500 | 5197.5
2017531 | S/T | CENTRIUGA LS43 PLUS – SERIE 2712 | SECRETARIA DE ESTADO DA SAÚDE | X |  | HOSPITAL DE URGÊNCIAS DE GOIÂNIA DR. VALDEMIRO CRUZ | BANCO DE SANGUE | CELM | BOM |  | CENTRÍFUGA PARA ROUPA | 2010-01-01 | 1 | APARELHOS E UTENSÍLIOS DOMÉSTICOS | 15.01 | 2370.87
2018219 | 15983 | AR CONDICIONADO 18.000 BTUS 220V | SECRETARIA DE ESTADO DA SAÚDE | X |  | HOSPITAL DE URGÊNCIAS DE GOIÂNIA DR. VALDEMIRO CRUZ | BANCO DE SANGUE | ELECTROLUX | BOM |  | AR CONDICIONADO | 2010-01-01 | 1 | APARELHOS E UTENSÍLIOS DOMÉSTICOS | 812 | 432.26
2019496 | ST | CENTRIFUG – DIAMED4ID – 12 SII | SECRETARIA DE ESTADO DA SAÚDE | X |  | HOSPITAL DE URGÊNCIAS DE GOIÂNIA DR. VALDEMIRO CRUZ | BANCO DE SANGUE | DIAMED ID | BOM |  | CENTRÍFUGA PARA ROUPA | 2010-01-01 | 1 | APARELHOS E UTENSÍLIOS DOMÉSTICOS | 15.01 | 197.6
2022194 | S. Patrim | AR CONDICIONADO 22000 BTUS | SECRETARIA DE ESTADO DA SAÚDE | X |  | HOSPITAL DE URGÊNCIAS DE GOIÂNIA DR. VALDEMIRO CRUZ | BANCO DE SANGUE | ELECTROLUX | BOM |  | AR CONDICIONADO | 2010-01-01 | 1 | APARELHOS E UTENSÍLIOS DOMÉSTICOS | 15.01 | 633.6
2022195 | S. Patrim | AR CONDICIONADO 22000 BTUS | SECRETARIA DE ESTADO DA SAÚDE | X |  | HOSPITAL DE URGÊNCIAS DE GOIÂNIA DR. VALDEMIRO CRUZ | BANCO DE SANGUE | BRITANIA | BOM |  | AR CONDICIONADO | 2010-01-01 | 1 | APARELHOS E UTENSÍLIOS DOMÉSTICOS | 15.01 | 790.71
2022197 | S. Patrim | AR CONDICIONADO 22000 BTUS - N. de Série: - | SECRETARIA DE ESTADO DA SAÚDE | X |  | HOSPITAL DE URGÊNCIAS DE GOIÂNIA DR. VALDEMIRO CRUZ | BANCO DE SANGUE | ELECTROLUX | BOM | - | AR CONDICIONADO | 2010-01-01 | 1 | APARELHOS E UTENSÍLIOS DOMÉSTICOS | 15.01 | 337.33
2022198 | S. Patrim | AR CONDICIONADO 22000 BTUS | SECRETARIA DE ESTADO DA SAÚDE | X |  | HOSPITAL DE URGÊNCIAS DE GOIÂNIA DR. VALDEMIRO CRUZ | BANCO DE SANGUE | MARCA NÃO INFORMADA | BOM |  | AR CONDICIONADO | 2010-01-01 | 1 | APARELHOS E UTENSÍLIOS DOMÉSTICOS | 15.01 | 957.29
2017011 | 15801 | AR-CONDICIONADO 24.000 BTUS. 220V - N. de Série: 1814781 | SECRETARIA DE ESTADO DA SAÚDE | X |  | HOSPITAL DE URGÊNCIAS DE GOIÂNIA DR. VALDEMIRO CRUZ | BIBLIOTECA | ELGIN | BOM | 1814781 | AR CONDICIONADO | 2010-01-06 | 1 | APARELHOS E UTENSÍLIOS DOMÉSTICOS | 1530 | 1404.23
3213657 |  | ASPIRADOR DE ÁGUA E PÓ GT 3000 PRO - N. de Série: 13336488 | SECRETARIA DE ESTADO DA SAÚDE | X |  | HOSPITAL DE URGÊNCIAS DE GOIÂNIA DR. VALDEMIRO CRUZ | BIBLIOTECA | ELETROLUX | BOM | 13336488 | ASPIRADOR DE PÓ | 2010-01-07 | 1 | APARELHOS E UTENSÍLIOS DOMÉSTICOS | 270 | 186.98
616700 |  | VENTILADOR DE PAREDE 60CM | SECRETARIA DE ESTADO DA SAÚDE | X |  | HOSPITAL DE URGÊNCIAS DE GOIÂNIA DR. VALDEMIRO CRUZ | CAF | VENTISOL | BOM |  | VENTILADOR | 2010-01-07 | 1 | APARELHOS E UTENSÍLIOS DOMÉSTICOS | 228 | 77.98
666716 |  | PURIF. DE ÁGUA REFRIGERAÇÃO POR COMPRESSOR | SECRETARIA DE ESTADO DA SAÚDE | X |  | HOSPITAL DE URGÊNCIAS DE GOIÂNIA DR. VALDEMIRO CRUZ | CAF | LATINA | BOM |  | PURIFICADOR DE ÁGUA | 2010-01-07 | 1 | APARELHOS E UTENSÍLIOS DOMÉSTICOS | 739 | 272.69
2013769 | 14653 | REFRIGERADOR VERTICAL PORTA DE VIDRO GPTU-40 360LT - N. de Série: 2012109408 | SECRETARIA DE ESTADO DA SAÚDE | X |  | HOSPITAL DE URGÊNCIAS DE GOIÂNIA DR. VALDEMIRO CRUZ | CAF | MARCA NÃO INFORMADA | BOM | 2012109408 | GELADEIRA | 2010-05-21 | 1 | APARELHOS E UTENSÍLIOS DOMÉSTICOS | 32 | 1335.13
2013771 | 15913 | REFRIGERADOR VERTICAL PORTA DE VIDRO COM CAP 340L - N. de Série: SEM Nº SÉRIE | SECRETARIA DE ESTADO DA SAÚDE | X |  | HOSPITAL DE URGÊNCIAS DE GOIÂNIA DR. VALDEMIRO CRUZ | CAF | MARCA NÃO INFORMADA | BOM | SEM Nº SÉRIE | GELADEIRA | 2010-05-21 | 1 | APARELHOS E UTENSÍLIOS DOMÉSTICOS | 232 | 1335.13
2013772 | 16069 | AR CONDICIONADO HITACHI 36.000 BTUS 220V-1 | SECRETARIA DE ESTADO DA SAÚDE | X |  | HOSPITAL DE URGÊNCIAS DE GOIÂNIA DR. VALDEMIRO CRUZ | CAF | HITACHI | BOM |  | AR CONDICIONADO | 2010-06-12 | 1 | APARELHOS E UTENSÍLIOS DOMÉSTICOS | 3876 | 1534.9
2017205 | 14657 | REFRIGERADOR VERTICAL PORTA DE VIDRO GPTU-40 360LT - N. de Série: 2012109413 | SECRETARIA DE ESTADO DA SAÚDE | X |  | HOSPITAL DE URGÊNCIAS DE GOIÂNIA DR. VALDEMIRO CRUZ | CAF | MARCA NÃO INFORMADA | BOM | 2012109413 | GELADEIRA | 2010-08-17 | 1 | APARELHOS E UTENSÍLIOS DOMÉSTICOS | 1230 | 1378.08
2019061 | ST | AR CONDICIONADO LG 12000 | SECRETARIA DE ESTADO DA SAÚDE | X |  | HOSPITAL DE URGÊNCIAS DE GOIÂNIA DR. VALDEMIRO CRUZ | CAF | LG | BOM |  | AR CONDICIONADO | 2010-09-12 | 1 | APARELHOS E UTENSÍLIOS DOMÉSTICOS | 15.01 | 456.68
2549508 |  | APARELHO DE AR CONDICIONADO 60.000 BTUS | SECRETARIA DE ESTADO DA SAÚDE | X |  | HOSPITAL DE URGÊNCIAS DE GOIÂNIA DR. VALDEMIRO CRUZ | CAF | CARRIER | BOM |  | AR CONDICIONADO | 2010-11-12 | 1 | APARELHOS E UTENSÍLIOS DOMÉSTICOS | 9232 | 4939.12
3476054 |  | EXAUSTOR INDUSTRIAL DE 50 CM 127 V/220 V ALTA VAZÃO, MOD VENTISOL | SECRETARIA DE ESTADO DA SAÚDE | X |  | HOSPITAL DE URGÊNCIAS DE GOIÂNIA DR. VALDEMIRO CRUZ | CAF | VENTISOL | BOM |  | EXAUSTOR | 2010-11-12 | 1 | APARELHOS E UTENSÍLIOS DOMÉSTICOS | 389.9 | 299.25
3476056 |  | EXAUSTOR INDUSTRIAL DE 50 CM 127 V/220 V ALTA VAZÃO, MOD VENTISOL | SECRETARIA DE ESTADO DA SAÚDE | X |  | HOSPITAL DE URGÊNCIAS DE GOIÂNIA DR. VALDEMIRO CRUZ | CAF | VENTISOL | BOM |  | EXAUSTOR | 2010-11-12 | 1 | APARELHOS E UTENSÍLIOS DOMÉSTICOS | 389.9 | 299.25
3476057 |  | EXAUSTOR INDUSTRIAL DE 50 CM 127 V/220 V ALTA VAZÃO, MOD VENTISOL | SECRETARIA DE ESTADO DA SAÚDE | X |  | HOSPITAL DE URGÊNCIAS DE GOIÂNIA DR. VALDEMIRO CRUZ | CAF | VENTISOL | BOM |  | EXAUSTOR | 2010-11-12 | 1 | APARELHOS E UTENSÍLIOS DOMÉSTICOS | 389.9 | 299.25
3476058 |  | EXAUSTOR INDUSTRIAL DE 50 CM 127 V/220 V ALTA VAZÃO, MOD VENTISOL | SECRETARIA DE ESTADO DA SAÚDE | X |  | HOSPITAL DE URGÊNCIAS DE GOIÂNIA DR. VALDEMIRO CRUZ | CAF | VENTISOL | BOM |  | EXAUSTOR | 2010-11-12 | 1 | APARELHOS E UTENSÍLIOS DOMÉSTICOS | 389.9 | 299.25
2014058 | 10767 | CONDICIONADOR DE AR TIPO SPLIT 36.000 BTUS ( UNIDADE INTERNA ) - N. de Série: 92200463 | SECRETARIA DE ESTADO DA SAÚDE | X |  | HOSPITAL DE URGÊNCIAS DE GOIÂNIA DR. VALDEMIRO CRUZ | CENTRO CIRURGICO | MARCA NÃO INFORMADA | BOM | 92200463 | AR CONDICIONADO | 2010-11-13 | 1 | APARELHOS E UTENSÍLIOS DOMÉSTICOS | 276 | 1785.14
2014061 | 11275 | CONDICIONADOR DE AR TIPO SPLIT 36.000 BTUS ( UNIDADE INTERNA ) - N. de Série: 93900874 | SECRETARIA DE ESTADO DA SAÚDE | X |  | HOSPITAL DE URGÊNCIAS DE GOIÂNIA DR. VALDEMIRO CRUZ | SUCATA | MARCA NÃO INFORMADA | RUIM | 93900874 | AR CONDICIONADO | 2010-11-13 | 1 | APARELHOS E UTENSÍLIOS DOMÉSTICOS | 276 | 3030.6
2014197 | 15861 | MÃQUINA FABRICADORA DE GELO EM CUBO - N. de Série: SEM Nº SÉRIE | SECRETARIA DE ESTADO DA SAÚDE | X |  | HOSPITAL DE URGÊNCIAS DE GOIÂNIA DR. VALDEMIRO CRUZ | CENTRO CIRURGICO | MARCA NÃO INFORMADA | BOM | SEM Nº SÉRIE | MÁQUINA PARA FAZER GELO | 2010-11-24 | 1 | APARELHOS E UTENSÍLIOS DOMÉSTICOS | 3475 | 1376.1
2017346 | 11283 | CONDICIONADOR DE AR TIPO SPLIT 24.000 BTUS ( UNIDADE INTERNA ) - N. de Série: 93026054 | SECRETARIA DE ESTADO DA SAÚDE | X |  | HOSPITAL DE URGÊNCIAS DE GOIÂNIA DR. VALDEMIRO CRUZ | CENTRO CIRURGICO | MARCA NÃO INFORMADA | BOM | 93026054 | AR CONDICIONADO | 2010-11-24 | 1 | APARELHOS E UTENSÍLIOS DOMÉSTICOS | 620 | 1712.94
2019047 | ST | AR CONDICIONADO | SECRETARIA DE ESTADO DA SAÚDE | X |  | HOSPITAL DE URGÊNCIAS DE GOIÂNIA DR. VALDEMIRO CRUZ | CENTRO CIRURGICO | SPRINGER | BOM |  | AR CONDICIONADO | 2010-11-24 | 1 | APARELHOS E UTENSÍLIOS DOMÉSTICOS | 15.01 | 456.27
2019079 | ST | ARCONDICIONADO ACJ – 10000BTU – ELETROLUX | SECRETARIA DE ESTADO DA SAÚDE | X |  | HOSPITAL DE URGÊNCIAS DE GOIÂNIA DR. VALDEMIRO CRUZ | CENTRO CIRURGICO | MARCA NÃO INFORMADA | BOM |  | AR CONDICIONADO | 2010-11-24 | 1 | APARELHOS E UTENSÍLIOS DOMÉSTICOS | 15.01 | 166.31
3133631 |  | APARELHO DE AR CONDICIONADO SPLIT 18000BTUS TCL AGRATTO / ELETROLUX | SECRETARIA DE ESTADO DA SAÚDE | X |  | HOSPITAL DE URGÊNCIAS DE GOIÂNIA DR. VALDEMIRO CRUZ | CENTRO CIRURGICO | AGRATTO | BOM |  | AR CONDICIONADO | 2010-11-30 | 1 | APARELHOS E UTENSÍLIOS DOMÉSTICOS | 3395.7 | 2147.78
2018333 | 11411 | CONDICIONADOR DE AR TIPO SPLIT 36.000 BTUS ( UNIDADE INTERNA ) - N. de Série: C101172030310112130 | SECRETARIA DE ESTADO DA SAÚDE | X |  | HOSPITAL DE URGÊNCIAS DE GOIÂNIA DR. VALDEMIRO CRUZ | CENTRO CIRURGICO ARSENAL | MARCA NÃO INFORMADA | BOM | C101172030310112130 | AR CONDICIONADO | 2010-12-14 | 1 | APARELHOS E UTENSÍLIOS DOMÉSTICOS | 850 | 3030.6
2020889 | ST | VENTILADOR DE PAREDE – VENTSOL - N. de Série: 4 | SECRETARIA DE ESTADO DA SAÚDE | X |  | HOSPITAL DE URGÊNCIAS DE GOIÂNIA DR. VALDEMIRO CRUZ | CENTRO CIRURGICO CHEFIA | MARCA NÃO INFORMADA | BOM | 4 | VENTILADOR | 2010-12-14 | 1 | APARELHOS E UTENSÍLIOS DOMÉSTICOS | 15.01 | 22.8
2017090 | 14650 | REFRIGERADOR VERTICAL PORTA DE VIDRO GPTU-40 360LT - N. de Série: 2012072779 | SECRETARIA DE ESTADO DA SAÚDE | X |  | HOSPITAL DE URGÊNCIAS DE GOIÂNIA DR. VALDEMIRO CRUZ | CENTRO CIRURGICO COPA | MARCA NÃO INFORMADA | BOM | 2012072779 | GELADEIRA | 2010-12-14 | 1 | APARELHOS E UTENSÍLIOS DOMÉSTICOS | 1230 | 398.6
2018002 | 18856 | PURIFICADOR DE AGUA COM DUPLA FILTRACAO - AGUA NATURAL E GELADA - N. de Série: 609P911727 | SECRETARIA DE ESTADO DA SAÚDE | X |  | HOSPITAL DE URGÊNCIAS DE GOIÂNIA DR. VALDEMIRO CRUZ | CENTRO CIRURGICO COPA | MARCA NÃO INFORMADA | BOM | 609P911727 | PURIFICADOR DE ÁGUA | 2010-12-14 | 1 | APARELHOS E UTENSÍLIOS DOMÉSTICOS | 689 | 272.84
2014014 | 15986 | AR CONDICIONADO 36.000 BTUS 220V-1 | SECRETARIA DE ESTADO DA SAÚDE | X |  | HOSPITAL DE URGÊNCIAS DE GOIÂNIA DR. VALDEMIRO CRUZ | CENTRO CIRURGICO RECEPÇÃO | HITACHI | BOM |  | AR CONDICIONADO | 2010-12-14 | 1 | APARELHOS E UTENSÍLIOS DOMÉSTICOS | 4102 | 1624.39
2019070 | 17926 | ARCONDICIONADO – LG - N. de Série: SEM Nº SÉRIE | SECRETARIA DE ESTADO DA SAÚDE | X |  | HOSPITAL DE URGÊNCIAS DE GOIÂNIA DR. VALDEMIRO CRUZ | CENTRO CIRURGICO RECEPÇÃO | LG | BOM | SEM Nº SÉRIE | AR CONDICIONADO | 2010-12-21 | 1 | APARELHOS E UTENSÍLIOS DOMÉSTICOS | 1679 | 438.22
2019064 | S/T | AR CONDICIONADO SPRINGER | SECRETARIA DE ESTADO DA SAÚDE | X |  | HOSPITAL DE URGÊNCIAS DE GOIÂNIA DR. VALDEMIRO CRUZ | CENTRO CIRURGICO REPOUSO | MARCA NÃO INFORMADA | BOM |  | AR CONDICIONADO | 2010-12-21 | 1 | APARELHOS E UTENSÍLIOS DOMÉSTICOS | 15.01 | 456.68
2014067 | 11412 | CONDICIONADOR DE AR TIPO SPLIT 36.000 BTUS ( UNIDADE INTERNA ) - N. de Série: C101172030310112130 | SECRETARIA DE ESTADO DA SAÚDE | X |  | HOSPITAL DE URGÊNCIAS DE GOIÂNIA DR. VALDEMIRO CRUZ | CENTRO CIRURGICO RPA | KOMECO | BOM | C101172030310112130 | AR CONDICIONADO | 2010-12-21 | 1 | APARELHOS E UTENSÍLIOS DOMÉSTICOS | 276 | 3030.6
2014444 | 18853 | AR CONDICIONADO SPLIT 48000 BTUS 2 PECAS UNID.INTER/VAPORIZADOR - N. de Série: 2581377 | SECRETARIA DE ESTADO DA SAÚDE | X |  | HOSPITAL DE URGÊNCIAS DE GOIÂNIA DR. VALDEMIRO CRUZ | CENTRO CIRURGICO RPA | ELGIN | BOM | 2581377 | AR CONDICIONADO | 2010-12-21 | 1 | APARELHOS E UTENSÍLIOS DOMÉSTICOS | 8242 | 2105.32
2380099 |  | MICROONDAS BRANCO 34 LTS | SECRETARIA DE ESTADO DA SAÚDE | X |  | HOSPITAL DE URGÊNCIAS DE GOIÂNIA DR. VALDEMIRO CRUZ | CENTRO CIRURGICO RPA | CONTINENTAL | BOM |  | FORNO MICROONDAS | 2010-12-21 | 1 | APARELHOS E UTENSÍLIOS DOMÉSTICOS | 699 | 342.51
2014063 | 11294 | CONDICIONADOR DE AR TIPO SPLIT 36.000 BTUS ( UNIDADE INTERNA ) - N. de Série: C101151421009B24130 | SECRETARIA DE ESTADO DA SAÚDE | X |  | HOSPITAL DE URGÊNCIAS DE GOIÂNIA DR. VALDEMIRO CRUZ | CENTRO CIRÚRGICO - 1° ANDAR | MARCA NÃO INFORMADA | BOM | C101151421009B24130 | AR CONDICIONADO | 2010-12-21 | 1 | APARELHOS E UTENSÍLIOS DOMÉSTICOS | 276 | 1785.14
2019056 | 14758 | AR CONDICIONADO 12000 BTU 220V – ELETROLUX - N. de Série: SEM Nº SÉRIE | SECRETARIA DE ESTADO DA SAÚDE | X |  | HOSPITAL DE URGÊNCIAS DE GOIÂNIA DR. VALDEMIRO CRUZ | CENTRO CIRÚRGICO - 1° ANDAR | ELETROLUX | BOM | SEM Nº SÉRIE | AR CONDICIONADO | 2010-12-21 | 1 | APARELHOS E UTENSÍLIOS DOMÉSTICOS | 812 | 168.08
665230 |  | PURIFICADOR DE AGUA FR600 BRANCO 220V | SECRETARIA DE ESTADO DA SAÚDE | X |  | HOSPITAL DE URGÊNCIAS DE GOIÂNIA DR. VALDEMIRO CRUZ | CIHDOTT | COLORMAQ | BOM |  | PURIFICADOR DE ÁGUA | 2010-12-21 | 1 | APARELHOS E UTENSÍLIOS DOMÉSTICOS | 497 | 104.21
2013880 | 4768 | GELADEIRA CAP.240 LTS - N. de Série: 33578 | SECRETARIA DE ESTADO DA SAÚDE | X |  | HOSPITAL DE URGÊNCIAS DE GOIÂNIA DR. VALDEMIRO CRUZ | CIHDOTT | MARCA NÃO INFORMADA | BOM | 33578 | GELADEIRA | 2010-12-21 | 1 | APARELHOS E UTENSÍLIOS DOMÉSTICOS | 80 | 34.85
2019069 | ST | ARCONDICIONADO – HITACHI – 300000 BTU ? - N. de Série: 4 | SECRETARIA DE ESTADO DA SAÚDE | X |  | HOSPITAL DE URGÊNCIAS DE GOIÂNIA DR. VALDEMIRO CRUZ | CIHDOTT | MARCA NÃO INFORMADA | BOM | 4 | AR CONDICIONADO | 2010-12-21 | 1 | APARELHOS E UTENSÍLIOS DOMÉSTICOS | 15.01 | 1943.33
2019075 | ST | ARCONDICIONADO – LG 9000BTU - N. de Série: 4 | SECRETARIA DE ESTADO DA SAÚDE | X |  | HOSPITAL DE URGÊNCIAS DE GOIÂNIA DR. VALDEMIRO CRUZ | CIHDOTT | PHILCO | BOM | 4 | AR CONDICIONADO | 2010-12-21 | 1 | APARELHOS E UTENSÍLIOS DOMÉSTICOS | 15.01 | 212.91
2020417 | ST | PURIFICADOR DE ÁGUA SOFT - N. de Série: 4 | SECRETARIA DE ESTADO DA SAÚDE | X |  | HOSPITAL DE URGÊNCIAS DE GOIÂNIA DR. VALDEMIRO CRUZ | CIHDOTT | MARCA NÃO INFORMADA | BOM | 4 | PURIFICADOR DE ÁGUA | 2010-12-21 | 1 | APARELHOS E UTENSÍLIOS DOMÉSTICOS | 15.01 | 44.08
2285423 |  | AR CONDICIONADO SPLIT HW 9 KBTUS INVERTER | SECRETARIA DE ESTADO DA SAÚDE | X |  | HOSPITAL DE URGÊNCIAS DE GOIÂNIA DR. VALDEMIRO CRUZ | CIHDOTT | MIDEA | BOM |  | AR CONDICIONADO | 2010-12-21 | 1 | APARELHOS E UTENSÍLIOS DOMÉSTICOS | 1501 | 520.75
2015020 | 14844 | AR CONDICIONADO SPLIT 9000 BTUS 220 V | SECRETARIA DE ESTADO DA SAÚDE | X |  | HOSPITAL DE URGÊNCIAS DE GOIÂNIA DR. VALDEMIRO CRUZ | CLASSIFICAÇÃO DE RISCO | LG | BOM |  | AR CONDICIONADO | 2010-12-21 | 1 | APARELHOS E UTENSÍLIOS DOMÉSTICOS | 630 | 181.83
2014340 | 6734 | GELADEIRA DUPLEX - REFORSUS:3451 - N. de Série: 21502901 | SECRETARIA DE ESTADO DA SAÚDE | X |  | HOSPITAL DE URGÊNCIAS DE GOIÂNIA DR. VALDEMIRO CRUZ | CME | MARCA NÃO INFORMADA | BOM | 21502901 | GELADEIRA | 2010-12-22 | 1 | APARELHOS E UTENSÍLIOS DOMÉSTICOS | 85 | 199.14
2014434 | 18390 | VENTILADOR DE PAREDE 60 CM 220 V ARGE | SECRETARIA DE ESTADO DA SAÚDE | X |  | HOSPITAL DE URGÊNCIAS DE GOIÂNIA DR. VALDEMIRO CRUZ | CME | ARGE | BOM |  | VENTILADOR | 2010-12-22 | 1 | APARELHOS E UTENSÍLIOS DOMÉSTICOS | 216 | 33.72
2018229 | 11299 | APARELHO DE AR CONDICIONADO. MODELO: TIPO SPLIT 60.000 BTUS ( UNIDADE INTERNA ) (TROCADO A LATERAL) - N. de Série: RPC102716041 | SECRETARIA DE ESTADO DA SAÚDE | X |  | HOSPITAL DE URGÊNCIAS DE GOIÂNIA DR. VALDEMIRO CRUZ | CME | HITACHI | BOM | RPC102716041 | AR CONDICIONADO | 2011-07-02 | 1 | APARELHOS E UTENSÍLIOS DOMÉSTICOS | 880 | 5600.01
2019066 | 14797 | ARCONDICIONADO – CARRIER – 60000BTU | SECRETARIA DE ESTADO DA SAÚDE | X |  | HOSPITAL DE URGÊNCIAS DE GOIÂNIA DR. VALDEMIRO CRUZ | CME | CARRIER | BOM |  | AR CONDICIONADO | 2011-07-02 | 1 | APARELHOS E UTENSÍLIOS DOMÉSTICOS | 1200 | 641.7
2020405 | ST | PURIFICADOR DE AGUA – COLORMAQ | SECRETARIA DE ESTADO DA SAÚDE | X |  | HOSPITAL DE URGÊNCIAS DE GOIÂNIA DR. VALDEMIRO CRUZ | CME | MARCA NÃO INFORMADA | BOM |  | PURIFICADOR DE ÁGUA | 2011-07-02 | 1 | APARELHOS E UTENSÍLIOS DOMÉSTICOS | 15.01 | 178.05
2014403 | 14789 | AR CONDICIONADO 58000 BTUS - N. de Série: SEM Nº SÉRIE | SECRETARIA DE ESTADO DA SAÚDE | X |  | HOSPITAL DE URGÊNCIAS DE GOIÂNIA DR. VALDEMIRO CRUZ | CME - CEN. MAT. ESTERILIZAÇÃO | MARCA NÃO INFORMADA | BOM | SEM Nº SÉRIE | AR CONDICIONADO | 2011-08-02 | 1 | APARELHOS E UTENSÍLIOS DOMÉSTICOS | 1600 | 1024.03
2019074 | ST | ARCONDICIONADO – LG 9000 BTU - N. de Série: 4 | SECRETARIA DE ESTADO DA SAÚDE | X |  | HOSPITAL DE URGÊNCIAS DE GOIÂNIA DR. VALDEMIRO CRUZ | CME - CEN. MAT. ESTERILIZAÇÃO | PHILCO | BOM | 4 | AR CONDICIONADO | 2011-09-15 | 1 | APARELHOS E UTENSÍLIOS DOMÉSTICOS | 15.01 | 456.27
2875874 |  | APARELHO DE AR CONDICIONADO SPLIT 48.000 BTUS | SECRETARIA DE ESTADO DA SAÚDE | X |  | HOSPITAL DE URGÊNCIAS DE GOIÂNIA DR. VALDEMIRO CRUZ | CME - CEN. MAT. ESTERILIZAÇÃO | HITACHI | BOM |  | AR CONDICIONADO | 2011-09-15 | 1 | APARELHOS E UTENSÍLIOS DOMÉSTICOS | 11270 | 6536.6
2022040 | 19129 | AR CONDICIONADO 12.000 BTUS SPLIT 220V FRIO - N. de Série: SEM Nº SÉRIE | SECRETARIA DE ESTADO DA SAÚDE | X |  | HOSPITAL DE URGÊNCIAS DE GOIÂNIA DR. VALDEMIRO CRUZ | CONSULTORIO 3 | MARCA NÃO INFORMADA | BOM | SEM Nº SÉRIE | AR CONDICIONADO | 2011-09-29 | 1 | APARELHOS E UTENSÍLIOS DOMÉSTICOS | 1649 | 653
3115365 |  | APARELHO DE AR CONDICIONADO. MOD: SPLIT 24.000 BTUS 220V COR BRANCO | SECRETARIA DE ESTADO DA SAÚDE | X |  | HOSPITAL DE URGÊNCIAS DE GOIÂNIA DR. VALDEMIRO CRUZ | CONSULTORIO 6 | SPLIT | BOM |  | AR CONDICIONADO | 2011-09-29 | 1 | APARELHOS E UTENSÍLIOS DOMÉSTICOS | 5385 | 3244.46
2019071 | ST | ARCONDICIONADO – LG - N. de Série: 4 | SECRETARIA DE ESTADO DA SAÚDE | X |  | HOSPITAL DE URGÊNCIAS DE GOIÂNIA DR. VALDEMIRO CRUZ | CONSULTÓRIO 07 | LG | BOM | 4 | AR CONDICIONADO | 2011-10-31 | 1 | APARELHOS E UTENSÍLIOS DOMÉSTICOS | 15.01 | 179.73
2022044 | 19131 | AR CONDICIONADO 9.000 BTUS SPLIT 220V FRIO - N. de Série: SEM Nº SÉRIE | SECRETARIA DE ESTADO DA SAÚDE | X |  | HOSPITAL DE URGÊNCIAS DE GOIÂNIA DR. VALDEMIRO CRUZ | CONSULTÓRIO 2 | LG | BOM | SEM Nº SÉRIE | AR CONDICIONADO | 2012-01-11 | 1 | APARELHOS E UTENSÍLIOS DOMÉSTICOS | 1499 | 432.83
2014499 | S/T | AR CONDICIONADO - N. de Série: 4 | SECRETARIA DE ESTADO DA SAÚDE | X |  | HOSPITAL DE URGÊNCIAS DE GOIÂNIA DR. VALDEMIRO CRUZ | CONSULTÓRIO SALA 04 | GREE | BOM | 4 | AR CONDICIONADO | 2012-06-30 | 1 | APARELHOS E UTENSÍLIOS DOMÉSTICOS | 15.01 | 633.6
2018441 | 19096 | VENTILADOR DE COLUNA 60CM COM 3 VELOCIDADES .COLUNA COM REGULAGEM - N. de Série: SEM NUMERO | SECRETARIA DE ESTADO DA SAÚDE | X |  | HOSPITAL DE URGÊNCIAS DE GOIÂNIA DR. VALDEMIRO CRUZ | COORDENADOR DE PLANEJAMENTO | MARCA NÃO INFORMADA | BOM | SEM NUMERO | VENTILADOR | 2012-09-10 | 1 | APARELHOS E UTENSÍLIOS DOMÉSTICOS | 332.85 | 85.54
2020890 | ST | VENTILADOR DE PAREDE VENTISOL - N. de Série: 4 | SECRETARIA DE ESTADO DA SAÚDE | X |  | HOSPITAL DE URGÊNCIAS DE GOIÂNIA DR. VALDEMIRO CRUZ | COORDENAÇÃO EMERGENCIA | MARCA NÃO INFORMADA | BOM | 4 | VENTILADOR | 2012-09-28 | 1 | APARELHOS E UTENSÍLIOS DOMÉSTICOS | 15.01 | 126
2019053 | ST | AR CONDICIONADO – MIDEA – 24000 BTU | SECRETARIA DE ESTADO DA SAÚDE | X |  | HOSPITAL DE URGÊNCIAS DE GOIÂNIA DR. VALDEMIRO CRUZ | COORDENAÇÃO ENGENHARIA PREDIAL | KOMECO | BOM |  | AR CONDICIONADO | 2012-10-31 | 1 | APARELHOS E UTENSÍLIOS DOMÉSTICOS | 15.01 | 1386
2013714 | 6612 | GELADEIRA CAP. 317 LTS - N. de Série: 40200750 | SECRETARIA DE ESTADO DA SAÚDE | X |  | HOSPITAL DE URGÊNCIAS DE GOIÂNIA DR. VALDEMIRO CRUZ | COPA GERENCIA DA FARMACIA | MARCA NÃO INFORMADA | BOM | 40200750 | GELADEIRA | 2012-11-29 | 1 | APARELHOS E UTENSÍLIOS DOMÉSTICOS | 85 | 2454.8
2020408 | ST | PURIFICADOR DE ÁGUA – IBBL FR600 - N. de Série: 4 | SECRETARIA DE ESTADO DA SAÚDE | X |  | HOSPITAL DE URGÊNCIAS DE GOIÂNIA DR. VALDEMIRO CRUZ | COPA GERENCIA DA FARMACIA | IBBL | BOM | 4 | PURIFICADOR DE ÁGUA | 2012-11-29 | 1 | APARELHOS E UTENSÍLIOS DOMÉSTICOS | 15.01 | 245.02
2019049 | S/T | AR CONDICIONADO - N. de Série: 4 | SECRETARIA DE ESTADO DA SAÚDE | X |  | HOSPITAL DE URGÊNCIAS DE GOIÂNIA DR. VALDEMIRO CRUZ | COREME | TEMPSTAR | BOM | 4 | AR CONDICIONADO | 2012-12-06 | 1 | APARELHOS E UTENSÍLIOS DOMÉSTICOS | 15.01 | 165.9
2019889 | ST | FRIGOBAR ELETROLUX | SECRETARIA DE ESTADO DA SAÚDE | X |  | HOSPITAL DE URGÊNCIAS DE GOIÂNIA DR. VALDEMIRO CRUZ | COREME | ELETROLUX | BOM |  | FREEZER | 2012-12-06 | 1 | APARELHOS E UTENSÍLIOS DOMÉSTICOS | 15.01 | 66.36
2020403 | ST | PURIFICADOR DE AGUA – COLORMAQ - N. de Série: 4 | SECRETARIA DE ESTADO DA SAÚDE | X |  | HOSPITAL DE URGÊNCIAS DE GOIÂNIA DR. VALDEMIRO CRUZ | COREME | MARCA NÃO INFORMADA | BOM | 4 | PURIFICADOR DE ÁGUA | 2012-12-06 | 1 | APARELHOS E UTENSÍLIOS DOMÉSTICOS | 15.01 | 44.08
3439801 |  | AR CONDICIONADO 9.000 BTUS - 42MBCB09M5 | SECRETARIA DE ESTADO DA SAÚDE | X |  | HOSPITAL DE URGÊNCIAS DE GOIÂNIA DR. VALDEMIRO CRUZ | COREME | SPRINGER | BOM |  | AR CONDICIONADO | 2012-12-06 | 1 | APARELHOS E UTENSÍLIOS DOMÉSTICOS | 2400 | 1806
3439802 |  | AR CONDICIONADO 18.000 BTUS - 42MBCA18M5 | SECRETARIA DE ESTADO DA SAÚDE | X |  | HOSPITAL DE URGÊNCIAS DE GOIÂNIA DR. VALDEMIRO CRUZ | COREME | SPRINGER | BOM |  | AR CONDICIONADO | 2012-12-06 | 1 | APARELHOS E UTENSÍLIOS DOMÉSTICOS | 3800 | 2859.5
2017321 | S/T | AR CONDICIONADO - N. de Série: 4 | SECRETARIA DE ESTADO DA SAÚDE | X |  | HOSPITAL DE URGÊNCIAS DE GOIÂNIA DR. VALDEMIRO CRUZ | COREMU | TEMPSTAR | BOM | 4 | AR CONDICIONADO | 2012-12-06 | 1 | APARELHOS E UTENSÍLIOS DOMÉSTICOS | 15.01 | 486.09
2014404 | 14804 | AR CONDICIONADO 60000 BTUS - N. de Série: SEM Nº SÉRIE | SECRETARIA DE ESTADO DA SAÚDE | X |  | HOSPITAL DE URGÊNCIAS DE GOIÂNIA DR. VALDEMIRO CRUZ | COZINHA | ELGIN | BOM | SEM Nº SÉRIE | AR CONDICIONADO | 2013-02-07 | 1 | APARELHOS E UTENSÍLIOS DOMÉSTICOS | 1600 | 1099.55
2014405 | 14806 | AR CONDICIONADO 60000 BTUS - N. de Série: SEM Nº SÉRIE | SECRETARIA DE ESTADO DA SAÚDE | X |  | HOSPITAL DE URGÊNCIAS DE GOIÂNIA DR. VALDEMIRO CRUZ | COZINHA | ELGIN | BOM | SEM Nº SÉRIE | AR CONDICIONADO | 2013-02-07 | 1 | APARELHOS E UTENSÍLIOS DOMÉSTICOS | 1600 | 1099.55
2019073 | ST | ARCONDICIONADO – LG 9000 BTU - N. de Série: 4 | SECRETARIA DE ESTADO DA SAÚDE | X |  | HOSPITAL DE URGÊNCIAS DE GOIÂNIA DR. VALDEMIRO CRUZ | COZINHA | LG | BOM | 4 | AR CONDICIONADO | 2013-02-07 | 1 | APARELHOS E UTENSÍLIOS DOMÉSTICOS | 15.01 | 212.91
2019593 | ST | CORTINA DE AR DUGOLD - N. de Série: 4 | SECRETARIA DE ESTADO DA SAÚDE | X |  | HOSPITAL DE URGÊNCIAS DE GOIÂNIA DR. VALDEMIRO CRUZ | COZINHA | DUGOLD | BOM | 4 | AR CONDICIONADO | 2013-02-27 | 1 | APARELHOS E UTENSÍLIOS DOMÉSTICOS | 15.01 | 426.89
2019787 | ST | EXAUTOR INDUSTRIAL EM INOX – BRASINOX - N. de Série: 4 | SECRETARIA DE ESTADO DA SAÚDE | X |  | HOSPITAL DE URGÊNCIAS DE GOIÂNIA DR. VALDEMIRO CRUZ | COZINHA | MARCA NÃO INFORMADA | BOM | 4 | EXAUSTOR | 2013-02-27 | 1 | APARELHOS E UTENSÍLIOS DOMÉSTICOS | 15.01 | 391.25
3134872 |  | CLIMATIZADOR EVAPORITIVO | SECRETARIA DE ESTADO DA SAÚDE | X |  | HOSPITAL DE URGÊNCIAS DE GOIÂNIA DR. VALDEMIRO CRUZ | COZINHA | MARCA NÃO INFORMADA | BOM |  | CLIMATIZADOR | 2013-04-04 | 1 | APARELHOS E UTENSÍLIOS DOMÉSTICOS | 16200 | 10246.5
664835 |  | REFRIGERADOR ELECTROLUX 120L 220V | SECRETARIA DE ESTADO DA SAÚDE | X |  | HOSPITAL DE URGÊNCIAS DE GOIÂNIA DR. VALDEMIRO CRUZ | DEP. DEPART. DE ENSINO E PESQUISA | ELECTROLUX | BOM |  | GELADEIRA | 2013-04-12 | 1 | APARELHOS E UTENSÍLIOS DOMÉSTICOS | 896.8 | 234.06
2013535 | 15806 | AR-CONDICIONADO 36.000 BTU/H AXIAL VERTICAL - N. de Série: 3513B10778798 | SECRETARIA DE ESTADO DA SAÚDE | X |  | HOSPITAL DE URGÊNCIAS DE GOIÂNIA DR. VALDEMIRO CRUZ | DEPARTAMENTO PESSOAL | CARRIER | BOM | 3513B10778798 | AR CONDICIONADO | 2013-04-16 | 1 | APARELHOS E UTENSÍLIOS DOMÉSTICOS | 1050 | 2007.62
2014776 | 11362 | CONDICIONADOR DE AR TIPO SPLIT 12.000 BTUS ( UNIDADE INTERNA ) - N. de Série: SEM Nº SÉRIE | SECRETARIA DE ESTADO DA SAÚDE | X |  | HOSPITAL DE URGÊNCIAS DE GOIÂNIA DR. VALDEMIRO CRUZ | DIRETORIA | HITACHI | BOM | SEM Nº SÉRIE | AR CONDICIONADO | 2013-05-06 | 1 | APARELHOS E UTENSÍLIOS DOMÉSTICOS | 850 | 153.62
2014830 | 15984 | AR CONDICIONADO 18.000 BTUS 220V - N. de Série: SEM Nº SÉRIE | SECRETARIA DE ESTADO DA SAÚDE | X |  | HOSPITAL DE URGÊNCIAS DE GOIÂNIA DR. VALDEMIRO CRUZ | DIRETORIA | LG | BOM | SEM Nº SÉRIE | AR CONDICIONADO | 2013-05-06 | 1 | APARELHOS E UTENSÍLIOS DOMÉSTICOS | 1250 | 495
2017850 | 16071 | AR CONDICIONADO LG 24.000 BTUS 220V-1 - N. de Série: SEM Nº SÉRIE | SECRETARIA DE ESTADO DA SAÚDE | X |  | HOSPITAL DE URGÊNCIAS DE GOIÂNIA DR. VALDEMIRO CRUZ | DIRETORIA | SAMSUNG | BOM | SEM Nº SÉRIE | AR CONDICIONADO | 2013-05-23 | 1 | APARELHOS E UTENSÍLIOS DOMÉSTICOS | 995 | 864.47
2017992 | 15981 | AR CONDICIONADO 18.000 BTUS 220V - N. de Série: SEM Nº SÉRIE | SECRETARIA DE ESTADO DA SAÚDE | X |  | HOSPITAL DE URGÊNCIAS DE GOIÂNIA DR. VALDEMIRO CRUZ | DIRETORIA | LG | BOM | SEM Nº SÉRIE | AR CONDICIONADO | 2013-06-05 | 1 | APARELHOS E UTENSÍLIOS DOMÉSTICOS | 812 | 717.55
2018309 | 6313 | FRIGOBAR - N. de Série: BM038809 | SECRETARIA DE ESTADO DA SAÚDE | X |  | HOSPITAL DE URGÊNCIAS DE GOIÂNIA DR. VALDEMIRO CRUZ | DIRETORIA | MARCA NÃO INFORMADA | BOM | BM038809 | FREEZER | 2013-06-08 | 1 | APARELHOS E UTENSÍLIOS DOMÉSTICOS | 85 | 39.83
2877061 |  | APARELHO DE AR CONDICIONADO SPLIT 18.000 BTUS | SECRETARIA DE ESTADO DA SAÚDE | X |  | HOSPITAL DE URGÊNCIAS DE GOIÂNIA DR. VALDEMIRO CRUZ | DIRETORIA | LG | BOM |  | AR CONDICIONADO | 2013-06-19 | 1 | APARELHOS E UTENSÍLIOS DOMÉSTICOS | 3540 | 2053.2
3100369 |  | PURIFICADOR DE ÁGUA PAREDE. MODELO: SPECIALE FR600 BCO 220V - N. de Série: 238P2211459 | SECRETARIA DE ESTADO DA SAÚDE | X |  | HOSPITAL DE URGÊNCIAS DE GOIÂNIA DR. VALDEMIRO CRUZ | DIRETORIA | IBBL | BOM | 238P2211459 | PURIFICADOR DE ÁGUA | 2013-07-05 | 1 | APARELHOS E UTENSÍLIOS DOMÉSTICOS | 779 | 463.5
3187560 |  | FORNO MICRO- ONDAS 34 LITROS COR BRANCO. MODELO;MO-02-34-W - N. de Série: 2426 | SECRETARIA DE ESTADO DA SAÚDE | X |  | HOSPITAL DE URGÊNCIAS DE GOIÂNIA DR. VALDEMIRO CRUZ | DIRETORIA ADMINISTRATIVA | MUNDIAL | BOM | 2426 | FORNO MICROONDAS | 2013-07-16 | 1 | APARELHOS E UTENSÍLIOS DOMÉSTICOS | 741.5 | 502.37
2014801 | 19079 | AR CONDICIONADO 17000 BTUS SPLIT 220V MONOFASICO COMPLETO FRIO - N. de Série: 510AZBZ4F941 | SECRETARIA DE ESTADO DA SAÚDE | X |  | HOSPITAL DE URGÊNCIAS DE GOIÂNIA DR. VALDEMIRO CRUZ | DIRETORIA DE APOIO ADMINISTRATIVO | MARCA NÃO INFORMADA | BOM | 510AZBZ4F941 | AR CONDICIONADO | 2013-11-03 | 1 | APARELHOS E UTENSÍLIOS DOMÉSTICOS | 2950 | 753.54
2013863 | 16057 | AR CONDICIONADO 12000 BTUS 220V-1 - N. de Série: SEM Nº SÉRIE | SECRETARIA DE ESTADO DA SAÚDE | X |  | HOSPITAL DE URGÊNCIAS DE GOIÂNIA DR. VALDEMIRO CRUZ | DIVISÃO DE ENSINO E PESQUISA | MARCA NÃO INFORMADA | BOM | SEM Nº SÉRIE | AR CONDICIONADO | 2013-12-09 | 1 | APARELHOS E UTENSÍLIOS DOMÉSTICOS | 780 | 281.27
2019088 | ST | ARCONDIONADO – LG - N. de Série: 4 | SECRETARIA DE ESTADO DA SAÚDE | X |  | HOSPITAL DE URGÊNCIAS DE GOIÂNIA DR. VALDEMIRO CRUZ | DIVISÃO DE ENSINO E PESQUISA | LG | BOM | 4 | AR CONDICIONADO | 2013-12-09 | 1 | APARELHOS E UTENSÍLIOS DOMÉSTICOS | 15.01 | 633.6
2019080 | ST | ARCONDICIONADO DE TETO – HITACHI - N. de Série: 4 | SECRETARIA DE ESTADO DA SAÚDE | X |  | HOSPITAL DE URGÊNCIAS DE GOIÂNIA DR. VALDEMIRO CRUZ | DMP - DIVISÃO DE MATERIAL E PATRIMÔNIO | MARCA NÃO INFORMADA | BOM | 4 | AR CONDICIONADO | 2014-01-07 | 1 | APARELHOS E UTENSÍLIOS DOMÉSTICOS | 15.01 | 594.4
2015145 | 14801 | AR CONDICIONADO 48000 BTUS - N. de Série: SEM Nº SÉRIE | SECRETARIA DE ESTADO DA SAÚDE | X |  | HOSPITAL DE URGÊNCIAS DE GOIÂNIA DR. VALDEMIRO CRUZ | DMP - ESTOQUE - DEPOSITO | MARCA NÃO INFORMADA | BOM | SEM Nº SÉRIE | AR CONDICIONADO | 2014-01-09 | 1 | APARELHOS E UTENSÍLIOS DOMÉSTICOS | 1200 | 248.4
2013768 | 14649 | REFRIGERADOR VERTICAL PORTA DE VIDRO GPTU-40 360LT - N. de Série: 20120727825 | SECRETARIA DE ESTADO DA SAÚDE | X |  | HOSPITAL DE URGÊNCIAS DE GOIÂNIA DR. VALDEMIRO CRUZ | DMP - GALPÃO DE ESTOQUE - DEPOSITO | MARCA NÃO INFORMADA | BOM | 20120727825 | GELADEIRA | 2014-01-09 | 1 | APARELHOS E UTENSÍLIOS DOMÉSTICOS | 1230 | 1392.52
2018065 | 5588 | REFRIGERADOR CAP. 240 LTS - N. de Série: SEM Nº SÉRIE | SECRETARIA DE ESTADO DA SAÚDE | X |  | HOSPITAL DE URGÊNCIAS DE GOIÂNIA DR. VALDEMIRO CRUZ | EMERGENCIA COPA | MARCA NÃO INFORMADA | BOM | SEM Nº SÉRIE | GELADEIRA | 2014-01-09 | 1 | APARELHOS E UTENSÍLIOS DOMÉSTICOS | 85 | 231.66
2020406 | 9312 | PURIFICADOR DE AGUA – IBBL - N. de Série: 803P098535 | SECRETARIA DE ESTADO DA SAÚDE | X |  | HOSPITAL DE URGÊNCIAS DE GOIÂNIA DR. VALDEMIRO CRUZ | EMERGENCIA COPA | IBBL | BOM | 803P098535 | PURIFICADOR DE ÁGUA | 2014-01-09 | 1 | APARELHOS E UTENSÍLIOS DOMÉSTICOS | 180 | 190.84
2015224 | 17049 | AR CONDICIONADO 36.000 BTUS 220V-1 - N. de Série: SEM Nº SÉRIE | SECRETARIA DE ESTADO DA SAÚDE | X |  | HOSPITAL DE URGÊNCIAS DE GOIÂNIA DR. VALDEMIRO CRUZ | EMERGENCIA REPOUSO | MARCA NÃO INFORMADA | BOM | SEM Nº SÉRIE | AR CONDICIONADO | 2014-02-04 | 1 | APARELHOS E UTENSÍLIOS DOMÉSTICOS | 2350 | 613.35
2018080 | 14756 | AR CONDICIONADO 12000 BTU 220V - N. de Série: SEM Nº SÉRIE | SECRETARIA DE ESTADO DA SAÚDE | X |  | HOSPITAL DE URGÊNCIAS DE GOIÂNIA DR. VALDEMIRO CRUZ | EMERGENCIA REPOUSO | MARCA NÃO INFORMADA | BOM | SEM Nº SÉRIE | AR CONDICIONADO | 2014-02-04 | 1 | APARELHOS E UTENSÍLIOS DOMÉSTICOS | 995 | 205.96
662949 |  | APARELHO DE AR CONDICIONADO 48000 BTUS | SECRETARIA DE ESTADO DA SAÚDE | X |  | HOSPITAL DE URGÊNCIAS DE GOIÂNIA DR. VALDEMIRO CRUZ | EMERGÊNCIA | ELGIN | BOM |  | AR CONDICIONADO | 2014-02-06 | 1 | APARELHOS E UTENSÍLIOS DOMÉSTICOS | 8242 | 2692.39
662952 |  | APARELHO DE AR CONDICIONADO 48000 BTUS BTU/H BRANCA | SECRETARIA DE ESTADO DA SAÚDE | X |  | HOSPITAL DE URGÊNCIAS DE GOIÂNIA DR. VALDEMIRO CRUZ | EMERGÊNCIA | SEM MARCA | BOM |  | AR CONDICIONADO | 2014-02-06 | 1 | APARELHOS E UTENSÍLIOS DOMÉSTICOS | 7500 | 2796.53
2017443 | 17925 | CORTINA DE AR 1.20M DUGOLD - N. de Série: SEM Nº SÉRIE | SECRETARIA DE ESTADO DA SAÚDE | X |  | HOSPITAL DE URGÊNCIAS DE GOIÂNIA DR. VALDEMIRO CRUZ | EMERGÊNCIA | DUGOLD | BOM | SEM Nº SÉRIE | AR CONDICIONADO | 2014-02-07 | 1 | APARELHOS E UTENSÍLIOS DOMÉSTICOS | 1035 | 217.03
2017754 | 15987 | CORTINA P/ AR 0.90M DUGOLD - N. de Série: SEM Nº SÉRIE | SECRETARIA DE ESTADO DA SAÚDE | X |  | HOSPITAL DE URGÊNCIAS DE GOIÂNIA DR. VALDEMIRO CRUZ | EMERGÊNCIA | DUGOLD | BOM | SEM Nº SÉRIE | AR CONDICIONADO | 2014-02-07 | 1 | APARELHOS E UTENSÍLIOS DOMÉSTICOS | 36 | 53.86
3133632 |  | APARELHO DE AR CONDICIONADO SPLIT 18000BTUS TCL AGRATTO / ELETROLUX | SECRETARIA DE ESTADO DA SAÚDE | X |  | HOSPITAL DE URGÊNCIAS DE GOIÂNIA DR. VALDEMIRO CRUZ | EMERGÊNCIA | AGRATTO | BOM |  | AR CONDICIONADO | 2014-03-06 | 1 | APARELHOS E UTENSÍLIOS DOMÉSTICOS | 3395.7 | 2147.78
3100371 |  | PURIFICADOR DE ÁGUA PAREDE. MODELO: SPECIALE FR600 BCO 220V - N. de Série: 238P2211438 | SECRETARIA DE ESTADO DA SAÚDE | X |  | HOSPITAL DE URGÊNCIAS DE GOIÂNIA DR. VALDEMIRO CRUZ | ENFERMARIA MASCULINA TERREO | IBBL | BOM | 238P2211438 | PURIFICADOR DE ÁGUA | 2014-05-28 | 1 | APARELHOS E UTENSÍLIOS DOMÉSTICOS | 779 | 463.5
2016250 | 17866 | PURIFICADOR DE ÃGUA FR600 BRANCO 220V - N. de Série: SEM Nº SÉRIE | SECRETARIA DE ESTADO DA SAÚDE | X |  | HOSPITAL DE URGÊNCIAS DE GOIÂNIA DR. VALDEMIRO CRUZ | ENGENHARIA PREDIAL | IBBL | BOM | SEM Nº SÉRIE | PURIFICADOR DE ÁGUA | 2014-06-25 | 1 | APARELHOS E UTENSÍLIOS DOMÉSTICOS | 414 | 144.47
2017542 | 14654 | REFRIGERADOR VERTICAL PORTA DE VIDRO GPTU-40 360LT - N. de Série: 2012111365 | SECRETARIA DE ESTADO DA SAÚDE | X |  | HOSPITAL DE URGÊNCIAS DE GOIÂNIA DR. VALDEMIRO CRUZ | ENGENHARIA PREDIAL | GELOPAR | BOM | 2012111365 | GELADEIRA | 2014-06-25 | 1 | APARELHOS E UTENSÍLIOS DOMÉSTICOS | 342 | 1702.8
2017101 | 16067 | AR CONDICIONADO HITACHI 36.000 BTUS 220V-1 - N. de Série: SEM Nº SÉRIE | SECRETARIA DE ESTADO DA SAÚDE | X |  | HOSPITAL DE URGÊNCIAS DE GOIÂNIA DR. VALDEMIRO CRUZ | FARMÁCIA CENTRAL | HITACHI | BOM | SEM Nº SÉRIE | AR CONDICIONADO | 2014-06-30 | 1 | APARELHOS E UTENSÍLIOS DOMÉSTICOS | 3876 | 1256.07
2017102 | 16068 | AR CONDICIONADO HITACHI 36.000 BTUS 220V-1 - N. de Série: SEM Nº SÉRIE | SECRETARIA DE ESTADO DA SAÚDE | X |  | HOSPITAL DE URGÊNCIAS DE GOIÂNIA DR. VALDEMIRO CRUZ | FARMÁCIA CENTRAL | HITACHI | BOM | SEM Nº SÉRIE | AR CONDICIONADO | 2014-06-30 | 1 | APARELHOS E UTENSÍLIOS DOMÉSTICOS | 3876 | 1256.07
2017167 | 18382 | REFRIGERADOR VERTICAL PORTA DE VIDRO GPTU-40 360LT - N. de Série: SEM Nº SÉRIE | SECRETARIA DE ESTADO DA SAÚDE | X |  | HOSPITAL DE URGÊNCIAS DE GOIÂNIA DR. VALDEMIRO CRUZ | FARMÁCIA SATÉLITE ( 2 ) | MARCA NÃO INFORMADA | BOM | SEM Nº SÉRIE | GELADEIRA | 2014-08-18 | 1 | APARELHOS E UTENSÍLIOS DOMÉSTICOS | 2887 | 1143.25
2017226 | 19309 | PURIFICADOR DE ÃGUA REFRIGERACAO POR COMPRESSOR 220V - N. de Série: 1DGW156793 | SECRETARIA DE ESTADO DA SAÚDE | X |  | HOSPITAL DE URGÊNCIAS DE GOIÂNIA DR. VALDEMIRO CRUZ | FARMÁCIA SATÉLITE ( 2 ) | LATINA | BOM | 1DGW156793 | PURIFICADOR DE ÁGUA | 2014-08-18 | 1 | APARELHOS E UTENSÍLIOS DOMÉSTICOS | 739 | 252.74
2549507 |  | APARELHO DE AR CONDICIONADO 36.000 BTUS | SECRETARIA DE ESTADO DA SAÚDE | X |  | HOSPITAL DE URGÊNCIAS DE GOIÂNIA DR. VALDEMIRO CRUZ | FARMÁCIA SATÉLITE ( 2 ) | HITACHI | BOM |  | AR CONDICIONADO | 2014-08-19 | 1 | APARELHOS E UTENSÍLIOS DOMÉSTICOS | 6588 | 3524.58
2014280 | 16072 | AR CONDICIONADO LG 18.000 BTUS 220V-1 - N. de Série: SEM Nº SÉRIE | SECRETARIA DE ESTADO DA SAÚDE | X |  | HOSPITAL DE URGÊNCIAS DE GOIÂNIA DR. VALDEMIRO CRUZ | GERENCIA DA FARMÁCIA | LG | BOM | SEM Nº SÉRIE | AR CONDICIONADO | 2014-08-20 | 1 | APARELHOS E UTENSÍLIOS DOMÉSTICOS | 1399 | 453.36
2014524 | S/T | AR CONDICIONADO | SECRETARIA DE ESTADO DA SAÚDE | X |  | HOSPITAL DE URGÊNCIAS DE GOIÂNIA DR. VALDEMIRO CRUZ | GERENCIA MEDICA | ADMIRAL | BOM |  | AR CONDICIONADO | 2014-08-20 | 1 | APARELHOS E UTENSÍLIOS DOMÉSTICOS | 15.01 | 384.78
2017445 | 18902 | REFRIGERADOR FRIGOBAR (MINI FRIDGE) CAP.120 LITROS - N. de Série: 60301445 | SECRETARIA DE ESTADO DA SAÚDE | X |  | HOSPITAL DE URGÊNCIAS DE GOIÂNIA DR. VALDEMIRO CRUZ | GERENCIA MEDICA | MARCA NÃO INFORMADA | BOM | 60301445 | GELADEIRA | 2014-08-21 | 1 | APARELHOS E UTENSÍLIOS DOMÉSTICOS | 988 | 217.23
2019060 | 15982 | AR CONDICIONADO LG - N. de Série: SEM Nº SÉRIE | SECRETARIA DE ESTADO DA SAÚDE | X |  | HOSPITAL DE URGÊNCIAS DE GOIÂNIA DR. VALDEMIRO CRUZ | GOVERNANÇA | LG | BOM | SEM Nº SÉRIE | AR CONDICIONADO | 2014-08-26 | 1 | APARELHOS E UTENSÍLIOS DOMÉSTICOS | 980 | 388.08
2019077 | 15112 | ARCONDICIONADO – SANSUNG INVERTER - N. de Série: SEM Nº SÉRIE | SECRETARIA DE ESTADO DA SAÚDE | X |  | HOSPITAL DE URGÊNCIAS DE GOIÂNIA DR. VALDEMIRO CRUZ | GUARDA VOLUME | SAMSUNG | BOM | SEM Nº SÉRIE | AR CONDICIONADO | 2014-08-28 | 1 | APARELHOS E UTENSÍLIOS DOMÉSTICOS | 675 | 267.3
2019055 | S/T | AR CONDICIONADO 12.000BTUS | SECRETARIA DE ESTADO DA SAÚDE | X |  | HOSPITAL DE URGÊNCIAS DE GOIÂNIA DR. VALDEMIRO CRUZ | HOSP.DE URGENCIA DE GOIANIA-DIR.GERAL-HUGO | KOMECO | BOM |  | AR CONDICIONADO | 2014-09-07 | 1 | APARELHOS E UTENSÍLIOS DOMÉSTICOS | 15.01 | 456.68
2019892 | ST | FRIGOBAR ELETROLUX - N. de Série: 4 | SECRETARIA DE ESTADO DA SAÚDE | X |  | HOSPITAL DE URGÊNCIAS DE GOIÂNIA DR. VALDEMIRO CRUZ | HOSP.DE URGENCIA DE GOIANIA-DIR.GERAL-HUGO | MARCA NÃO INFORMADA | BOM | 4 | FREEZER | 2014-09-09 | 1 | APARELHOS E UTENSÍLIOS DOMÉSTICOS | 15.01 | 213.38
2020415 | ST | PURIFICADOR DE AGUA LATINA - N. de Série: 4 | SECRETARIA DE ESTADO DA SAÚDE | X |  | HOSPITAL DE URGÊNCIAS DE GOIÂNIA DR. VALDEMIRO CRUZ | HOSP.DE URGENCIA DE GOIANIA-DIR.GERAL-HUGO - 1 | MARCA NÃO INFORMADA | BOM | 4 | PURIFICADOR DE ÁGUA | 2014-09-30 | 1 | APARELHOS E UTENSÍLIOS DOMÉSTICOS | 15.01 | 80.18
2017176 | 19310 | PURIFICADOR DE ÃGUA REFRIGERACAO POR COMPRESSOR 220V - N. de Série: 1DGW156787 | SECRETARIA DE ESTADO DA SAÚDE | X |  | HOSPITAL DE URGÊNCIAS DE GOIÂNIA DR. VALDEMIRO CRUZ | IMOBILIZACAO | MARCA NÃO INFORMADA | BOM | 1DGW156787 | PURIFICADOR DE ÁGUA | 2014-11-21 | 1 | APARELHOS E UTENSÍLIOS DOMÉSTICOS | 739 | 252.74
2018985 | ST | AR CONDICIONADO CARRIER 12000 | SECRETARIA DE ESTADO DA SAÚDE | X |  | HOSPITAL DE URGÊNCIAS DE GOIÂNIA DR. VALDEMIRO CRUZ | LABORATORIO | CARRIER | BOM |  | AR CONDICIONADO | 2014-11-25 | 1 | APARELHOS E UTENSÍLIOS DOMÉSTICOS | 15.01 | 110.6
2019046 | ST | AR CONDICIONADO | SECRETARIA DE ESTADO DA SAÚDE | X |  | HOSPITAL DE URGÊNCIAS DE GOIÂNIA DR. VALDEMIRO CRUZ | LABORATORIO | LG | BOM |  | AR CONDICIONADO | 2014-11-25 | 1 | APARELHOS E UTENSÍLIOS DOMÉSTICOS | 15.01 | 633.6
2019052 | ST | AR CONDICIONADO – CARRIER – 9000BTU | SECRETARIA DE ESTADO DA SAÚDE | X |  | HOSPITAL DE URGÊNCIAS DE GOIÂNIA DR. VALDEMIRO CRUZ | LABORATORIO | CARRIER | BOM |  | AR CONDICIONADO | 2014-12-05 | 1 | APARELHOS E UTENSÍLIOS DOMÉSTICOS | 15.01 | 633.6
2019054 | ST | AR CONDICIONADO – SPRINGER | SECRETARIA DE ESTADO DA SAÚDE | X |  | HOSPITAL DE URGÊNCIAS DE GOIÂNIA DR. VALDEMIRO CRUZ | LABORATORIO | SPRINGER | BOM |  | AR CONDICIONADO | 2014-12-05 | 1 | APARELHOS E UTENSÍLIOS DOMÉSTICOS | 15.01 | 456.27
2019057 | ST | AR CONDICIONADO CARRIER 12000 | SECRETARIA DE ESTADO DA SAÚDE | X |  | HOSPITAL DE URGÊNCIAS DE GOIÂNIA DR. VALDEMIRO CRUZ | LABORATORIO | CARRIER | BOM |  | AR CONDICIONADO | 2014-12-05 | 1 | APARELHOS E UTENSÍLIOS DOMÉSTICOS | 15.01 | 456.68
2017603 | 342 | SECADORA INDUSTRIAL DE ROUPA A VAPOR | SECRETARIA DE ESTADO DA SAÚDE | X |  | HOSPITAL DE URGÊNCIAS DE GOIÂNIA DR. VALDEMIRO CRUZ | LAVANDERIA | MARCA NÃO INFORMADA | BOM |  | SECADORA DE ROUPA | 2015-01-10 | 1 | APARELHOS E UTENSÍLIOS DOMÉSTICOS | 12 | 1979.6
2017610 | 9001 | MÃQUINA DE LAVAR ROUPA CAP. 100KG | SECRETARIA DE ESTADO DA SAÚDE | X |  | HOSPITAL DE URGÊNCIAS DE GOIÂNIA DR. VALDEMIRO CRUZ | LAVANDERIA | MARCA NÃO INFORMADA | BOM |  | MÁQUINA DE LAVAR ROUPA | 2015-01-10 | 1 | APARELHOS E UTENSÍLIOS DOMÉSTICOS | 85 | 9900
2013552 | 15804 | AR-CONDICIONADO 18.000 BTU/H AXIAL HORIZONTAL - N. de Série: 3813B11014992 | SECRETARIA DE ESTADO DA SAÚDE | X |  | HOSPITAL DE URGÊNCIAS DE GOIÂNIA DR. VALDEMIRO CRUZ | MANUTENÇÃO | MARCA NÃO INFORMADA | BOM | 3813B11014992 | AR CONDICIONADO | 2015-02-25 | 1 | APARELHOS E UTENSÍLIOS DOMÉSTICOS | 980 | 1042.78
2014429 | 15873 | REFRIGERADOR ELECTROLUX 120 LITROS 220V - N. de Série: SEM Nº SÉRIE | SECRETARIA DE ESTADO DA SAÚDE | X |  | HOSPITAL DE URGÊNCIAS DE GOIÂNIA DR. VALDEMIRO CRUZ | MANUTENÇÃO | GELOPAR | BOM | SEM Nº SÉRIE | GELADEIRA | 2015-02-25 | 1 | APARELHOS E UTENSÍLIOS DOMÉSTICOS | 898 | 188.3
2019072 | ST | ARCONDICIONADO – LG 18000 BTU? - N. de Série: 4 | SECRETARIA DE ESTADO DA SAÚDE | X |  | HOSPITAL DE URGÊNCIAS DE GOIÂNIA DR. VALDEMIRO CRUZ | MANUTENÇÃO | MARCA NÃO INFORMADA | BOM | 4 | AR CONDICIONADO | 2015-03-25 | 1 | APARELHOS E UTENSÍLIOS DOMÉSTICOS | 15.01 | 1220.9
2017657 | 1816 | FREEZER HORIZONTAL CAP. 385 LTS - N. de Série: 21800076 | SECRETARIA DE ESTADO DA SAÚDE | X |  | HOSPITAL DE URGÊNCIAS DE GOIÂNIA DR. VALDEMIRO CRUZ | NECROTÉRIO | MARCA NÃO INFORMADA | BOM | 21800076 | FREEZER | 2015-03-27 | 1 | APARELHOS E UTENSÍLIOS DOMÉSTICOS | 230 | 360
2022199 | S. Patrim | AR CONDICIONADO 22000 BTUS | SECRETARIA DE ESTADO DA SAÚDE | X |  | HOSPITAL DE URGÊNCIAS DE GOIÂNIA DR. VALDEMIRO CRUZ | NECROTÉRIO | SPRINGER | BOM |  | AR CONDICIONADO | 2015-04-02 | 1 | APARELHOS E UTENSÍLIOS DOMÉSTICOS | 15.01 | 633.6
2013890 | 11323 | CONDICIONADOR DE AR TIPO SPLIT 12.000 BTUS ( UNIDADE INTERNA ) - N. de Série: RPK0910-607562 | SECRETARIA DE ESTADO DA SAÚDE | X |  | HOSPITAL DE URGÊNCIAS DE GOIÂNIA DR. VALDEMIRO CRUZ | NQSP | HITACHI | BOM | RPK0910-607562 | AR CONDICIONADO | 2015-04-02 | 1 | APARELHOS E UTENSÍLIOS DOMÉSTICOS | 250 | 1317.65
2015374 | 16585 | REFRIGERADOR ELECTROLUX 120L 220V - FRIGOBAR | SECRETARIA DE ESTADO DA SAÚDE | X |  | HOSPITAL DE URGÊNCIAS DE GOIÂNIA DR. VALDEMIRO CRUZ | NQSP | MARCA NÃO INFORMADA | BOM |  | GELADEIRA | 2015-04-02 | 1 | APARELHOS E UTENSÍLIOS DOMÉSTICOS | 898 | 188.3
664781 |  | REFRIGERADOR 120L BR RE120 220V ELECTROLUX | SECRETARIA DE ESTADO DA SAÚDE | X |  | HOSPITAL DE URGÊNCIAS DE GOIÂNIA DR. VALDEMIRO CRUZ | NUTRIÇÃO | ELECTROLUX | BOM |  | GELADEIRA | 2015-04-15 | 1 | APARELHOS E UTENSÍLIOS DOMÉSTICOS | 896.8 | 234.06
2017163 | 15450 | AR CONDICIONADO SMILE 24000 HW 220V-1 LG - N. de Série: 5T140 | SECRETARIA DE ESTADO DA SAÚDE | X |  | HOSPITAL DE URGÊNCIAS DE GOIÂNIA DR. VALDEMIRO CRUZ | NUTRIÇÃO | MARCA NÃO INFORMADA | BOM | 5T140 | AR CONDICIONADO | 2015-04-23 | 1 | APARELHOS E UTENSÍLIOS DOMÉSTICOS | 1530 | 608.4
2017833 | 13211 | PURIFICADOR DE ÃGUA 220VTS - DOAÇÃO 17/06/2011 - N. de Série: 111P247976 | SECRETARIA DE ESTADO DA SAÚDE | X |  | HOSPITAL DE URGÊNCIAS DE GOIÂNIA DR. VALDEMIRO CRUZ | NUTRIÇÃO | IBBL | BOM | 111P247976 | PURIFICADOR DE ÁGUA | 2015-07-23 | 1 | APARELHOS E UTENSÍLIOS DOMÉSTICOS | 135 | 42.3
2017851 | 16074 | AR CONDICIONADO LG 18.000 BTUS 220V-1 | SECRETARIA DE ESTADO DA SAÚDE | X |  | HOSPITAL DE URGÊNCIAS DE GOIÂNIA DR. VALDEMIRO CRUZ | NUTRIÇÃO | MARCA NÃO INFORMADA | BOM |  | AR CONDICIONADO | 2015-07-27 | 1 | APARELHOS E UTENSÍLIOS DOMÉSTICOS | 920 | 864.47
2018192 | 15094 | REFRIGERADOR 340 LT - N. de Série: M7689749 | SECRETARIA DE ESTADO DA SAÚDE | X |  | HOSPITAL DE URGÊNCIAS DE GOIÂNIA DR. VALDEMIRO CRUZ | NUTRIÇÃO | MARCA NÃO INFORMADA | BOM | M7689749 | GELADEIRA | 2015-07-27 | 1 | APARELHOS E UTENSÍLIOS DOMÉSTICOS | 201.8 | 680.53
2380314 |  | APARELHO DE AR CONDICIONADO SPLIT, 22.000 BTUS | SECRETARIA DE ESTADO DA SAÚDE | X |  | HOSPITAL DE URGÊNCIAS DE GOIÂNIA DR. VALDEMIRO CRUZ | NUTRIÇÃO | COMFEE | BOM |  | AR CONDICIONADO | 2015-07-27 | 1 | APARELHOS E UTENSÍLIOS DOMÉSTICOS | 2858.99 | 1400.91
3895662 |  | 1 REFRIGERADOR PASS TROUGH VERTICAL AQUECIDO | SECRETARIA DE ESTADO DA SAÚDE |  | X | HOSPITAL DE URGÊNCIAS DE GOIÂNIA DR. VALDEMIRO CRUZ | NUTRIÇÃO | COZIL | ÓTIMO |  | FREEZER | 2025-03-01 | 1 | APARELHOS E UTENSÍLIOS DOMÉSTICOS | 13433.58 | 13332.83
3895663 |  | REFRIGERADOR PASS TROUGH VERTICAL REFRIGERADO E 10 PRATELEIRAS. | SECRETARIA DE ESTADO DA SAÚDE |  | X | HOSPITAL DE URGÊNCIAS DE GOIÂNIA DR. VALDEMIRO CRUZ | NUTRIÇÃO | COZIL | ÓTIMO |  | FREEZER | 2025-03-01 | 1 | APARELHOS E UTENSÍLIOS DOMÉSTICOS | 14011.52 | 13906.43
2019789 | ST | EXAUTOR INDUSTRIAL EM INOX – BRASINOX – 1.40X4X60 - N. de Série: 4 | SECRETARIA DE ESTADO DA SAÚDE | X |  | HOSPITAL DE URGÊNCIAS DE GOIÂNIA DR. VALDEMIRO CRUZ | NUTRIÇÃO CLINICA | MARCA NÃO INFORMADA | BOM | 4 | EXAUSTOR | 2015-07-27 | 1 | APARELHOS E UTENSÍLIOS DOMÉSTICOS | 15.01 | 391.25
663288 |  | VENTILADOR DE PAREDE 60CM PT BIVOLT VENTISOL | SECRETARIA DE ESTADO DA SAÚDE | X |  | HOSPITAL DE URGÊNCIAS DE GOIÂNIA DR. VALDEMIRO CRUZ | NÚCLEO INTERNO DE REGULAÇÃO ( NIR ) | VENTISOL | BOM |  | VENTILADOR | 2015-07-27 | 1 | APARELHOS E UTENSÍLIOS DOMÉSTICOS | 142 | 74.42
665231 |  | PURIFICADOR DE AGUA FR600 BRANCO 220V | SECRETARIA DE ESTADO DA SAÚDE | X |  | HOSPITAL DE URGÊNCIAS DE GOIÂNIA DR. VALDEMIRO CRUZ | NÚCLEO INTERNO DE REGULAÇÃO ( NIR ) | SEM MARCA | BOM |  | PURIFICADOR DE ÁGUA | 2015-07-27 | 1 | APARELHOS E UTENSÍLIOS DOMÉSTICOS | 497 | 129.72
2022043 | 19130 | AR CONDICIONADO 24.000 BTUS SPLIT 220V FRIO - N. de Série: SEM Nº SÉRIE | SECRETARIA DE ESTADO DA SAÚDE | X |  | HOSPITAL DE URGÊNCIAS DE GOIÂNIA DR. VALDEMIRO CRUZ | NÚCLEO INTERNO DE REGULAÇÃO ( NIR ) | MARCA NÃO INFORMADA | BOM | SEM Nº SÉRIE | AR CONDICIONADO | 2015-08-19 | 1 | APARELHOS E UTENSÍLIOS DOMÉSTICOS | 2999 | 1203.8
2014476 | 17050 | AR CONDICIONADO 24.000 BTUS HW SMILE 220V-1 | SECRETARIA DE ESTADO DA SAÚDE | X |  | HOSPITAL DE URGÊNCIAS DE GOIÂNIA DR. VALDEMIRO CRUZ | ODONTOLOGIA | MARCA NÃO INFORMADA | BOM |  | AR CONDICIONADO | 2015-08-25 | 1 | APARELHOS E UTENSÍLIOS DOMÉSTICOS | 135 | 352.35
201554 | 558706 | GELADEIRA 240 LT M:CONSUL MOD:CRC24CBBNA - N. de Série: JC4818703 | SECRETARIA DE ESTADO DA SAÚDE | X |  | HOSPITAL DE URGÊNCIAS DE GOIÂNIA DR. VALDEMIRO CRUZ | SUCATA | CONSUL | RUIM | JC4818703 | GELADEIRA | 2015-10-21 | 1 | APARELHOS E UTENSÍLIOS DOMÉSTICOS | 394 | 250.92
2019082 | ST | ARCONDICIONADO DE TETO – HITACHI - N. de Série: 4 | SECRETARIA DE ESTADO DA SAÚDE | X |  | HOSPITAL DE URGÊNCIAS DE GOIÂNIA DR. VALDEMIRO CRUZ | OUVIDORIA TERREO | HITACHI | BOM | 4 | AR CONDICIONADO | 2016-03-28 | 1 | APARELHOS E UTENSÍLIOS DOMÉSTICOS | 15.01 | 1943.33
2017759 | 19703 | PURIFICADOR DE ÃGUA REFRIGERACAO POR COMPRESSOR 220V - N. de Série: 1DIW168409 | SECRETARIA DE ESTADO DA SAÚDE | X |  | HOSPITAL DE URGÊNCIAS DE GOIÂNIA DR. VALDEMIRO CRUZ | PSICOLOGIA | MARCA NÃO INFORMADA | BOM | 1DIW168409 | PURIFICADOR DE ÁGUA | 2016-07-25 | 1 | APARELHOS E UTENSÍLIOS DOMÉSTICOS | 699.45 | 276.98
2019062 | S/T | AR CONDICIONADO MIDEA | SECRETARIA DE ESTADO DA SAÚDE | X |  | HOSPITAL DE URGÊNCIAS DE GOIÂNIA DR. VALDEMIRO CRUZ | PSICOLOGIA | MARCA NÃO INFORMADA | BOM |  | AR CONDICIONADO | 2016-07-25 | 1 | APARELHOS E UTENSÍLIOS DOMÉSTICOS | 15.01 | 456.27
3267562 |  | PURIFICADOR DE ÁGUA DE PAREDE COR BRANCO FR 600 220 V - N. de Série: 333P2403824 | SECRETARIA DE ESTADO DA SAÚDE | X |  | HOSPITAL DE URGÊNCIAS DE GOIÂNIA DR. VALDEMIRO CRUZ | PSICOLOGIA – SERVICO SOCIAL | IBBL | BOM | 333P2403824 | PURIFICADOR DE ÁGUA | 2016-08-16 | 1 | APARELHOS E UTENSÍLIOS DOMÉSTICOS | 1085 | 767.64
2017371 | 18675 | AR CONDICIONADO SPLIT - N. de Série: 44090191 | SECRETARIA DE ESTADO DA SAÚDE | X |  | HOSPITAL DE URGÊNCIAS DE GOIÂNIA DR. VALDEMIRO CRUZ | RAIO-X | ELECTROLUX | BOM | 44090191 | AR CONDICIONADO | 2016-10-05 | 1 | APARELHOS E UTENSÍLIOS DOMÉSTICOS | 3855 | 1110.24
2017520 | 16056 | AR CONDICIONADO 36000 BTUS 220V-1 - N. de Série: SEM NUMERO DE SÉRIE | SECRETARIA DE ESTADO DA SAÚDE | X |  | HOSPITAL DE URGÊNCIAS DE GOIÂNIA DR. VALDEMIRO CRUZ | RAIO-X | HITACHI | BOM | SEM NUMERO DE SÉRIE | AR CONDICIONADO | 2016-10-19 | 1 | APARELHOS E UTENSÍLIOS DOMÉSTICOS | 630 | 1357.2
2017572 | 14754 | AR CONDICIONADO 30000 BTU - N. de Série: SEM Nº SÉRIE | SECRETARIA DE ESTADO DA SAÚDE | X |  | HOSPITAL DE URGÊNCIAS DE GOIÂNIA DR. VALDEMIRO CRUZ | RAIO-X | CARRIER | BOM | SEM Nº SÉRIE | AR CONDICIONADO | 2016-10-27 | 1 | APARELHOS E UTENSÍLIOS DOMÉSTICOS | 630 | 724.5
2019067 | 19735 | ARCONDICIONADO – ELGIN - N. de Série: HWFEO9B2 NA-IA | SECRETARIA DE ESTADO DA SAÚDE | X |  | HOSPITAL DE URGÊNCIAS DE GOIÂNIA DR. VALDEMIRO CRUZ | RAIO-X | MARCA NÃO INFORMADA | BOM | HWFEO9B2 NA-IA | AR CONDICIONADO | 2016-10-27 | 1 | APARELHOS E UTENSÍLIOS DOMÉSTICOS | 1499 | 593.6
2022200 | S. Patrim | AR CONDICIONADO 22000 BTUS - N. de Série: - | SECRETARIA DE ESTADO DA SAÚDE | X |  | HOSPITAL DE URGÊNCIAS DE GOIÂNIA DR. VALDEMIRO CRUZ | RAIO-X | SAMSUNG | BOM | - | AR CONDICIONADO | 2016-11-25 | 1 | APARELHOS E UTENSÍLIOS DOMÉSTICOS | 15.01 | 950.4
2017367 | 14294 | GELADEIRA ELECTROLUX - N. de Série: SEM Nº SÉRIE | SECRETARIA DE ESTADO DA SAÚDE | X |  | HOSPITAL DE URGÊNCIAS DE GOIÂNIA DR. VALDEMIRO CRUZ | RAIO-X COPA | MARCA NÃO INFORMADA | BOM | SEM Nº SÉRIE | GELADEIRA | 2017-01-19 | 1 | APARELHOS E UTENSÍLIOS DOMÉSTICOS | 115 | 362.34
2017955 | 15985 | AR CONDICIONADO 36.000 BTUS 220V-1 - N. de Série: SEM Nº SÉRIE | SECRETARIA DE ESTADO DA SAÚDE | X |  | HOSPITAL DE URGÊNCIAS DE GOIÂNIA DR. VALDEMIRO CRUZ | RECEPÇÃO EMERGENCIA | HITACHI | BOM | SEM Nº SÉRIE | AR CONDICIONADO | 2017-03-03 | 1 | APARELHOS E UTENSÍLIOS DOMÉSTICOS | 630 | 249.48
2020404 | ST | PURIFICADOR DE AGUA – COLORMAQ | SECRETARIA DE ESTADO DA SAÚDE | X |  | HOSPITAL DE URGÊNCIAS DE GOIÂNIA DR. VALDEMIRO CRUZ | RECEPÇÃO EMERGENCIA | MARCA NÃO INFORMADA | BOM |  | PURIFICADOR DE ÁGUA | 2017-03-08 | 1 | APARELHOS E UTENSÍLIOS DOMÉSTICOS | 15.01 | 44.08
2018798 | 18925 | AR CONDICIONADO TIPO K7 (TETO) 48.000 BTU/H - N. de Série: SEM Nº SÉRIE | SECRETARIA DE ESTADO DA SAÚDE | X |  | HOSPITAL DE URGÊNCIAS DE GOIÂNIA DR. VALDEMIRO CRUZ | RECEPÇÃO SOCIAL | MARCA NÃO INFORMADA | BOM | SEM Nº SÉRIE | AR CONDICIONADO | 2017-05-15 | 1 | APARELHOS E UTENSÍLIOS DOMÉSTICOS | 7500 | 2047.5
2019059 | ST | AR CONDICIONADO DE TETO – HITACHI - N. de Série: 4 | SECRETARIA DE ESTADO DA SAÚDE | X |  | HOSPITAL DE URGÊNCIAS DE GOIÂNIA DR. VALDEMIRO CRUZ | RECEPÇÃO SOCIAL | MARCA NÃO INFORMADA | BOM | 4 | AR CONDICIONADO | 2017-05-15 | 1 | APARELHOS E UTENSÍLIOS DOMÉSTICOS | 15.01 | 553.96
2019081 | ST | ARCONDICIONADO DE TETO – HITACHI - N. de Série: 4 | SECRETARIA DE ESTADO DA SAÚDE | X |  | HOSPITAL DE URGÊNCIAS DE GOIÂNIA DR. VALDEMIRO CRUZ | RECEPÇÃO SOCIAL | MARCA NÃO INFORMADA | BOM | 4 | AR CONDICIONADO | 2017-05-15 | 1 | APARELHOS E UTENSÍLIOS DOMÉSTICOS | 15.01 | 1007.84
2019083 | ST | ARCONDICIONADO DE TETO – HITACHI - N. de Série: 4 | SECRETARIA DE ESTADO DA SAÚDE | X |  | HOSPITAL DE URGÊNCIAS DE GOIÂNIA DR. VALDEMIRO CRUZ | RECEPÇÃO SOCIAL | MARCA NÃO INFORMADA | BOM | 4 | AR CONDICIONADO | 2017-05-15 | 1 | APARELHOS E UTENSÍLIOS DOMÉSTICOS | 15.01 | 1007.84
2014747 | 11193 | CONDICIONADOR DE AR TIPO SPLIT 24.000 BTUS ( UNIDADE INTERNA ) - N. de Série: 908AZALOB976 | SECRETARIA DE ESTADO DA SAÚDE | X |  | HOSPITAL DE URGÊNCIAS DE GOIÂNIA DR. VALDEMIRO CRUZ | RECURSOS HUMANOS | LG | BOM | 908AZALOB976 | AR CONDICIONADO | 2017-08-02 | 1 | APARELHOS E UTENSÍLIOS DOMÉSTICOS | 650 | 1009
2019888 | ST | FRIGOBAR CONSUL | SECRETARIA DE ESTADO DA SAÚDE | X |  | HOSPITAL DE URGÊNCIAS DE GOIÂNIA DR. VALDEMIRO CRUZ | RECURSOS HUMANOS | CONSUL | BOM |  | FREEZER | 2017-08-02 | 1 | APARELHOS E UTENSÍLIOS DOMÉSTICOS | 15.01 | 1222.06
2877060 |  | APARELHO DE AR CONDICIONADO SPLIT 12.000 BTUS | SECRETARIA DE ESTADO DA SAÚDE | X |  | HOSPITAL DE URGÊNCIAS DE GOIÂNIA DR. VALDEMIRO CRUZ | RECURSOS HUMANOS | ELGIN | BOM |  | AR CONDICIONADO | 2017-09-15 | 1 | APARELHOS E UTENSÍLIOS DOMÉSTICOS | 2310 | 1339.8
3891764 |  | CHAPA QUENTE ELÉTRICA INDUSTRIAL | SECRETARIA DE ESTADO DA SAÚDE |  | X | HOSPITAL DE URGÊNCIAS DE GOIÂNIA DR. VALDEMIRO CRUZ | REFEITÓRIO | MARCA NÃO INFORMADA | ÓTIMO |  | CHAPA ELÉTRICA | 2025-03-01 | 1 | APARELHOS E UTENSÍLIOS DOMÉSTICOS | 13583.42 | 13481.54
3892202 |  | LAVA-LOUÇAS INDUSTRIAL - MODELO: ECOMAX603 - N. de Série: 4430756 | SECRETARIA DE ESTADO DA SAÚDE |  | X | HOSPITAL DE URGÊNCIAS DE GOIÂNIA DR. VALDEMIRO CRUZ | REFEITÓRIO | HOBART | ÓTIMO | 4430756 | MÁQUINA DE LAVAR LOUÇAS | 2025-03-01 | 1 | APARELHOS E UTENSÍLIOS DOMÉSTICOS | 37500 | 37218.75
3488055 |  | REFRIGERADOR EXPOSIOTOR VERTICAL 220 V | SECRETARIA DE ESTADO DA SAÚDE | X |  | HOSPITAL DE URGÊNCIAS DE GOIÂNIA DR. VALDEMIRO CRUZ | REPOUSO DA RESIDÊRNCIA MÉDICA 2° ANDAR | METALFRIO | BOM |  | GELADEIRA | 2017-09-15 | 1 | APARELHOS E UTENSÍLIOS DOMÉSTICOS | 3952.03 | 3033.18
2019076 | ST | ARCONDICIONADO – LG 9000BTU - N. de Série: 4 | SECRETARIA DE ESTADO DA SAÚDE | X |  | HOSPITAL DE URGÊNCIAS DE GOIÂNIA DR. VALDEMIRO CRUZ | REPOUSO MEDICOS | MARCA NÃO INFORMADA | BOM | 4 | AR CONDICIONADO | 2017-09-18 | 1 | APARELHOS E UTENSÍLIOS DOMÉSTICOS | 15.01 | 633.6
2022196 | S. Patrim | AR CONDICIONADO 22000 BTUS - N. de Série: - | SECRETARIA DE ESTADO DA SAÚDE | X |  | HOSPITAL DE URGÊNCIAS DE GOIÂNIA DR. VALDEMIRO CRUZ | SALA DE AULA DOS RESIDENTES 1 | MARCA NÃO INFORMADA | BOM | - | AR CONDICIONADO | 2017-09-18 | 1 | APARELHOS E UTENSÍLIOS DOMÉSTICOS | 15.01 | 633.6
2013773 | 16073 | AR CONDICIONADO LG 18.000 BTUS 220V-1 | SECRETARIA DE ESTADO DA SAÚDE | X |  | HOSPITAL DE URGÊNCIAS DE GOIÂNIA DR. VALDEMIRO CRUZ | SALA DE AULA DOS RESIDENTES 2 | MARCA NÃO INFORMADA | BOM |  | AR CONDICIONADO | 2017-11-17 | 1 | APARELHOS E UTENSÍLIOS DOMÉSTICOS | 1399 | 554
2017303 | 11558 | APARELHO DE AR CONDICIONADO, MODELO: TIPO SPLIT 12.000 BTUS ( UNIDADE INTERNA ) - N. de Série: E019997 | SECRETARIA DE ESTADO DA SAÚDE | X |  | HOSPITAL DE URGÊNCIAS DE GOIÂNIA DR. VALDEMIRO CRUZ | SALA DE AULA DOS RESIDENTES 3 | MARCA NÃO INFORMADA | BOM | E019997 | AR CONDICIONADO | 2017-12-21 | 1 | APARELHOS E UTENSÍLIOS DOMÉSTICOS | 386 | 1317.65
2018266 | 14793 | AR CONDICIONADO 48000 BTUS | SECRETARIA DE ESTADO DA SAÚDE | X |  | HOSPITAL DE URGÊNCIAS DE GOIÂNIA DR. VALDEMIRO CRUZ | SALA DE AULA DOS RESIDENTES 4 | MARCA NÃO INFORMADA | BOM |  | AR CONDICIONADO | 2018-01-01 | 1 | APARELHOS E UTENSÍLIOS DOMÉSTICOS | 630 | 130.41
2877088 |  | DESUMIFICADOR DE AMBIENTE 76 WATTS DE POTÊNCIA: ALIMENTAÇÃO 100-240V | SECRETARIA DE ESTADO DA SAÚDE | X |  | HOSPITAL DE URGÊNCIAS DE GOIÂNIA DR. VALDEMIRO CRUZ | SALA DE RAIO-X 01 | MARCA NÃO INFORMADA | BOM |  | DESUMIDIFICADOR | 2018-01-01 | 1 | APARELHOS E UTENSÍLIOS DOMÉSTICOS | 1866 | 1082.28
2013578 | 11400 | CONDICIONADOR DE AR TIPO SPLIT 60.000 BTUS ( UNIDADE INTERNA ) - N. de Série: RPC1003728904 | SECRETARIA DE ESTADO DA SAÚDE | X |  | HOSPITAL DE URGÊNCIAS DE GOIÂNIA DR. VALDEMIRO CRUZ | SAME/FATURAMENTO | MARCA NÃO INFORMADA | BOM | RPC1003728904 | AR CONDICIONADO | 2018-01-01 | 1 | APARELHOS E UTENSÍLIOS DOMÉSTICOS | 800 | 5600.01
2013774 | 16075 | AR CONDICIONADO LG 9.000 BTUS 220V-1 | SECRETARIA DE ESTADO DA SAÚDE | X |  | HOSPITAL DE URGÊNCIAS DE GOIÂNIA DR. VALDEMIRO CRUZ | SAME/FATURAMENTO | MARCA NÃO INFORMADA | BOM |  | AR CONDICIONADO | 2018-01-01 | 1 | APARELHOS E UTENSÍLIOS DOMÉSTICOS | 1220 | 483.12
2018392 | 19699 | PURIFICADOR DE ÃGUA REFRIGERACAO POR COMPRESSOR 220V - N. de Série: 1DAX196839 | SECRETARIA DE ESTADO DA SAÚDE | X |  | HOSPITAL DE URGÊNCIAS DE GOIÂNIA DR. VALDEMIRO CRUZ | SAME/FATURAMENTO | LATINA | BOM | 1DAX196839 | PURIFICADOR DE ÁGUA | 2018-01-01 | 1 | APARELHOS E UTENSÍLIOS DOMÉSTICOS | 739 | 272.69
2014735 | 16576 | AR - CONDICIONADO LG 18.000 BTUS HW SMILE 220V-1 - N. de Série: SEM Nº SÉRIE | SECRETARIA DE ESTADO DA SAÚDE | X |  | HOSPITAL DE URGÊNCIAS DE GOIÂNIA DR. VALDEMIRO CRUZ | SAT1 | LG | BOM | SEM Nº SÉRIE | AR CONDICIONADO | 2018-01-01 | 1 | APARELHOS E UTENSÍLIOS DOMÉSTICOS | 1651 | 346.19
2018222 | 7120 | FRIGOBAR CAP.120 LTS - N. de Série: JC5483031 | SECRETARIA DE ESTADO DA SAÚDE | X |  | HOSPITAL DE URGÊNCIAS DE GOIÂNIA DR. VALDEMIRO CRUZ | SAT1 | MARCA NÃO INFORMADA | BOM | JC5483031 | FRIGOBAR | 2018-01-01 | 1 | APARELHOS E UTENSÍLIOS DOMÉSTICOS | 150 | 59.4
2875872 |  | APARELHO DE AR CONDICIONADO SPLIT 12.000 BTUS | SECRETARIA DE ESTADO DA SAÚDE | X |  | HOSPITAL DE URGÊNCIAS DE GOIÂNIA DR. VALDEMIRO CRUZ | SESMT | SPRINGER | BOM |  | AR CONDICIONADO | 2018-01-01 | 1 | APARELHOS E UTENSÍLIOS DOMÉSTICOS | 2545 | 1476.1
662663 |  | REFRIGERADOR VERTICAL P. VIDRO TU-40 | SECRETARIA DE ESTADO DA SAÚDE | X |  | HOSPITAL DE URGÊNCIAS DE GOIÂNIA DR. VALDEMIRO CRUZ | SUCATA | SEM MARCA | RUIM |  | GELADEIRA | 2018-05-02 | 1 | APARELHOS E UTENSÍLIOS DOMÉSTICOS | 2887.93 | 671.63
662953 |  | APARELHO DE AR CONDICIONADO 48000 BTUS BTU/H BRANCA | SECRETARIA DE ESTADO DA SAÚDE | X |  | HOSPITAL DE URGÊNCIAS DE GOIÂNIA DR. VALDEMIRO CRUZ | SUCATA | SEM MARCA | RUIM |  | AR CONDICIONADO | 2018-05-02 | 1 | APARELHOS E UTENSÍLIOS DOMÉSTICOS | 7500 | 374.86
2015076 | 18507 | FORNO MICROONDAS 30 L. 220V60HZ - N. de Série: MB6150000 | SECRETARIA DE ESTADO DA SAÚDE | X |  | HOSPITAL DE URGÊNCIAS DE GOIÂNIA DR. VALDEMIRO CRUZ | SUCATA | ELETROLUX | PESSIMO | MB6150000 | FORNO MICROONDAS | 2018-12-03 | 1 | APARELHOS E UTENSÍLIOS DOMÉSTICOS | 800 | 252
2018300 | 18855 | AR CONDICIONADO 60000 BTUS 2 PECAS UNID.INTER/VAPORIZADOR - N. de Série: 38CCK060235MC | SECRETARIA DE ESTADO DA SAÚDE | X |  | HOSPITAL DE URGÊNCIAS DE GOIÂNIA DR. VALDEMIRO CRUZ | SUCATA | MARCA NÃO INFORMADA | RUIM | 38CCK060235MC | AR CONDICIONADO | 2020-01-01 | 1 | APARELHOS E UTENSÍLIOS DOMÉSTICOS | 7988 | 2516.22
2018577 | 14786 | AR CONDICIONADO 58000 BTUS - N. de Série: SEM Nº SÉRIE | SECRETARIA DE ESTADO DA SAÚDE | X |  | HOSPITAL DE URGÊNCIAS DE GOIÂNIA DR. VALDEMIRO CRUZ | SUCATA | MARCA NÃO INFORMADA | RUIM | SEM Nº SÉRIE | AR CONDICIONADO | 2020-01-01 | 1 | APARELHOS E UTENSÍLIOS DOMÉSTICOS | 1380 | 585.71
2018889 | 14798 | AR CONDICIONADO 48000 BTUS - N. de Série: SEM Nº SÉRIE | SECRETARIA DE ESTADO DA SAÚDE | X |  | HOSPITAL DE URGÊNCIAS DE GOIÂNIA DR. VALDEMIRO CRUZ | SUCATA | MARCA NÃO INFORMADA | RUIM | SEM Nº SÉRIE | AR CONDICIONADO | 2020-01-01 | 1 | APARELHOS E UTENSÍLIOS DOMÉSTICOS | 1200 | 140.57
2875871 |  | VENTILADOR DE PAREDE | SECRETARIA DE ESTADO DA SAÚDE | X |  | HOSPITAL DE URGÊNCIAS DE GOIÂNIA DR. VALDEMIRO CRUZ | SUCATA | VENTISOL | RUIM |  | VENTILADOR | 2020-01-01 | 1 | APARELHOS E UTENSÍLIOS DOMÉSTICOS | 341 | 197.78
2017993 | 18266 | AR CONDICIONADO & EVAPORADORA 35.000 BTUS | SECRETARIA DE ESTADO DA SAÚDE | X |  | HOSPITAL DE URGÊNCIAS DE GOIÂNIA DR. VALDEMIRO CRUZ | TI | MIDEA | BOM |  | AR CONDICIONADO | 2020-01-01 | 1 | APARELHOS E UTENSÍLIOS DOMÉSTICOS | 4460 | 1120.32
2019058 | S/T | AR CONDICIONADO COLL 30000 BTU | SECRETARIA DE ESTADO DA SAÚDE | X |  | HOSPITAL DE URGÊNCIAS DE GOIÂNIA DR. VALDEMIRO CRUZ | T.I. | ELECTROLUX | BOM |  | AR CONDICIONADO | 2020-01-01 | 1 | APARELHOS E UTENSÍLIOS DOMÉSTICOS | 15.01 | 492.17
2019887 | 15825 | FRIGOBAR | SECRETARIA DE ESTADO DA SAÚDE | X |  | HOSPITAL DE URGÊNCIAS DE GOIÂNIA DR. VALDEMIRO CRUZ | T.I. | ELETROLUX | BOM |  | FREEZER | 2020-01-01 | 1 | APARELHOS E UTENSÍLIOS DOMÉSTICOS | 806.55 | 550.44
2022042 | 14852 | AR CONDICIONADO 22000 BTUS | SECRETARIA DE ESTADO DA SAÚDE | X |  | HOSPITAL DE URGÊNCIAS DE GOIÂNIA DR. VALDEMIRO CRUZ | T.I. | CARRIER | BOM |  | AR CONDICIONADO | 2020-01-01 | 1 | APARELHOS E UTENSÍLIOS DOMÉSTICOS | 955 | 1029.6
2014563 | 16584 | CORTINA DE AR 1.20M DUGOLD - N. de Série: SEM Nº SÉRIE | SECRETARIA DE ESTADO DA SAÚDE | X |  | HOSPITAL DE URGÊNCIAS DE GOIÂNIA DR. VALDEMIRO CRUZ | TERREO AMBULATORIO DE ENFERMAGEM | MARCA NÃO INFORMADA | BOM | SEM Nº SÉRIE | AR CONDICIONADO | 2020-01-01 | 1 | APARELHOS E UTENSÍLIOS DOMÉSTICOS | 270 | 70.47
2017472 | 14853 | AR CONDICIONADO 22000 BTUS - N. de Série: SEM Nº SÉRIE | SECRETARIA DE ESTADO DA SAÚDE | X |  | HOSPITAL DE URGÊNCIAS DE GOIÂNIA DR. VALDEMIRO CRUZ | TERREO CHEFIA DE ENFERMAGEM | MARCA NÃO INFORMADA | BOM | SEM Nº SÉRIE | AR CONDICIONADO | 2020-01-01 | 1 | APARELHOS E UTENSÍLIOS DOMÉSTICOS | 955 | 378.18
2550253 |  | PURIFICADOR DE ÁGUA ELETRONICO CPUELSABEN BRANCO BIVOLT | SECRETARIA DE ESTADO DA SAÚDE | X |  | HOSPITAL DE URGÊNCIAS DE GOIÂNIA DR. VALDEMIRO CRUZ | TERREO CHEFIA DE ENFERMAGEM | COLORMAQ | BOM |  | PURIFICADOR DE ÁGUA | 2020-01-01 | 1 | APARELHOS E UTENSÍLIOS DOMÉSTICOS | 680 | 363.8
2014485 | 15588 | PURIFICADOR DE ÃGUA COM DUPLA FILTRAGEM - N. de Série: SEM Nº SÉRIE | SECRETARIA DE ESTADO DA SAÚDE | X |  | HOSPITAL DE URGÊNCIAS DE GOIÂNIA DR. VALDEMIRO CRUZ | TERREO CORREDOR AMBULATORIO | SOFT | BOM | SEM Nº SÉRIE | PURIFICADOR DE ÁGUA | 2020-01-01 | 1 | APARELHOS E UTENSÍLIOS DOMÉSTICOS | 135 | 53.46
2014911 | 6611 | GELADEIRA - N. de Série: J6340832 | SECRETARIA DE ESTADO DA SAÚDE | X |  | HOSPITAL DE URGÊNCIAS DE GOIÂNIA DR. VALDEMIRO CRUZ | TERREO NHE | MARCA NÃO INFORMADA | BOM | J6340832 | GELADEIRA | 2020-01-01 | 1 | APARELHOS E UTENSÍLIOS DOMÉSTICOS | 85 | 544.49
2017164 | 15451 | ARCONDICIONADO – LG - EVAP SMILE 24000BTU - HW 220V-1 LG - N. de Série: 5T140 | SECRETARIA DE ESTADO DA SAÚDE | X |  | HOSPITAL DE URGÊNCIAS DE GOIÂNIA DR. VALDEMIRO CRUZ | TERREO NHE | LG | BOM | 5T140 | AR CONDICIONADO | 2020-01-01 | 1 | APARELHOS E UTENSÍLIOS DOMÉSTICOS | 198 | 608.4
2017768 | 11867 | PURIFICADOR DE ÃGUA - N. de Série: 039P21411 | SECRETARIA DE ESTADO DA SAÚDE | X |  | HOSPITAL DE URGÊNCIAS DE GOIÂNIA DR. VALDEMIRO CRUZ | TERREO NHE | MARCA NÃO INFORMADA | BOM | 039P21411 | PURIFICADOR DE ÁGUA | 2020-01-01 | 1 | APARELHOS E UTENSÍLIOS DOMÉSTICOS | 135 | 53.46
2014687 | 8107 | VENTILADOR DE PAREDE - N. de Série: SEM Nº SÉRIE | SECRETARIA DE ESTADO DA SAÚDE | X |  | HOSPITAL DE URGÊNCIAS DE GOIÂNIA DR. VALDEMIRO CRUZ | TERREO PIT STOP | MARCA NÃO INFORMADA | BOM | SEM Nº SÉRIE | VENTILADOR | 2020-01-01 | 1 | APARELHOS E UTENSÍLIOS DOMÉSTICOS | 12 | 46.99
663001 |  | VENTILADOR DE PAREDE BRANCO 0,60 CM 220 V | SECRETARIA DE ESTADO DA SAÚDE | X |  | HOSPITAL DE URGÊNCIAS DE GOIÂNIA DR. VALDEMIRO CRUZ | TERREO PSICOLOGIA/SERVIÇO SOCIAL | SEM MARCA | BOM |  | VENTILADOR | 2020-01-01 | 1 | APARELHOS E UTENSÍLIOS DOMÉSTICOS | 217.6 | 62.67
2014697 | 19332 | VENTILADOR DE PAREDE 60CM - N. de Série: SEM NUMERO DE SERIE | SECRETARIA DE ESTADO DA SAÚDE | X |  | HOSPITAL DE URGÊNCIAS DE GOIÂNIA DR. VALDEMIRO CRUZ | TERREO PSICOLOGIA/SERVIÇO SOCIAL | MARCA NÃO INFORMADA | BOM | SEM NUMERO DE SERIE | VENTILADOR | 2020-01-01 | 1 | APARELHOS E UTENSÍLIOS DOMÉSTICOS | 228 | 40.36
2014803 | 7731 | FRIGOBAR CAP.135 LTS - N. de Série: 23800529 | SECRETARIA DE ESTADO DA SAÚDE | X |  | HOSPITAL DE URGÊNCIAS DE GOIÂNIA DR. VALDEMIRO CRUZ | TERREO PSICOLOGIA/SERVIÇO SOCIAL | MARCA NÃO INFORMADA | BOM | 23800529 | FREEZER | 2020-01-01 | 1 | APARELHOS E UTENSÍLIOS DOMÉSTICOS | 134 | 223.34
2019050 | S/T | AR CONDICIONADO - N. de Série: 4 | SECRETARIA DE ESTADO DA SAÚDE | X |  | HOSPITAL DE URGÊNCIAS DE GOIÂNIA DR. VALDEMIRO CRUZ | TERREO REPOUSO FEMININO SETOR DE IMAGEM | SAMSUNG | BOM | 4 | AR CONDICIONADO | 2020-01-01 | 1 | APARELHOS E UTENSÍLIOS DOMÉSTICOS | 15.01 | 384.78
2018081 | 14757 | AR CONDICIONADO 12000 BTU 220V - N. de Série: SEM Nº SÉRIE | SECRETARIA DE ESTADO DA SAÚDE | X |  | HOSPITAL DE URGÊNCIAS DE GOIÂNIA DR. VALDEMIRO CRUZ | TERREO REPOUSO MASCULINO SETOR DE IMAGEM | MARCA NÃO INFORMADA | BOM | SEM Nº SÉRIE | AR CONDICIONADO | 2020-01-01 | 1 | APARELHOS E UTENSÍLIOS DOMÉSTICOS | 812 | 168.08
2014561 | 16581 | AR - CONDICIONADO LG 24.000 BTUS HW SMILE 220V-1 - N. de Série: SEM Nº SÉRIE | SECRETARIA DE ESTADO DA SAÚDE | X |  | HOSPITAL DE URGÊNCIAS DE GOIÂNIA DR. VALDEMIRO CRUZ | TERREO SALA DE VACINA | LG | BOM | SEM Nº SÉRIE | AR CONDICIONADO | 2020-01-01 | 1 | APARELHOS E UTENSÍLIOS DOMÉSTICOS | 2040 | 532.44
2014912 | 6614 | FRIGOBAR CAP.130 LTS - N. de Série: 40601077 | SECRETARIA DE ESTADO DA SAÚDE | X |  | HOSPITAL DE URGÊNCIAS DE GOIÂNIA DR. VALDEMIRO CRUZ | TERREO SALA DE VACINA | ELECTROLUX | BOM | 40601077 | FREEZER | 2020-01-01 | 1 | APARELHOS E UTENSÍLIOS DOMÉSTICOS | 98 | 96.06
2018319 | 19118 | REFRIGERADOR VERTICAL 120 LITROS (CÃ‚MARA DE CONSERVAÇÃO) - N. de Série: 45553 | SECRETARIA DE ESTADO DA SAÚDE | X |  | HOSPITAL DE URGÊNCIAS DE GOIÂNIA DR. VALDEMIRO CRUZ | TERREO SALA DE VACINA | INDREL | BOM | 45553 | GELADEIRA | 2020-01-01 | 1 | APARELHOS E UTENSÍLIOS DOMÉSTICOS | 6900 | 74.97
665219 |  | PURIFICADOR DE AQUA FR600 BRANCO | SECRETARIA DE ESTADO DA SAÚDE | X |  | HOSPITAL DE URGÊNCIAS DE GOIÂNIA DR. VALDEMIRO CRUZ | TERREO SALA DE CONDUTORES | SEM MARCA | BOM |  | PURIFICADOR DE ÁGUA | 2020-01-01 | 1 | APARELHOS E UTENSÍLIOS DOMÉSTICOS | 512.5 | 146.78
2018162 | 16575 | AR - CONDICIONADO LG 18.000 BTUS HW SMILE 220V-1 - N. de Série: SEM Nº SÉRIE | SECRETARIA DE ESTADO DA SAÚDE | X |  | HOSPITAL DE URGÊNCIAS DE GOIÂNIA DR. VALDEMIRO CRUZ | TERREO SALA DE DECISÃO | LG | BOM | SEM Nº SÉRIE | AR CONDICIONADO | 2020-01-01 | 1 | APARELHOS E UTENSÍLIOS DOMÉSTICOS | 1651 | 82.8
2015021 | 14845 | AR CONDICIONADO SPLIT 9000 BTUS 220 V - N. de Série: SEM Nº SÉRIE | SECRETARIA DE ESTADO DA SAÚDE | X |  | HOSPITAL DE URGÊNCIAS DE GOIÂNIA DR. VALDEMIRO CRUZ | TERREO SALA DE EXAMES 02 | MARCA NÃO INFORMADA | BOM | SEM Nº SÉRIE | AR CONDICIONADO | 2020-01-01 | 1 | APARELHOS E UTENSÍLIOS DOMÉSTICOS | 630 | 181.83
2017778 | 16580 | AR - CONDICIONADO LG 24.000 BTUS HW SMILE 220V-1 - N. de Série: SEM Nº SÉRIE | SECRETARIA DE ESTADO DA SAÚDE | X |  | HOSPITAL DE URGÊNCIAS DE GOIÂNIA DR. VALDEMIRO CRUZ | TERREO SALA DE EXAMES 03 | LG | BOM | SEM Nº SÉRIE | AR CONDICIONADO | 2020-01-01 | 1 | APARELHOS E UTENSÍLIOS DOMÉSTICOS | 2040 | 532.44
3100370 |  | PURIFICADOR DE ÁGUA PAREDE. MODELO: SPECIALE FR600 BCO 220V - N. de Série: 238P2211446 | SECRETARIA DE ESTADO DA SAÚDE | X |  | HOSPITAL DE URGÊNCIAS DE GOIÂNIA DR. VALDEMIRO CRUZ | TERREO SALA DE EXAMES 03 | IBBL | BOM | 238P2211446 | PURIFICADOR DE ÁGUA | 2020-01-01 | 1 | APARELHOS E UTENSÍLIOS DOMÉSTICOS | 779 | 463.5
2014562 | 16583 | CORTINA DE AR 1.20M DUGOLD - N. de Série: SEM Nº SÉRIE | SECRETARIA DE ESTADO DA SAÚDE | X |  | HOSPITAL DE URGÊNCIAS DE GOIÂNIA DR. VALDEMIRO CRUZ | TERREO SALA DE FONO E TO | MARCA NÃO INFORMADA | BOM | SEM Nº SÉRIE | AR CONDICIONADO | 2020-01-01 | 1 | APARELHOS E UTENSÍLIOS DOMÉSTICOS | 270 | 99
2017573 | 14755 | AR CONDICIONADO 30000 BTU - N. de Série: SEM Nº SÉRIE | SECRETARIA DE ESTADO DA SAÚDE | X |  | HOSPITAL DE URGÊNCIAS DE GOIÂNIA DR. VALDEMIRO CRUZ | TERREO SALA DE HIGIENIZAÇÃO (APARELHOS ENDOSCÓPICOS) | HITACHI | BOM | SEM Nº SÉRIE | AR CONDICIONADO | 2020-01-01 | 1 | APARELHOS E UTENSÍLIOS DOMÉSTICOS | 630 | 529.09
2017699 | 18267 | AR CONDICIONADO & EVAPORADORA 12.000 BTUS 220V FRIO - N. de Série: SEM Nº SÉRIE | SECRETARIA DE ESTADO DA SAÚDE | X |  | HOSPITAL DE URGÊNCIAS DE GOIÂNIA DR. VALDEMIRO CRUZ | TERREO SALA DE PEQUENOS PROCEDIMENTOS | MARCA NÃO INFORMADA | BOM | SEM Nº SÉRIE | AR CONDICIONADO | 2020-01-01 | 1 | APARELHOS E UTENSÍLIOS DOMÉSTICOS | 1200 | 475.2
3156960 |  | AR CONDICIONADO SPLIT TETO 24000BTUS 220 V COR BRANCO | SECRETARIA DE ESTADO DA SAÚDE | X |  | HOSPITAL DE URGÊNCIAS DE GOIÂNIA DR. VALDEMIRO CRUZ | TERREO SALA VERMELHA | PHILCO | BOM |  | AR CONDICIONADO | 2020-01-01 | 1 | APARELHOS E UTENSÍLIOS DOMÉSTICOS | 4599.9 | 2978.44
2014510 | 18691 | AR CONDICIONADO SPLIT 12000 BTU 220V 2 PECAS (INTERNA E EXTERNA) | SECRETARIA DE ESTADO DA SAÚDE | X |  | HOSPITAL DE URGÊNCIAS DE GOIÂNIA DR. VALDEMIRO CRUZ | TERREO SCIRAS | MARCA NÃO INFORMADA | BOM |  | AR CONDICIONADO | 2020-01-01 | 1 | APARELHOS E UTENSÍLIOS DOMÉSTICOS | 15.01 | 594.4
2017794 | 6605 | GELADEIRA CAP.240 LTS - N. de Série: 34902854 | SECRETARIA DE ESTADO DA SAÚDE | X |  | HOSPITAL DE URGÊNCIAS DE GOIÂNIA DR. VALDEMIRO CRUZ | TERREO SCIRAS | MARCA NÃO INFORMADA | BOM | 34902854 | GELADEIRA | 2020-01-01 | 1 | APARELHOS E UTENSÍLIOS DOMÉSTICOS | 68 | 343.73
2018440 | 18387 | VENTILADOR DE PAREDE 60 CM 220 V VENTSOL - N. de Série: SEM Nº SÉRIE | SECRETARIA DE ESTADO DA SAÚDE | X |  | HOSPITAL DE URGÊNCIAS DE GOIÂNIA DR. VALDEMIRO CRUZ | TERREO SUPERVISÃO CENTRAL DE CONDUTORES | MARCA NÃO INFORMADA | BOM | SEM Nº SÉRIE | VENTILADOR | 2020-01-01 | 1 | APARELHOS E UTENSÍLIOS DOMÉSTICOS | 216 | 62.21
2017373 | S/T | AR CONDICIONADO - N. de Série: 4 | SECRETARIA DE ESTADO DA SAÚDE | X |  | HOSPITAL DE URGÊNCIAS DE GOIÂNIA DR. VALDEMIRO CRUZ | TOMOGRAFIA | FUJITSU | BOM | 4 | AR CONDICIONADO | 2020-01-01 | 1 | APARELHOS E UTENSÍLIOS DOMÉSTICOS | 15.01 | 144.4
2018984 | S/T | AR CONDICIONADO - N. de Série: 4 | SECRETARIA DE ESTADO DA SAÚDE | X |  | HOSPITAL DE URGÊNCIAS DE GOIÂNIA DR. VALDEMIRO CRUZ | TOMOGRAFIA | HITACHI | BOM | 4 | AR CONDICIONADO | 2020-01-01 | 1 | APARELHOS E UTENSÍLIOS DOMÉSTICOS | 15.01 | 633.6
2019048 | S/T | AR CONDICIONADO - N. de Série: 4 | SECRETARIA DE ESTADO DA SAÚDE | X |  | HOSPITAL DE URGÊNCIAS DE GOIÂNIA DR. VALDEMIRO CRUZ | TOMOGRAFIA | GREE | BOM | 4 | AR CONDICIONADO | 2020-01-01 | 1 | APARELHOS E UTENSÍLIOS DOMÉSTICOS | 15.01 | 790.71
2019063 | S/T | AR CONDICIONADO SAMSUNG - N. de Série: 4 | SECRETARIA DE ESTADO DA SAÚDE | X |  | HOSPITAL DE URGÊNCIAS DE GOIÂNIA DR. VALDEMIRO CRUZ | TOMOGRAFIA | SAMSUNG | BOM | 4 | AR CONDICIONADO | 2020-01-01 | 1 | APARELHOS E UTENSÍLIOS DOMÉSTICOS | 15.01 | 633.6
3496267 |  | APARELHO DE AR CONDICIONADO SPLIT 18000 BTUS MOD. ECO INVERTER | SECRETARIA DE ESTADO DA SAÚDE | X |  | HOSPITAL DE URGÊNCIAS DE GOIÂNIA DR. VALDEMIRO CRUZ | TOMOGRAFIA | ELGIN | BOM |  | AR CONDICIONADO | 2020-01-01 | 1 | APARELHOS E UTENSÍLIOS DOMÉSTICOS | 3653.05 | 2858.51
2017320 | S/T | AR CONDICIONADO - N. de Série: 4 | SECRETARIA DE ESTADO DA SAÚDE | X |  | HOSPITAL DE URGÊNCIAS DE GOIÂNIA DR. VALDEMIRO CRUZ | ULTRASSOM TÉRREO | MARCA NÃO INFORMADA | BOM | 4 | AR CONDICIONADO | 2020-01-01 | 1 | APARELHOS E UTENSÍLIOS DOMÉSTICOS | 15.01 | 594
2014790 | 14110 | FRIGOBAR - N. de Série: SEM Nº SÉRIE | SECRETARIA DE ESTADO DA SAÚDE |  | X | HOSPITAL DE URGÊNCIAS DE GOIÂNIA DR. VALDEMIRO CRUZ | UTI 4 | MARCA NÃO INFORMADA | BOM | SEM Nº SÉRIE | FREEZER | 2024-06-21 | 1 | APARELHOS E UTENSÍLIOS DOMÉSTICOS | 650 | 467.68
2018955 | 14788 | AR CONDICIONADO 48000 BTUS - N. de Série: SEM Nº SÉRIE | SECRETARIA DE ESTADO DA SAÚDE | X |  | HOSPITAL DE URGÊNCIAS DE GOIÂNIA DR. VALDEMIRO CRUZ | UTI 4 | MARCA NÃO INFORMADA | BOM | SEM Nº SÉRIE | AR CONDICIONADO | 2022-10-27 | 1 | APARELHOS E UTENSÍLIOS DOMÉSTICOS | 1550 | 194.25
665240 |  | PURIFICADOR DE AGUA FR600 BRANCO 220V | SECRETARIA DE ESTADO DA SAÚDE | X |  | HOSPITAL DE URGÊNCIAS DE GOIÂNIA DR. VALDEMIRO CRUZ | UTI 1 COPA | SEM MARCA | BOM |  | PURIFICADOR DE ÁGUA | 2020-01-01 | 1 | APARELHOS E UTENSÍLIOS DOMÉSTICOS | 512.5 | 133.76
2020997 | 4467 | REFRIGERADOR CONSUL 240 LTS - N. de Série: JL1870057 | SECRETARIA DE ESTADO DA SAÚDE | X |  | HOSPITAL DE URGÊNCIAS DE GOIÂNIA DR. VALDEMIRO CRUZ | UTI 1 COPA | CONSUL | BOM | JL1870057 | GELADEIRA | 2020-01-01 | 1 | APARELHOS E UTENSÍLIOS DOMÉSTICOS | 85 | 14.41
2022065 | 15741 | CLIMATIZADOR DE AR 220V - N. de Série: SEM Nº SÉRIE | SECRETARIA DE ESTADO DA SAÚDE | X |  | HOSPITAL DE URGÊNCIAS DE GOIÂNIA DR. VALDEMIRO CRUZ | UTI 1 RECEPÇÃO | MARCA NÃO INFORMADA | BOM | SEM Nº SÉRIE | CLIMATIZADOR | 2020-01-01 | 1 | APARELHOS E UTENSÍLIOS DOMÉSTICOS | 98 | 19.2
2016971 | 18262 | AR CONDICIONADO 12.000 BTUS SMILLE 220V FRIO - N. de Série: SEM Nº SÉRIE | SECRETARIA DE ESTADO DA SAÚDE | X |  | HOSPITAL DE URGÊNCIAS DE GOIÂNIA DR. VALDEMIRO CRUZ | UTI 1 REPOUSO | MARCA NÃO INFORMADA | BOM | SEM Nº SÉRIE | AR CONDICIONADO | 2020-01-01 | 1 | APARELHOS E UTENSÍLIOS DOMÉSTICOS | 1169 | 462.92
2574208 |  | APARELHO DE AR CONDICIONADO 9.000BTUS | SECRETARIA DE ESTADO DA SAÚDE | X |  | HOSPITAL DE URGÊNCIAS DE GOIÂNIA DR. VALDEMIRO CRUZ | UTI 1 REPOUSO | KOMECO | BOM |  | AR CONDICIONADO | 2020-01-01 | 1 | APARELHOS E UTENSÍLIOS DOMÉSTICOS | 1439 | 646.56
2018799 | 18926 | AR CONDICIONADO TIPO K7 (TETO) 48.000 BTU/H - N. de Série: SEM Nº SÉRIE | SECRETARIA DE ESTADO DA SAÚDE | X |  | HOSPITAL DE URGÊNCIAS DE GOIÂNIA DR. VALDEMIRO CRUZ | UTI 2 | MARCA NÃO INFORMADA | BOM | SEM Nº SÉRIE | AR CONDICIONADO | 2020-01-01 | 1 | APARELHOS E UTENSÍLIOS DOMÉSTICOS | 7500 | 2047.5
2018800 | 18927 | AR CONDICIONADO TIPO K7 (TETO) 48.000 BTU/H - N. de Série: SEM Nº SÉRIE | SECRETARIA DE ESTADO DA SAÚDE | X |  | HOSPITAL DE URGÊNCIAS DE GOIÂNIA DR. VALDEMIRO CRUZ | UTI 2 | MARCA NÃO INFORMADA | BOM | SEM Nº SÉRIE | AR CONDICIONADO | 2020-01-01 | 1 | APARELHOS E UTENSÍLIOS DOMÉSTICOS | 7500 | 2047.5
2018801 | 18928 | AR CONDICIONADO TIPO K7 (TETO) 48.000 BTU/H - N. de Série: SEM Nº SÉRIE | SECRETARIA DE ESTADO DA SAÚDE | X |  | HOSPITAL DE URGÊNCIAS DE GOIÂNIA DR. VALDEMIRO CRUZ | UTI 2 | MARCA NÃO INFORMADA | BOM | SEM Nº SÉRIE | AR CONDICIONADO | 2020-01-01 | 1 | APARELHOS E UTENSÍLIOS DOMÉSTICOS | 7500 | 2047.5
2018802 | 18929 | AR CONDICIONADO TIPO K7 (TETO) 48.000 BTU/H - N. de Série: SEM Nº SÉRIE | SECRETARIA DE ESTADO DA SAÚDE | X |  | HOSPITAL DE URGÊNCIAS DE GOIÂNIA DR. VALDEMIRO CRUZ | UTI 2 | MARCA NÃO INFORMADA | BOM | SEM Nº SÉRIE | AR CONDICIONADO | 2020-01-01 | 1 | APARELHOS E UTENSÍLIOS DOMÉSTICOS | 7500 | 2268
2018803 | 18930 | AR CONDICIONADO TIPO K7 (TETO) 48.000 BTU/H - N. de Série: SEM Nº SÉRIE | SECRETARIA DE ESTADO DA SAÚDE | X |  | HOSPITAL DE URGÊNCIAS DE GOIÂNIA DR. VALDEMIRO CRUZ | UTI 2 | MARCA NÃO INFORMADA | BOM | SEM Nº SÉRIE | AR CONDICIONADO | 2020-01-01 | 1 | APARELHOS E UTENSÍLIOS DOMÉSTICOS | 6500 | 2047.5
2018804 | 18931 | AR CONDICIONADO TIPO K7 (TETO) 48.000 BTU/H - N. de Série: SEM Nº SÉRIE | SECRETARIA DE ESTADO DA SAÚDE | X |  | HOSPITAL DE URGÊNCIAS DE GOIÂNIA DR. VALDEMIRO CRUZ | UTI 2 | MARCA NÃO INFORMADA | BOM | SEM Nº SÉRIE | AR CONDICIONADO | 2020-01-01 | 1 | APARELHOS E UTENSÍLIOS DOMÉSTICOS | 6500 | 2047.5
2018805 | 18932 | AR CONDICIONADO SPLIT 18000 BTUS - N. de Série: SEM Nº SÉRIE | SECRETARIA DE ESTADO DA SAÚDE | X |  | HOSPITAL DE URGÊNCIAS DE GOIÂNIA DR. VALDEMIRO CRUZ | UTI 2 | MIDEA | BOM | SEM Nº SÉRIE | AR CONDICIONADO | 2020-01-01 | 1 | APARELHOS E UTENSÍLIOS DOMÉSTICOS | 1400 | 441
2018806 | 18933 | AR CONDICIONADO SPLIT 12.000 BTUS 220V (EVAP&COND) - N. de Série: SEM Nº SÉRIE | SECRETARIA DE ESTADO DA SAÚDE | X |  | HOSPITAL DE URGÊNCIAS DE GOIÂNIA DR. VALDEMIRO CRUZ | UTI 2 | MARCA NÃO INFORMADA | BOM | SEM Nº SÉRIE | AR CONDICIONADO | 2020-01-01 | 1 | APARELHOS E UTENSÍLIOS DOMÉSTICOS | 1400 | 441
2019078 | ST | ARCONDICIONADO – SPRINGER 12000 BTU - N. de Série: 4 | SECRETARIA DE ESTADO DA SAÚDE | X |  | HOSPITAL DE URGÊNCIAS DE GOIÂNIA DR. VALDEMIRO CRUZ | UTI 2 | SPRINGER | BOM | 4 | AR CONDICIONADO | 2020-01-01 | 1 | APARELHOS E UTENSÍLIOS DOMÉSTICOS | 15.01 | 633.6
2019087 | ST | ARCONDICIONADO SPRINGER - N. de Série: 4 | SECRETARIA DE ESTADO DA SAÚDE | X |  | HOSPITAL DE URGÊNCIAS DE GOIÂNIA DR. VALDEMIRO CRUZ | UTI 2 | SPRINGER | BOM | 4 | AR CONDICIONADO | 2020-01-01 | 1 | APARELHOS E UTENSÍLIOS DOMÉSTICOS | 15.01 | 456.27
2549197 |  | AR CONDICIONADO EVAPORADORA E CONDENSADORA 36K DE TETO | SECRETARIA DE ESTADO DA SAÚDE | X |  | HOSPITAL DE URGÊNCIAS DE GOIÂNIA DR. VALDEMIRO CRUZ | UTI 2 | SEM MARCA | BOM |  | AR CONDICIONADO | 2020-01-01 | 1 | APARELHOS E UTENSÍLIOS DOMÉSTICOS | 6588 | 3524.58
2019086 | 19020 | ARCONDICIONADO SANSUNG INVERTER 9000BTU | SECRETARIA DE ESTADO DA SAÚDE | X |  | HOSPITAL DE URGÊNCIAS DE GOIÂNIA DR. VALDEMIRO CRUZ | UTI 2 CHEFIA | MARCA NÃO INFORMADA | BOM |  | AR CONDICIONADO | 2020-01-01 | 1 | APARELHOS E UTENSÍLIOS DOMÉSTICOS | 2850 | 897.75
2018681 | 14656 | REFRIGERADOR VERTICAL COM PORTA DE VIDRO - N. de Série: 2012109412 | SECRETARIA DE ESTADO DA SAÚDE | X |  | HOSPITAL DE URGÊNCIAS DE GOIÂNIA DR. VALDEMIRO CRUZ | UTI 2 COPA | MARCA NÃO INFORMADA | BOM | 2012109412 | GELADEIRA | 2020-01-01 | 1 | APARELHOS E UTENSÍLIOS DOMÉSTICOS | 32 | 210.67
2018807 | 18938 | PURIFICADOR DE AGUA - N. de Série: 623P959183 | SECRETARIA DE ESTADO DA SAÚDE | X |  | HOSPITAL DE URGÊNCIAS DE GOIÂNIA DR. VALDEMIRO CRUZ | UTI 2 COPA | MARCA NÃO INFORMADA | BOM | 623P959183 | PURIFICADOR DE ÁGUA | 2020-01-01 | 1 | APARELHOS E UTENSÍLIOS DOMÉSTICOS | 689 | 272.84
3584790 |  | SANDUICHEIRA CADENSE EASY MEAL | SECRETARIA DE ESTADO DA SAÚDE |  | X | HOSPITAL DE URGÊNCIAS DE GOIÂNIA DR. VALDEMIRO CRUZ | UTI 2 COPA | MARCA NÃO INFORMADA | BOM |  | SANDUICHEIRA | 2024-06-21 | 1 | APARELHOS E UTENSÍLIOS DOMÉSTICOS | 67.24 | 49.09
3584791 |  | SANDUICHEIRA 760W AMVOX | SECRETARIA DE ESTADO DA SAÚDE |  | X | HOSPITAL DE URGÊNCIAS DE GOIÂNIA DR. VALDEMIRO CRUZ | UTI 2 COPA | MARCA NÃO INFORMADA | BOM |  | SANDUICHEIRA | 2024-06-21 | 1 | APARELHOS E UTENSÍLIOS DOMÉSTICOS | 67.24 | 49.09
663002 |  | VENTILADOR DE PAREDE BRANCO 0,60 CM 220 V | SECRETARIA DE ESTADO DA SAÚDE | X |  | HOSPITAL DE URGÊNCIAS DE GOIÂNIA DR. VALDEMIRO CRUZ | UTI 2 REPOUSO ENFERMAGEM | SEM MARCA | BOM |  | VENTILADOR | 2020-01-01 | 1 | APARELHOS E UTENSÍLIOS DOMÉSTICOS | 217.6 | 69.91
2018316 | 15092 | VENTILADOR 60 CM 220V 160W | SECRETARIA DE ESTADO DA SAÚDE | X |  | HOSPITAL DE URGÊNCIAS DE GOIÂNIA DR. VALDEMIRO CRUZ | UTI 2 REPOUSO ENFERMAGEM | MARCA NÃO INFORMADA | BOM |  | VENTILADOR | 2020-01-01 | 1 | APARELHOS E UTENSÍLIOS DOMÉSTICOS | 102 | 108.06
2016970 | 16070 | AR CONDICIONADO LG 24.000 BTUS 220V-1 - N. de Série: SEM Nº SÉRIE | SECRETARIA DE ESTADO DA SAÚDE | X |  | HOSPITAL DE URGÊNCIAS DE GOIÂNIA DR. VALDEMIRO CRUZ | UTI 3 | MARCA NÃO INFORMADA | BOM | SEM Nº SÉRIE | AR CONDICIONADO | 2022-11-08 | 1 | APARELHOS E UTENSÍLIOS DOMÉSTICOS | 995 | 784.08
2017378 | S/T | AR CONDICIONADO CARRIER | SECRETARIA DE ESTADO DA SAÚDE | X |  | HOSPITAL DE URGÊNCIAS DE GOIÂNIA DR. VALDEMIRO CRUZ | UTI 3 | CARRIER | BOM |  | AR CONDICIONADO | 2023-12-16 | 1 | APARELHOS E UTENSÍLIOS DOMÉSTICOS | 15.01 | 144.4
2017379 | S/T | AR CONDICIONADO SEM MARCA | SECRETARIA DE ESTADO DA SAÚDE | X |  | HOSPITAL DE URGÊNCIAS DE GOIÂNIA DR. VALDEMIRO CRUZ | UTI 3 | MARCA NÃO INFORMADA | BOM |  | AR CONDICIONADO | 2023-12-16 | 1 | APARELHOS E UTENSÍLIOS DOMÉSTICOS | 15.01 | 384.78
2018115 | 15807 | AR-CONDICIONADO 48.000 BTU/H AXIAL VERTICAL - N. de Série: 0213B16670 | SECRETARIA DE ESTADO DA SAÚDE | X |  | HOSPITAL DE URGÊNCIAS DE GOIÂNIA DR. VALDEMIRO CRUZ | UTI 3 | MARCA NÃO INFORMADA | BOM | 0213B16670 | AR CONDICIONADO | 2023-09-26 | 1 | APARELHOS E UTENSÍLIOS DOMÉSTICOS | 1600 | 633.6
2018836 | 6347 | REFRIGERADOR DUPLEX CAP. 347 LTS REFORSUS:3449 - N. de Série: 21502863 | SECRETARIA DE ESTADO DA SAÚDE | X |  | HOSPITAL DE URGÊNCIAS DE GOIÂNIA DR. VALDEMIRO CRUZ | UTI 3 | MARCA NÃO INFORMADA | BOM | 21502863 | GELADEIRA | 2023-05-30 | 1 | APARELHOS E UTENSÍLIOS DOMÉSTICOS | 85 | 56.42
2018890 | 14799 | AR CONDICIONADO 48000 BTUS - N. de Série: SEM Nº SÉRIE | SECRETARIA DE ESTADO DA SAÚDE | X |  | HOSPITAL DE URGÊNCIAS DE GOIÂNIA DR. VALDEMIRO CRUZ | UTI 3 | MARCA NÃO INFORMADA | BOM | SEM Nº SÉRIE | AR CONDICIONADO | 2023-05-30 | 1 | APARELHOS E UTENSÍLIOS DOMÉSTICOS | 1200 | 140.57
2018891 | 14805 | AR CONDICIONADO 60000 BTUS - N. de Série: SEM Nº SÉRIE | SECRETARIA DE ESTADO DA SAÚDE | X |  | HOSPITAL DE URGÊNCIAS DE GOIÂNIA DR. VALDEMIRO CRUZ | UTI 3 | MARCA NÃO INFORMADA | BOM | SEM Nº SÉRIE | AR CONDICIONADO | 2023-05-30 | 1 | APARELHOS E UTENSÍLIOS DOMÉSTICOS | 1380 | 161.66
2574209 |  | APARELHO DE AR CONDICIONADO 9.000BTUS | SECRETARIA DE ESTADO DA SAÚDE | X |  | HOSPITAL DE URGÊNCIAS DE GOIÂNIA DR. VALDEMIRO CRUZ | UTI 3 REPOUSO | KOMECO | BOM |  | AR CONDICIONADO | 2020-01-01 | 1 | APARELHOS E UTENSÍLIOS DOMÉSTICOS | 1439 | 646.56
2014591 | 15813 | PURIFICADOR DE ÃGUA SOFT STAR 220V/60HZ - N. de Série: SEM Nº SÉRIE | SECRETARIA DE ESTADO DA SAÚDE |  | X | HOSPITAL DE URGÊNCIAS DE GOIÂNIA DR. VALDEMIRO CRUZ | UTI 4 COPA | MARCA NÃO INFORMADA | BOM | SEM Nº SÉRIE | PURIFICADOR DE ÁGUA | 2024-06-21 | 1 | APARELHOS E UTENSÍLIOS DOMÉSTICOS | 220 | 30.1
2017448 | 4255 | GELADEIRA CAP. 270 LTS - N. de Série: 305635 | SECRETARIA DE ESTADO DA SAÚDE |  | X | HOSPITAL DE URGÊNCIAS DE GOIÂNIA DR. VALDEMIRO CRUZ | UTI 4 COPA | MARCA NÃO INFORMADA | BOM | 305635 | GELADEIRA | 2024-06-21 | 1 | APARELHOS E UTENSÍLIOS DOMÉSTICOS | 26 | 224.15
2017372 | S/T | AR CONDICIONADO - N. de Série: 4 | SECRETARIA DE ESTADO DA SAÚDE | X |  | HOSPITAL DE URGÊNCIAS DE GOIÂNIA DR. VALDEMIRO CRUZ | UTI I | ADMIRAL | BOM | 4 | AR CONDICIONADO | 2023-03-24 | 1 | APARELHOS E UTENSÍLIOS DOMÉSTICOS | 15.01 | 384.78
2018572 | 6613 | FRIGOBAR CAP.135 LTS - N. de Série: 40601253 | SECRETARIA DE ESTADO DA SAÚDE | X |  | HOSPITAL DE URGÊNCIAS DE GOIÂNIA DR. VALDEMIRO CRUZ | UTI I | MARCA NÃO INFORMADA | BOM | 40601253 | FREEZER | 2023-09-26 | 1 | APARELHOS E UTENSÍLIOS DOMÉSTICOS | 85 | 84.05
2018578 | 14792 | AR CONDICIONADO 48000 BTUS - N. de Série: SEM Nº SÉRIE | SECRETARIA DE ESTADO DA SAÚDE | X |  | HOSPITAL DE URGÊNCIAS DE GOIÂNIA DR. VALDEMIRO CRUZ | UTI I | MARCA NÃO INFORMADA | BOM | SEM Nº SÉRIE | AR CONDICIONADO | 2023-02-17 | 1 | APARELHOS E UTENSÍLIOS DOMÉSTICOS | 1200 | 527.14
2018579 | 14796 | AR CONDICIONADO 58000 BTUS - N. de Série: SEM Nº SÉRIE | SECRETARIA DE ESTADO DA SAÚDE | X |  | HOSPITAL DE URGÊNCIAS DE GOIÂNIA DR. VALDEMIRO CRUZ | UTI I | MARCA NÃO INFORMADA | BOM | SEM Nº SÉRIE | AR CONDICIONADO | 2023-02-17 | 1 | APARELHOS E UTENSÍLIOS DOMÉSTICOS | 1200 | 585.71
2575285 |  | APARELHO DE AR CONDICIONADO 9.000BTUS | SECRETARIA DE ESTADO DA SAÚDE |  | X | HOSPITAL DE URGÊNCIAS DE GOIÂNIA DR. VALDEMIRO CRUZ | UTI I | KOMECO | BOM |  | AR CONDICIONADO | 2024-06-21 | 1 | APARELHOS E UTENSÍLIOS DOMÉSTICOS | 1439 | 646.56
2877059 |  | APARELHO DE AR CONDICIONADO SPLIT 9.000 BTUS | SECRETARIA DE ESTADO DA SAÚDE |  | X | HOSPITAL DE URGÊNCIAS DE GOIÂNIA DR. VALDEMIRO CRUZ | UTI I | MIDEA | BOM |  | AR CONDICIONADO | 2024-06-21 | 1 | APARELHOS E UTENSÍLIOS DOMÉSTICOS | 2015 | 1168.7
2018797 | 18924 | AR CONDICIONADO TIPO K7 (TETO) 48.000 BTU/H - N. de Série: SEM Nº SÉRIE | SECRETARIA DE ESTADO DA SAÚDE |  | X | HOSPITAL DE URGÊNCIAS DE GOIÂNIA DR. VALDEMIRO CRUZ | UTI II | MARCA NÃO INFORMADA | BOM | SEM Nº SÉRIE | AR CONDICIONADO | 2024-06-21 | 1 | APARELHOS E UTENSÍLIOS DOMÉSTICOS | 7500 | 2047.5
2020412 | 15687 | PURIFICADOR DE AGUA – SOFT - N. de Série: SEM Nº SÉRIE | SECRETARIA DE ESTADO DA SAÚDE | X |  | HOSPITAL DE URGÊNCIAS DE GOIÂNIA DR. VALDEMIRO CRUZ | UTI3 COPA | MARCA NÃO INFORMADA | BOM | SEM Nº SÉRIE | PURIFICADOR DE ÁGUA | 2022-12-16 | 1 | APARELHOS E UTENSÍLIOS DOMÉSTICOS | 220 | 190.84
3586147 |  | CAFETEIRA SAECO | SECRETARIA DE ESTADO DA SAÚDE |  | X | HOSPITAL DE URGÊNCIAS DE GOIÂNIA DR. VALDEMIRO CRUZ | ÁREA COMUM | MARCA NÃO INFORMADA | BOM |  | CAFETEIRA | 2024-06-21 | 1 | APARELHOS E UTENSÍLIOS DOMÉSTICOS | 272 | 204
3586148 |  | CAFETEIRA SAECO | SECRETARIA DE ESTADO DA SAÚDE |  | X | HOSPITAL DE URGÊNCIAS DE GOIÂNIA DR. VALDEMIRO CRUZ | ÁREA COMUM | MARCA NÃO INFORMADA | BOM |  | CAFETEIRA | 2024-06-21 | 1 | APARELHOS E UTENSÍLIOS DOMÉSTICOS | 272 | 204
3586149 |  | CAFETERIA NEXPRESSO | SECRETARIA DE ESTADO DA SAÚDE |  | X | HOSPITAL DE URGÊNCIAS DE GOIÂNIA DR. VALDEMIRO CRUZ | ÁREA COMUM | MARCA NÃO INFORMADA | BOM |  | CAFETEIRA | 2024-06-21 | 1 | APARELHOS E UTENSÍLIOS DOMÉSTICOS | 339.15 | 254.36
3586150 |  | CAFETERIA NEXPRESSO | SECRETARIA DE ESTADO DA SAÚDE |  | X | HOSPITAL DE URGÊNCIAS DE GOIÂNIA DR. VALDEMIRO CRUZ | ÁREA COMUM | MARCA NÃO INFORMADA | BOM |  | CAFETEIRA | 2024-06-21 | 1 | APARELHOS E UTENSÍLIOS DOMÉSTICOS | 339.15 | 254.36
3586254 |  | CORTADOR DE VERDURAS E AÇO INOX | SECRETARIA DE ESTADO DA SAÚDE |  | X | HOSPITAL DE URGÊNCIAS DE GOIÂNIA DR. VALDEMIRO CRUZ | ÁREA COMUM | MARCA NÃO INFORMADA | BOM |  | CORTADOR DE LEGUMES | 2024-06-21 | 1 | APARELHOS E UTENSÍLIOS DOMÉSTICOS | 38.24 | 28.68
3586255 |  | CORTADOR DE VERDURAS E AÇO INOX | SECRETARIA DE ESTADO DA SAÚDE |  | X | HOSPITAL DE URGÊNCIAS DE GOIÂNIA DR. VALDEMIRO CRUZ | ÁREA COMUM | MARCA NÃO INFORMADA | BOM |  | CORTADOR DE LEGUMES | 2024-06-21 | 1 | APARELHOS E UTENSÍLIOS DOMÉSTICOS | 38.24 | 28.68
QUANTIDADE TOTAL DE BENS | [12 empty] | 314 | VALOR TOTAL | 614588.54 | 447035.15
APARELHOS, EQUIPAMENTOS E UTENSÍLIOS HOSPITALARES
2014223 | 18106 | MACA DE TRANSFERÊNCIA - C/RODÍZIOS P/TRANSPORTE DE PACIENTES | SECRETARIA DE ESTADO DA SAÚDE | X |  | HOSPITAL DE URGÊNCIAS DE GOIÂNIA DR. VALDEMIRO CRUZ | 1 º ANDAR CORREDOR | MARCA NÃO INFORMADA | BOM |  | MACA | 1992-01-20 | 1 | APARELHOS, EQUIPAMENTOS E UTENSÍLIOS HOSPITALARES | 3478 | 1454.8
2017347 | 11405 | CONJUNTO RADIOLÓGICO PORTÁTIL 330 M.A - 125 KV - N. de Série: 117001253 | SECRETARIA DE ESTADO DA SAÚDE | X |  | HOSPITAL DE URGÊNCIAS DE GOIÂNIA DR. VALDEMIRO CRUZ | 1 º ANDAR CORREDOR | MARCA NÃO INFORMADA | BOM | 117001253 | APARELHO DE RAIO X | 1992-01-21 | 1 | APARELHOS, EQUIPAMENTOS E UTENSÍLIOS HOSPITALARES | 1300 | 2299.89
2020023 | 71507 | MACA DE TRANSFERÊNCIA C/RODÍZIOS P/TRANSPORTE DE PACIENTES | SECRETARIA DE ESTADO DA SAÚDE | X |  | HOSPITAL DE URGÊNCIAS DE GOIÂNIA DR. VALDEMIRO CRUZ | 1 º ANDAR CORREDOR | MARCA NÃO INFORMADA | BOM |  | MACA | 1992-01-21 | 1 | APARELHOS, EQUIPAMENTOS E UTENSÍLIOS HOSPITALARES | 15.01 | 2170.27
2015310 | 14527 | ESCADINHA 02 DEGRAUS INOX. PISO ALUMINIO | SECRETARIA DE ESTADO DA SAÚDE | X |  | HOSPITAL DE URGÊNCIAS DE GOIÂNIA DR. VALDEMIRO CRUZ | 2° ANDAR POSTO DE ENFERMAGEM 2 | MARCA NÃO INFORMADA | BOM |  | ESCADA HOSPITALAR | 2000-01-01 | 1 | APARELHOS, EQUIPAMENTOS E UTENSÍLIOS HOSPITALARES | 298 | 131.84
2380344 |  | ELETROCARDIÓGRAFO COMPASSUS 30 - N. de Série: 20154 | SECRETARIA DE ESTADO DA SAÚDE | X |  | HOSPITAL DE URGÊNCIAS DE GOIÂNIA DR. VALDEMIRO CRUZ | 2° ANDAR POSTO DE ENFERMAGEM 2 | SEM MARCA | BOM | 20154 | ELETROCARDIÓGRAFO | 2000-01-01 | 1 | APARELHOS, EQUIPAMENTOS E UTENSÍLIOS HOSPITALARES | 9800 | 6838.22
2020292 | ST | OXIMETRO DE PULSO – PM50 – SERIAL AY07129260 - N. de Série: 4 | SECRETARIA DE ESTADO DA SAÚDE | X |  | HOSPITAL DE URGÊNCIAS DE GOIÂNIA DR. VALDEMIRO CRUZ | 2° ANDAR PRESCRIÇÂO | MARCA NÃO INFORMADA | BOM | 4 | OXÍMETRO | 2000-01-01 | 1 | APARELHOS, EQUIPAMENTOS E UTENSÍLIOS HOSPITALARES | 15.01 | 118.56
2016987 | 11815 | OXIMETRO DE PULSO - N. de Série: 101808921 | SECRETARIA DE ESTADO DA SAÚDE | X |  | HOSPITAL DE URGÊNCIAS DE GOIÂNIA DR. VALDEMIRO CRUZ | 2° ANDAR SALA DE EQUIPAMENTO | MARCA NÃO INFORMADA | BOM | 101808921 | OXÍMETRO | 2000-01-01 | 1 | APARELHOS, EQUIPAMENTOS E UTENSÍLIOS HOSPITALARES | 26 | 1248
2020282 | ST | NOBREAK ENGETRON - N. de Série: 4 | SECRETARIA DE ESTADO DA SAÚDE | X |  | HOSPITAL DE URGÊNCIAS DE GOIÂNIA DR. VALDEMIRO CRUZ | 2° ANDAR SALA DE EQUIPAMENTO | MARCA NÃO INFORMADA | BOM | 4 | MONITOR DE USO HOSPITALAR | 2000-01-01 | 1 | APARELHOS, EQUIPAMENTOS E UTENSÍLIOS HOSPITALARES | 15.01 | 1872
2547729 |  | ASPIRADOR CIRÚRGICO 5000 - N. de Série: 090278001017 | SECRETARIA DE ESTADO DA SAÚDE | X |  | HOSPITAL DE URGÊNCIAS DE GOIÂNIA DR. VALDEMIRO CRUZ | 2° ANDAR SALA DE EQUIPAMENTO | EVOLUTION | BOM | 090278001017 | ASPIRADOR CIRÚRGICO | 2000-01-01 | 1 | APARELHOS, EQUIPAMENTOS E UTENSÍLIOS HOSPITALARES | 3473.38 | 2516.27
615683 |  | PORTA SACO HAMPER EM AÇO INOX - MARCA UTI MÉDICA | SECRETARIA DE ESTADO DA SAÚDE | X |  | HOSPITAL DE URGÊNCIAS DE GOIÂNIA DR. VALDEMIRO CRUZ | 2º ANDAR | SEM MARCA | BOM |  | HAMPER | 2000-01-01 | 1 | APARELHOS, EQUIPAMENTOS E UTENSÍLIOS HOSPITALARES | 310 | 162.01
615684 |  | PORTA SACO HAMPER EM AÇO INOX - MARCA UTI MÉDICA | SECRETARIA DE ESTADO DA SAÚDE | X |  | HOSPITAL DE URGÊNCIAS DE GOIÂNIA DR. VALDEMIRO CRUZ | 2º ANDAR | SEM MARCA | BOM |  | HAMPER | 2000-01-01 | 1 | APARELHOS, EQUIPAMENTOS E UTENSÍLIOS HOSPITALARES | 310 | 162.01
615685 |  | PORTA SACO HAMPER EM AÇO INOX - MARCA UTI MÉDICA | SECRETARIA DE ESTADO DA SAÚDE | X |  | HOSPITAL DE URGÊNCIAS DE GOIÂNIA DR. VALDEMIRO CRUZ | 2º ANDAR | SEM MARCA | BOM |  | HAMPER | 2000-01-01 | 1 | APARELHOS, EQUIPAMENTOS E UTENSÍLIOS HOSPITALARES | 310 | 210.73
662414 |  | CADEIRA DE RODA HOSPITALAR CAP. 90KG JAGUARIBE 1009 RN | SECRETARIA DE ESTADO DA SAÚDE | X |  | HOSPITAL DE URGÊNCIAS DE GOIÂNIA DR. VALDEMIRO CRUZ | SUCATA | SEM MARCA | RUIM |  | CADEIRA DE RODAS | 2000-01-01 | 1 | APARELHOS, EQUIPAMENTOS E UTENSÍLIOS HOSPITALARES | 800 | 361.8
666239 |  | CADEIRA DE RODAS P BANHO PINTADA | SECRETARIA DE ESTADO DA SAÚDE | X |  | HOSPITAL DE URGÊNCIAS DE GOIÂNIA DR. VALDEMIRO CRUZ | SUCATA | SEM MARCA | PESSIMO |  | CADEIRA DE RODAS | 2000-01-01 | 1 | APARELHOS, EQUIPAMENTOS E UTENSÍLIOS HOSPITALARES | 301.4 | 112.21
666240 |  | CADEIRA DE RODAS P BANHO PINTADA | SECRETARIA DE ESTADO DA SAÚDE | X |  | HOSPITAL DE URGÊNCIAS DE GOIÂNIA DR. VALDEMIRO CRUZ | 2º ANDAR | SEM MARCA | BOM |  | CADEIRA DE RODAS | 2000-01-01 | 1 | APARELHOS, EQUIPAMENTOS E UTENSÍLIOS HOSPITALARES | 301.4 | 112.21
666241 |  | CADEIRA DE RODAS P BANHO PINTADA | SECRETARIA DE ESTADO DA SAÚDE | X |  | HOSPITAL DE URGÊNCIAS DE GOIÂNIA DR. VALDEMIRO CRUZ | SUCATA | SEM MARCA | PESSIMO |  | CADEIRA DE RODAS | 2000-01-01 | 1 | APARELHOS, EQUIPAMENTOS E UTENSÍLIOS HOSPITALARES | 301.4 | 112.21
666251 |  | CADEIRA DE RODAS P BANHO PINTADA | SECRETARIA DE ESTADO DA SAÚDE | X |  | HOSPITAL DE URGÊNCIAS DE GOIÂNIA DR. VALDEMIRO CRUZ | SUCATA | SEM MARCA | RUIM |  | CADEIRA DE RODAS | 2000-01-01 | 1 | APARELHOS, EQUIPAMENTOS E UTENSÍLIOS HOSPITALARES | 301.4 | 121.62
666252 |  | CADEIRA DE RODAS P BANHO PINTADA | SECRETARIA DE ESTADO DA SAÚDE | X |  | HOSPITAL DE URGÊNCIAS DE GOIÂNIA DR. VALDEMIRO CRUZ | SUCATA | SEM MARCA | PESSIMO |  | CADEIRA DE RODAS | 2000-01-01 | 1 | APARELHOS, EQUIPAMENTOS E UTENSÍLIOS HOSPITALARES | 301.4 | 126.07
666253 |  | CADEIRA DE RODAS P BANHO PINTADA | SECRETARIA DE ESTADO DA SAÚDE | X |  | HOSPITAL DE URGÊNCIAS DE GOIÂNIA DR. VALDEMIRO CRUZ | SUCATA | SEM MARCA | RUIM |  | CADEIRA DE RODAS | 2000-01-01 | 1 | APARELHOS, EQUIPAMENTOS E UTENSÍLIOS HOSPITALARES | 301.4 | 116.29
666255 |  | CADEIRA DE RODAS P BANHO PINTADA | SECRETARIA DE ESTADO DA SAÚDE | X |  | HOSPITAL DE URGÊNCIAS DE GOIÂNIA DR. VALDEMIRO CRUZ | SUCATA | SEM MARCA | RUIM |  | CADEIRA DE RODAS | 2000-01-01 | 1 | APARELHOS, EQUIPAMENTOS E UTENSÍLIOS HOSPITALARES | 301.4 | 121.62
666256 |  | CADEIRA DE RODAS P BANHO PINTADA | SECRETARIA DE ESTADO DA SAÚDE | X |  | HOSPITAL DE URGÊNCIAS DE GOIÂNIA DR. VALDEMIRO CRUZ | SUCATA | SEM MARCA | PESSIMO |  | CADEIRA DE RODAS | 2000-01-01 | 1 | APARELHOS, EQUIPAMENTOS E UTENSÍLIOS HOSPITALARES | 301.4 | 121.62
2014011 | 15617 | CAMA FOWLER BASIC PLUS C/ 02 GRADES INOX M-META - N. de Série: 3954-01 | SECRETARIA DE ESTADO DA SAÚDE | X |  | HOSPITAL DE URGÊNCIAS DE GOIÂNIA DR. VALDEMIRO CRUZ | 2º ANDAR | MARCA NÃO INFORMADA | BOM | 3954-01 | CAMA HOSPITALAR | 2000-01-01 | 1 | APARELHOS, EQUIPAMENTOS E UTENSÍLIOS HOSPITALARES | 2360 | 1472.64
2014017 | 18100 | CAMA FOWLER BASIC PLUS C/ 02 GRADES INOX | SECRETARIA DE ESTADO DA SAÚDE | X |  | HOSPITAL DE URGÊNCIAS DE GOIÂNIA DR. VALDEMIRO CRUZ | 2º ANDAR | MARCA NÃO INFORMADA | BOM |  | CAMA HOSPITALAR | 2000-01-01 | 1 | APARELHOS, EQUIPAMENTOS E UTENSÍLIOS HOSPITALARES | 3390 | 987.15
2014021 | 18104 | CAMA FOWLER BASIC PLUS C/ 02 GRADES INOX | SECRETARIA DE ESTADO DA SAÚDE | X |  | HOSPITAL DE URGÊNCIAS DE GOIÂNIA DR. VALDEMIRO CRUZ | 2º ANDAR | MARCA NÃO INFORMADA | BOM |  | CAMA HOSPITALAR | 2000-01-01 | 1 | APARELHOS, EQUIPAMENTOS E UTENSÍLIOS HOSPITALARES | 3390 | 987.15
2015253 | 15603 | CAMA HOSPITALAR ARTICULAVEL ADULTO C/03 MANIVELAS | SECRETARIA DE ESTADO DA SAÚDE | X |  | HOSPITAL DE URGÊNCIAS DE GOIÂNIA DR. VALDEMIRO CRUZ | 2º ANDAR | MARCA NÃO INFORMADA | BOM |  | CAMA HOSPITALAR | 2000-01-01 | 1 | APARELHOS, EQUIPAMENTOS E UTENSÍLIOS HOSPITALARES | 200 | 1872
2015296 | 12668 | SUPORTE PARA SORO INOX BASE INJETADA | SECRETARIA DE ESTADO DA SAÚDE | X |  | HOSPITAL DE URGÊNCIAS DE GOIÂNIA DR. VALDEMIRO CRUZ | SUCATA | MARCA NÃO INFORMADA | RUIM |  | SUPORTE PARA SORO | 2000-01-01 | 1 | APARELHOS, EQUIPAMENTOS E UTENSÍLIOS HOSPITALARES | 135 | 125.07
2015297 | 12693 | PORTA SACO HAMPER ESTRUT. EM AÇO C/ 03 RODÍZIOS (SUPORTE HAMPER) - N. de Série: 40726 | SECRETARIA DE ESTADO DA SAÚDE | X |  | HOSPITAL DE URGÊNCIAS DE GOIÂNIA DR. VALDEMIRO CRUZ | 2º ANDAR | MARCA NÃO INFORMADA | BOM | 40726 | PORTA SACOS | 2000-01-01 | 1 | APARELHOS, EQUIPAMENTOS E UTENSÍLIOS HOSPITALARES | 69 | 91.37
2015307 | 14500 | ESCADINHA 02 DEGRAUS INOX. PISO ALUMINIO | SECRETARIA DE ESTADO DA SAÚDE | X |  | HOSPITAL DE URGÊNCIAS DE GOIÂNIA DR. VALDEMIRO CRUZ | 2º ANDAR | MARCA NÃO INFORMADA | BOM |  | ESCADA HOSPITALAR | 2000-01-01 | 1 | APARELHOS, EQUIPAMENTOS E UTENSÍLIOS HOSPITALARES | 298 | 131.84
2015308 | 14505 | ESCADINHA 02 DEGRAUS INOX. PISO ALUMINIO | SECRETARIA DE ESTADO DA SAÚDE | X |  | HOSPITAL DE URGÊNCIAS DE GOIÂNIA DR. VALDEMIRO CRUZ | 2º ANDAR | MARCA NÃO INFORMADA | BOM |  | ESCADA HOSPITALAR | 2000-01-01 | 1 | APARELHOS, EQUIPAMENTOS E UTENSÍLIOS HOSPITALARES | 298 | 131.84
2015318 | 15444 | ESCADINHA PISO DE ALUMINIO 02 DEGRAUS INOX | SECRETARIA DE ESTADO DA SAÚDE | X |  | HOSPITAL DE URGÊNCIAS DE GOIÂNIA DR. VALDEMIRO CRUZ | 2º ANDAR | MARCA NÃO INFORMADA | BOM |  | ESCADA HOSPITALAR | 2000-01-01 | 1 | APARELHOS, EQUIPAMENTOS E UTENSÍLIOS HOSPITALARES | 298 | 79.68
2015319 | 15446 | ESCADINHA PISO DE ALUMINIO 02 DEGRAUS INOX | SECRETARIA DE ESTADO DA SAÚDE | X |  | HOSPITAL DE URGÊNCIAS DE GOIÂNIA DR. VALDEMIRO CRUZ | 2º ANDAR | MARCA NÃO INFORMADA | BOM |  | ESCADA HOSPITALAR | 2000-01-01 | 1 | APARELHOS, EQUIPAMENTOS E UTENSÍLIOS HOSPITALARES | 298 | 79.68
2015321 | 15627 | ESCADINHA PISO DE ALUMINIO 02 DEGRAUS INOX | SECRETARIA DE ESTADO DA SAÚDE | X |  | HOSPITAL DE URGÊNCIAS DE GOIÂNIA DR. VALDEMIRO CRUZ | 2º ANDAR | MARCA NÃO INFORMADA | BOM |  | ESCADA HOSPITALAR | 2000-01-01 | 1 | APARELHOS, EQUIPAMENTOS E UTENSÍLIOS HOSPITALARES | 298 | 131.84
2015322 | 15630 | ESCADINHA PISO DE ALUMINIO 02 DEGRAUS INOX - N. de Série: 3954-03 | SECRETARIA DE ESTADO DA SAÚDE | X |  | HOSPITAL DE URGÊNCIAS DE GOIÂNIA DR. VALDEMIRO CRUZ | 2º ANDAR | MARCA NÃO INFORMADA | BOM | 3954-03 | ESCADA HOSPITALAR | 2000-01-01 | 1 | APARELHOS, EQUIPAMENTOS E UTENSÍLIOS HOSPITALARES | 298 | 131.84
2015323 | 15632 | ESCADINHA PISO DE ALUMINIO 02 DEGRAUS INOX - N. de Série: 3954-03 | SECRETARIA DE ESTADO DA SAÚDE | X |  | HOSPITAL DE URGÊNCIAS DE GOIÂNIA DR. VALDEMIRO CRUZ | 2º ANDAR | MARCA NÃO INFORMADA | BOM | 3954-03 | ESCADA HOSPITALAR | 2000-01-01 | 1 | APARELHOS, EQUIPAMENTOS E UTENSÍLIOS HOSPITALARES | 298 | 131.84
2015324 | 15634 | ESCADINHA PISO DE ALUMINIO 02 DEGRAUS INOX - N. de Série: 3954-03 | SECRETARIA DE ESTADO DA SAÚDE | X |  | HOSPITAL DE URGÊNCIAS DE GOIÂNIA DR. VALDEMIRO CRUZ | 2º ANDAR | MARCA NÃO INFORMADA | BOM | 3954-03 | ESCADA HOSPITALAR | 2000-01-01 | 1 | APARELHOS, EQUIPAMENTOS E UTENSÍLIOS HOSPITALARES | 298 | 131.84
2015329 | 15641 | ESCADINHA PISO DE ALUMINIO 02 DEGRAUS INOX - N. de Série: 3954-03 | SECRETARIA DE ESTADO DA SAÚDE | X |  | HOSPITAL DE URGÊNCIAS DE GOIÂNIA DR. VALDEMIRO CRUZ | 2º ANDAR | MARCA NÃO INFORMADA | BOM | 3954-03 | ESCADA HOSPITALAR | 2000-01-01 | 1 | APARELHOS, EQUIPAMENTOS E UTENSÍLIOS HOSPITALARES | 298 | 131.84
2015331 | 15644 | ESCADINHA PISO DE ALUMINIO 02 DEGRAUS INOX - N. de Série: 3954-03 | SECRETARIA DE ESTADO DA SAÚDE | X |  | HOSPITAL DE URGÊNCIAS DE GOIÂNIA DR. VALDEMIRO CRUZ | 2º ANDAR | MARCA NÃO INFORMADA | BOM | 3954-03 | ESCADA HOSPITALAR | 2000-01-01 | 1 | APARELHOS, EQUIPAMENTOS E UTENSÍLIOS HOSPITALARES | 298 | 131.84
2015332 | 15645 | ESCADINHA PISO DE ALUMINIO 02 DEGRAUS INOX - N. de Série: 3954-03 | SECRETARIA DE ESTADO DA SAÚDE | X |  | HOSPITAL DE URGÊNCIAS DE GOIÂNIA DR. VALDEMIRO CRUZ | 2º ANDAR | MARCA NÃO INFORMADA | BOM | 3954-03 | ESCADA HOSPITALAR | 2000-01-01 | 1 | APARELHOS, EQUIPAMENTOS E UTENSÍLIOS HOSPITALARES | 298 | 131.84
2015333 | 15646 | ESCADINHA PISO DE ALUMINIO 02 DEGRAUS INOX | SECRETARIA DE ESTADO DA SAÚDE | X |  | HOSPITAL DE URGÊNCIAS DE GOIÂNIA DR. VALDEMIRO CRUZ | 2º ANDAR | MARCA NÃO INFORMADA | BOM |  | ESCADA HOSPITALAR | 2000-01-01 | 1 | APARELHOS, EQUIPAMENTOS E UTENSÍLIOS HOSPITALARES | 298 | 89.25
2015335 | 15651 | ESCADINHA PISO DE ALUMINIO 02 DEGRAUS INOX - N. de Série: 3954-03 | SECRETARIA DE ESTADO DA SAÚDE | X |  | HOSPITAL DE URGÊNCIAS DE GOIÂNIA DR. VALDEMIRO CRUZ | 2º ANDAR | MARCA NÃO INFORMADA | BOM | 3954-03 | ESCADA HOSPITALAR | 2000-01-01 | 1 | APARELHOS, EQUIPAMENTOS E UTENSÍLIOS HOSPITALARES | 298 | 131.84
2015336 | 15652 | ESCADINHA PISO DE ALUMINIO 02 DEGRAUS INOX - N. de Série: 3954-03 | SECRETARIA DE ESTADO DA SAÚDE | X |  | HOSPITAL DE URGÊNCIAS DE GOIÂNIA DR. VALDEMIRO CRUZ | 2º ANDAR | MARCA NÃO INFORMADA | BOM | 3954-03 | ESCADA HOSPITALAR | 2000-01-01 | 1 | APARELHOS, EQUIPAMENTOS E UTENSÍLIOS HOSPITALARES | 298 | 131.84
2015346 | 16501 | SUPORTE P/SORO EM AÇO INOX COM 4 RODAS 2" | SECRETARIA DE ESTADO DA SAÚDE | X |  | HOSPITAL DE URGÊNCIAS DE GOIÂNIA DR. VALDEMIRO CRUZ | 2º ANDAR | MARCA NÃO INFORMADA | BOM |  | SUPORTE PARA SORO | 2000-01-01 | 1 | APARELHOS, EQUIPAMENTOS E UTENSÍLIOS HOSPITALARES | 484 | 144.73
2015348 | 16505 | SUPORTE P/SORO EM AÇO INOX COM 4 RODAS 2" | SECRETARIA DE ESTADO DA SAÚDE | X |  | HOSPITAL DE URGÊNCIAS DE GOIÂNIA DR. VALDEMIRO CRUZ | 2º ANDAR | MARCA NÃO INFORMADA | BOM |  | SUPORTE PARA SORO | 2000-01-01 | 1 | APARELHOS, EQUIPAMENTOS E UTENSÍLIOS HOSPITALARES | 484 | 125.07
2015349 | 16506 | SUPORTE P/SORO EM AÇO INOX COM 4 RODAS 2" - N. de Série: SEM Nº SÉRIE | SECRETARIA DE ESTADO DA SAÚDE | X |  | HOSPITAL DE URGÊNCIAS DE GOIÂNIA DR. VALDEMIRO CRUZ | 2º ANDAR | MARCA NÃO INFORMADA | BOM | SEM Nº SÉRIE | SUPORTE PARA SORO | 2000-01-01 | 1 | APARELHOS, EQUIPAMENTOS E UTENSÍLIOS HOSPITALARES | 484 | 125.07
2015350 | 16510 | SUPORTE P/SORO EM AÇO INOX COM 4 RODAS 2" | SECRETARIA DE ESTADO DA SAÚDE | X |  | HOSPITAL DE URGÊNCIAS DE GOIÂNIA DR. VALDEMIRO CRUZ | 2º ANDAR | MARCA NÃO INFORMADA | BOM |  | SUPORTE PARA SORO | 2000-01-01 | 1 | APARELHOS, EQUIPAMENTOS E UTENSÍLIOS HOSPITALARES | 484 | 144.73
2015351 | 16512 | SUPORTE P/SORO EM AÇO INOX COM 4 RODAS 2" | SECRETARIA DE ESTADO DA SAÚDE | X |  | HOSPITAL DE URGÊNCIAS DE GOIÂNIA DR. VALDEMIRO CRUZ | 2º ANDAR | MARCA NÃO INFORMADA | BOM |  | SUPORTE PARA SORO | 2000-01-01 | 1 | APARELHOS, EQUIPAMENTOS E UTENSÍLIOS HOSPITALARES | 484 | 125.07
2015353 | 16531 | SUPORTE P/SORO EM AÇO INOX COM 4 RODAS 2" | SECRETARIA DE ESTADO DA SAÚDE | X |  | HOSPITAL DE URGÊNCIAS DE GOIÂNIA DR. VALDEMIRO CRUZ | 2º ANDAR | MARCA NÃO INFORMADA | BOM |  | SUPORTE PARA SORO | 2000-01-01 | 1 | APARELHOS, EQUIPAMENTOS E UTENSÍLIOS HOSPITALARES | 484 | 91.78
2015354 | 16534 | SUPORTE P/SORO EM AÇO INOX COM 4 RODAS 2" | SECRETARIA DE ESTADO DA SAÚDE | X |  | HOSPITAL DE URGÊNCIAS DE GOIÂNIA DR. VALDEMIRO CRUZ | 2º ANDAR | MARCA NÃO INFORMADA | BOM |  | SUPORTE PARA SORO | 2000-01-01 | 1 | APARELHOS, EQUIPAMENTOS E UTENSÍLIOS HOSPITALARES | 484 | 91.78
2015355 | 16537 | SUPORTE P/SORO EM AÇO INOX COM 4 RODAS 2" | SECRETARIA DE ESTADO DA SAÚDE | X |  | HOSPITAL DE URGÊNCIAS DE GOIÂNIA DR. VALDEMIRO CRUZ | 2º ANDAR | MARCA NÃO INFORMADA | BOM |  | SUPORTE PARA SORO | 2000-01-01 | 1 | APARELHOS, EQUIPAMENTOS E UTENSÍLIOS HOSPITALARES | 484 | 77.58
2015357 | 16541 | SUPORTE P/SORO EM AÇO INOX COM 4 RODAS 2" | SECRETARIA DE ESTADO DA SAÚDE | X |  | HOSPITAL DE URGÊNCIAS DE GOIÂNIA DR. VALDEMIRO CRUZ | 2º ANDAR | MARCA NÃO INFORMADA | BOM |  | SUPORTE PARA SORO | 2000-01-01 | 1 | APARELHOS, EQUIPAMENTOS E UTENSÍLIOS HOSPITALARES | 484 | 77.58
2015359 | 16546 | SUPORTE P/SORO EM AÇO INOX COM 4 RODAS 2" | SECRETARIA DE ESTADO DA SAÚDE | X |  | HOSPITAL DE URGÊNCIAS DE GOIÂNIA DR. VALDEMIRO CRUZ | 2º ANDAR | MARCA NÃO INFORMADA | BOM |  | SUPORTE PARA SORO | 2000-01-01 | 1 | APARELHOS, EQUIPAMENTOS E UTENSÍLIOS HOSPITALARES | 484 | 91.78
2015361 | 16554 | SUPORTE P/SORO EM AÇO INOX COM 4 RODAS 2" | SECRETARIA DE ESTADO DA SAÚDE | X |  | HOSPITAL DE URGÊNCIAS DE GOIÂNIA DR. VALDEMIRO CRUZ | 2º ANDAR | MARCA NÃO INFORMADA | BOM |  | SUPORTE PARA SORO | 2000-01-01 | 1 | APARELHOS, EQUIPAMENTOS E UTENSÍLIOS HOSPITALARES | 484 | 77.58
2015362 | 16556 | SUPORTE P/SORO EM AÇO INOX COM 4 RODAS 2" | SECRETARIA DE ESTADO DA SAÚDE | X |  | HOSPITAL DE URGÊNCIAS DE GOIÂNIA DR. VALDEMIRO CRUZ | 2º ANDAR | MARCA NÃO INFORMADA | BOM |  | SUPORTE PARA SORO | 2000-01-01 | 1 | APARELHOS, EQUIPAMENTOS E UTENSÍLIOS HOSPITALARES | 484 | 77.58 | x
2015363 | 16560 | SUPORTE P/SORO EM AÇO INOX COM 4 RODAS 2" | SECRETARIA DE ESTADO DA SAÚDE | X |  | HOSPITAL DE URGÊNCIAS DE GOIÂNIA DR. VALDEMIRO CRUZ | 2º ANDAR | MARCA NÃO INFORMADA | BOM |  | SUPORTE PARA SORO | 2000-01-01 | 1 | APARELHOS, EQUIPAMENTOS E UTENSÍLIOS HOSPITALARES | 484 | 91.78 | x
2015364 | 16563 | SUPORTE P/SORO EM AÇO INOX COM 4 RODAS 2" | SECRETARIA DE ESTADO DA SAÚDE | X |  | HOSPITAL DE URGÊNCIAS DE GOIÂNIA DR. VALDEMIRO CRUZ | 2º ANDAR | MARCA NÃO INFORMADA | BOM |  | SUPORTE PARA SORO | 2000-01-01 | 1 | APARELHOS, EQUIPAMENTOS E UTENSÍLIOS HOSPITALARES | 484 | 91.78 | x
2015365 | 16567 | SUPORTE P/SORO EM AÇO INOX COM 4 RODAS 2" | SECRETARIA DE ESTADO DA SAÚDE | X |  | HOSPITAL DE URGÊNCIAS DE GOIÂNIA DR. VALDEMIRO CRUZ | 2º ANDAR | MARCA NÃO INFORMADA | BOM |  | SUPORTE PARA SORO | 2000-01-01 | 1 | APARELHOS, EQUIPAMENTOS E UTENSÍLIOS HOSPITALARES | 484 | 91.78 | x
2015367 | 16570 | SUPORTE P/SORO EM AÇO INOX COM 4 RODAS 2" | SECRETARIA DE ESTADO DA SAÚDE | X |  | HOSPITAL DE URGÊNCIAS DE GOIÂNIA DR. VALDEMIRO CRUZ | 2º ANDAR | MARCA NÃO INFORMADA | BOM |  | SUPORTE PARA SORO | 2000-01-01 | 1 | APARELHOS, EQUIPAMENTOS E UTENSÍLIOS HOSPITALARES | 484 | 91.78 | x
2015395 | 16712 | ESCADINHA 02 DEGRAUS INOX. PISO DE ALUMÍNIO | SECRETARIA DE ESTADO DA SAÚDE | X |  | HOSPITAL DE URGÊNCIAS DE GOIÂNIA DR. VALDEMIRO CRUZ | 2º ANDAR | MARCA NÃO INFORMADA | BOM |  | ESCADA HOSPITALAR | 2000-01-01 | 1 | APARELHOS, EQUIPAMENTOS E UTENSÍLIOS HOSPITALARES | 337 | 88.37 | x
2015396 | 16713 | ESCADINHA 02 DEGRAUS INOX. PISO DE ALUMÍNIO | SECRETARIA DE ESTADO DA SAÚDE | X |  | HOSPITAL DE URGÊNCIAS DE GOIÂNIA DR. VALDEMIRO CRUZ | 2º ANDAR | MARCA NÃO INFORMADA | BOM |  | ESCADA HOSPITALAR | 2000-01-01 | 1 | APARELHOS, EQUIPAMENTOS E UTENSÍLIOS HOSPITALARES | 337 | 88.37 | x
2015397 | 16714 | ESCADINHA 02 DEGRAUS INOX. PISO DE ALUMÍNIO | SECRETARIA DE ESTADO DA SAÚDE | X |  | HOSPITAL DE URGÊNCIAS DE GOIÂNIA DR. VALDEMIRO CRUZ | 2º ANDAR | MARCA NÃO INFORMADA | BOM |  | ESCADA HOSPITALAR | 2000-01-01 | 1 | APARELHOS, EQUIPAMENTOS E UTENSÍLIOS HOSPITALARES | 337 | 88.37 | x
2015398 | 16715 | ESCADINHA 02 DEGRAUS INOX. PISO DE ALUMÍNIO | SECRETARIA DE ESTADO DA SAÚDE | X |  | HOSPITAL DE URGÊNCIAS DE GOIÂNIA DR. VALDEMIRO CRUZ | 2º ANDAR | MARCA NÃO INFORMADA | BOM |  | ESCADA HOSPITALAR | 2000-01-01 | 1 | APARELHOS, EQUIPAMENTOS E UTENSÍLIOS HOSPITALARES | 337 | 88.37 | x
2015399 | 16716 | ESCADINHA 02 DEGRAUS INOX. PISO DE ALUMÍNIO | SECRETARIA DE ESTADO DA SAÚDE | X |  | HOSPITAL DE URGÊNCIAS DE GOIÂNIA DR. VALDEMIRO CRUZ | 2º ANDAR | MARCA NÃO INFORMADA | BOM |  | ESCADA HOSPITALAR | 2000-01-01 | 1 | APARELHOS, EQUIPAMENTOS E UTENSÍLIOS HOSPITALARES | 337 | 88.37 | x
2015400 | 16717 | ESCADINHA 02 DEGRAUS INOX. PISO DE ALUMÍNIO | SECRETARIA DE ESTADO DA SAÚDE | X |  | HOSPITAL DE URGÊNCIAS DE GOIÂNIA DR. VALDEMIRO CRUZ | 2º ANDAR | MARCA NÃO INFORMADA | BOM |  | ESCADA HOSPITALAR | 2000-01-01 | 1 | APARELHOS, EQUIPAMENTOS E UTENSÍLIOS HOSPITALARES | 337 | 88.37 | x
2015401 | 16735 | ESCADINHA 02 DEGRAUS INOX. PISO DE ALUMÍNIO | SECRETARIA DE ESTADO DA SAÚDE | X |  | HOSPITAL DE URGÊNCIAS DE GOIÂNIA DR. VALDEMIRO CRUZ | 2º ANDAR | MARCA NÃO INFORMADA | BOM |  | ESCADA HOSPITALAR | 2000-01-01 | 1 | APARELHOS, EQUIPAMENTOS E UTENSÍLIOS HOSPITALARES | 10.01 | 88.37
2015403 | 16737 | ESCADINHA 02 DEGRAUS INOX. PISO DE ALUMÍNIO | SECRETARIA DE ESTADO DA SAÚDE | X |  | HOSPITAL DE URGÊNCIAS DE GOIÂNIA DR. VALDEMIRO CRUZ | 2º ANDAR | MARCA NÃO INFORMADA | BOM |  | ESCADA HOSPITALAR | 2000-01-01 | 1 | APARELHOS, EQUIPAMENTOS E UTENSÍLIOS HOSPITALARES | 10.01 | 88.37
2015406 | 16740 | ESCADINHA 02 DEGRAUS INOX. PISO DE ALUMÍNIO | SECRETARIA DE ESTADO DA SAÚDE | X |  | HOSPITAL DE URGÊNCIAS DE GOIÂNIA DR. VALDEMIRO CRUZ | 2º ANDAR | MARCA NÃO INFORMADA | BOM |  | ESCADA HOSPITALAR | 2000-01-01 | 1 | APARELHOS, EQUIPAMENTOS E UTENSÍLIOS HOSPITALARES | 10.01 | 88.37
2015471 | 16895 | CAMA | SECRETARIA DE ESTADO DA SAÚDE | X |  | HOSPITAL DE URGÊNCIAS DE GOIÂNIA DR. VALDEMIRO CRUZ | SUCATA | MARCA NÃO INFORMADA | PESSIMO |  | CAMA HOSPITALAR | 2004-04-05 | 1 | APARELHOS, EQUIPAMENTOS E UTENSÍLIOS HOSPITALARES | 3086 | 2019.35
2015478 | 17031 | HAMPER COM 03 RODAS EM AÇO INOX | SECRETARIA DE ESTADO DA SAÚDE | X |  | HOSPITAL DE URGÊNCIAS DE GOIÂNIA DR. VALDEMIRO CRUZ | 2º ANDAR | MARCA NÃO INFORMADA | BOM |  | HAMPER | 2005-04-25 | 1 | APARELHOS, EQUIPAMENTOS E UTENSÍLIOS HOSPITALARES | 225 | 125.1
2015549 | 17484 | SUPORTE P/SORO EM AÇO INOX COM 4 RODAS 2" | SECRETARIA DE ESTADO DA SAÚDE | X |  | HOSPITAL DE URGÊNCIAS DE GOIÂNIA DR. VALDEMIRO CRUZ | 2º ANDAR | MARCA NÃO INFORMADA | BOM |  | SUPORTE PARA SORO | 2009-04-06 | 1 | APARELHOS, EQUIPAMENTOS E UTENSÍLIOS HOSPITALARES | 485.03 | 77.58
2015550 | 17508 | SUPORTE P/SORO EM AÇO INOX COM 4 RODAS 2" | SECRETARIA DE ESTADO DA SAÚDE | X |  | HOSPITAL DE URGÊNCIAS DE GOIÂNIA DR. VALDEMIRO CRUZ | 2º ANDAR | MARCA NÃO INFORMADA | BOM |  | SUPORTE PARA SORO | 2009-04-16 | 1 | APARELHOS, EQUIPAMENTOS E UTENSÍLIOS HOSPITALARES | 484 | 77.58
2015551 | 17512 | SUPORTE P/SORO EM AÇO INOX COM 4 RODAS 2" | SECRETARIA DE ESTADO DA SAÚDE | X |  | HOSPITAL DE URGÊNCIAS DE GOIÂNIA DR. VALDEMIRO CRUZ | 2º ANDAR | MARCA NÃO INFORMADA | BOM |  | SUPORTE PARA SORO | 2009-04-16 | 1 | APARELHOS, EQUIPAMENTOS E UTENSÍLIOS HOSPITALARES | 485.03 | 77.58
2015552 | 17531 | SUPORTE P/SORO EM AÇO INOX COM 4 RODAS 2" | SECRETARIA DE ESTADO DA SAÚDE | X |  | HOSPITAL DE URGÊNCIAS DE GOIÂNIA DR. VALDEMIRO CRUZ | 2º ANDAR | MARCA NÃO INFORMADA | BOM |  | SUPORTE PARA SORO | 2009-04-16 | 1 | APARELHOS, EQUIPAMENTOS E UTENSÍLIOS HOSPITALARES | 485.03 | 77.58
2015562 | 17774 | CAMA FET-EVOLUTION C/4 GRADES ELÉTRICAS E C/CONTROLE | SECRETARIA DE ESTADO DA SAÚDE | X |  | HOSPITAL DE URGÊNCIAS DE GOIÂNIA DR. VALDEMIRO CRUZ | 2º ANDAR | MARCA NÃO INFORMADA | BOM |  | CAMA HOSPITALAR | 2009-04-16 | 1 | APARELHOS, EQUIPAMENTOS E UTENSÍLIOS HOSPITALARES | 3086 | 7076.92
2015576 | 18204 | BIOMBO 03 FACES EM INOX | SECRETARIA DE ESTADO DA SAÚDE | X |  | HOSPITAL DE URGÊNCIAS DE GOIÂNIA DR. VALDEMIRO CRUZ | 2º ANDAR | MARCA NÃO INFORMADA | BOM |  | BIOMBO HOSPITALAR | 2009-04-16 | 1 | APARELHOS, EQUIPAMENTOS E UTENSÍLIOS HOSPITALARES | 545 | 219.93
2015577 | 18207 | BIOMBO 03 FACES EM INOX - N. de Série: SEM Nº SÉRIE | SECRETARIA DE ESTADO DA SAÚDE | X |  | HOSPITAL DE URGÊNCIAS DE GOIÂNIA DR. VALDEMIRO CRUZ | 2º ANDAR | MARCA NÃO INFORMADA | BOM | SEM Nº SÉRIE | BIOMBO HOSPITALAR | 2009-04-16 | 1 | APARELHOS, EQUIPAMENTOS E UTENSÍLIOS HOSPITALARES | 545 | 219.93
2015578 | 18214 | BIOMBO 03 FACES EM INOX | SECRETARIA DE ESTADO DA SAÚDE | X |  | HOSPITAL DE URGÊNCIAS DE GOIÂNIA DR. VALDEMIRO CRUZ | 2º ANDAR | MARCA NÃO INFORMADA | BOM |  | BIOMBO HOSPITALAR | 2009-04-16 | 1 | APARELHOS, EQUIPAMENTOS E UTENSÍLIOS HOSPITALARES | 545 | 219.93
2015579 | 18215 | BIOMBO 03 FACES EM INOX | SECRETARIA DE ESTADO DA SAÚDE | X |  | HOSPITAL DE URGÊNCIAS DE GOIÂNIA DR. VALDEMIRO CRUZ | 2º ANDAR | MARCA NÃO INFORMADA | BOM |  | BIOMBO HOSPITALAR | 2009-04-16 | 1 | APARELHOS, EQUIPAMENTOS E UTENSÍLIOS HOSPITALARES | 545 | 134.89
2015583 | 18443 | ESCADA C/02 DEGRAUS EM CHAPA INOX LV 1391 LEVITA - N. de Série: TT 150415 | SECRETARIA DE ESTADO DA SAÚDE | X |  | HOSPITAL DE URGÊNCIAS DE GOIÂNIA DR. VALDEMIRO CRUZ | 2º ANDAR | MARCA NÃO INFORMADA | BOM | TT 150415 | ESCADA HOSPITALAR | 2009-04-16 | 1 | APARELHOS, EQUIPAMENTOS E UTENSÍLIOS HOSPITALARES | 185 | 46.32
2015594 | 18554 | CAMA FET-EVOLUTION C/4 GRADES ELÉTRICAS E C/CONTROLE - N. de Série: 1287124 | SECRETARIA DE ESTADO DA SAÚDE | X |  | HOSPITAL DE URGÊNCIAS DE GOIÂNIA DR. VALDEMIRO CRUZ | 2º ANDAR | MARCA NÃO INFORMADA | BOM | 1287124 | CAMA HOSPITALAR | 2009-04-16 | 1 | APARELHOS, EQUIPAMENTOS E UTENSÍLIOS HOSPITALARES | 9252 | 5210.48
2015609 | 18570 | CAMA FET-EVOLUTION C/4 GRADES ELÉTRICAS E C/CONTROLE - N. de Série: 1287140 | SECRETARIA DE ESTADO DA SAÚDE | X |  | HOSPITAL DE URGÊNCIAS DE GOIÂNIA DR. VALDEMIRO CRUZ | 2º ANDAR | MARCA NÃO INFORMADA | BOM | 1287140 | CAMA HOSPITALAR | 2009-04-16 | 1 | APARELHOS, EQUIPAMENTOS E UTENSÍLIOS HOSPITALARES | 9252 | 5210.48
2015640 | 18601 | CAMA FET-EVOLUTION C/4 GRADES ELÉTRICAS E C/CONTROLE - N. de Série: 5424-01-56 | SECRETARIA DE ESTADO DA SAÚDE | X |  | HOSPITAL DE URGÊNCIAS DE GOIÂNIA DR. VALDEMIRO CRUZ | 2º ANDAR | MARCA NÃO INFORMADA | BOM | 5424-01-56 | CAMA HOSPITALAR | 2009-04-16 | 1 | APARELHOS, EQUIPAMENTOS E UTENSÍLIOS HOSPITALARES | 9252 | 5210.48
2015758 | 16844 | CAMA FOWLER BASIC PLUS C/02 GRADES INOX | SECRETARIA DE ESTADO DA SAÚDE | X |  | HOSPITAL DE URGÊNCIAS DE GOIÂNIA DR. VALDEMIRO CRUZ | 2º ANDAR | MARCA NÃO INFORMADA | BOM |  | CAMA HOSPITALAR | 2009-04-16 | 1 | APARELHOS, EQUIPAMENTOS E UTENSÍLIOS HOSPITALARES | 3086 | 2019.35
2015759 | 16855 | CAMA FOWLER BASIC PLUS C/02 GRADES INOX | SECRETARIA DE ESTADO DA SAÚDE | X |  | HOSPITAL DE URGÊNCIAS DE GOIÂNIA DR. VALDEMIRO CRUZ | 2º ANDAR | MARCA NÃO INFORMADA | BOM |  | CAMA HOSPITALAR | 2009-04-16 | 1 | APARELHOS, EQUIPAMENTOS E UTENSÍLIOS HOSPITALARES | 3086 | 655.28
2015763 | 17486 | SUPORTE PARA SORO EM AÇO INOX C/04 RODAS 2" | SECRETARIA DE ESTADO DA SAÚDE | X |  | HOSPITAL DE URGÊNCIAS DE GOIÂNIA DR. VALDEMIRO CRUZ | 2º ANDAR | MARCA NÃO INFORMADA | BOM |  | SUPORTE PARA SORO | 2009-04-16 | 1 | APARELHOS, EQUIPAMENTOS E UTENSÍLIOS HOSPITALARES | 485.03 | 91.78
2015871 | 16557 | SUPORTE P/SORO EM AÇO INOX COM 4 RODAS 2" | SECRETARIA DE ESTADO DA SAÚDE | X |  | HOSPITAL DE URGÊNCIAS DE GOIÂNIA DR. VALDEMIRO CRUZ | 2º ANDAR | MARCA NÃO INFORMADA | BOM |  | SUPORTE PARA SORO | 2009-04-16 | 1 | APARELHOS, EQUIPAMENTOS E UTENSÍLIOS HOSPITALARES | 484 | 77.58
2015887 | 16860 | CAMA FOWLER BASIC PLUS C/ 02 GRADES INOX - N. de Série: 4 | SECRETARIA DE ESTADO DA SAÚDE | X |  | HOSPITAL DE URGÊNCIAS DE GOIÂNIA DR. VALDEMIRO CRUZ | 2º ANDAR | MARCA NÃO INFORMADA | BOM | 4 | CAMA HOSPITALAR | 2009-04-16 | 1 | APARELHOS, EQUIPAMENTOS E UTENSÍLIOS HOSPITALARES | 15.01 | 2063.96
2016157 | 17479 | SUPORTE PARA SORO EM AÇO INOX C/04 RODAS 2" | SECRETARIA DE ESTADO DA SAÚDE | X |  | HOSPITAL DE URGÊNCIAS DE GOIÂNIA DR. VALDEMIRO CRUZ | 2º ANDAR | MARCA NÃO INFORMADA | BOM |  | SUPORTE PARA SORO | 2009-04-16 | 1 | APARELHOS, EQUIPAMENTOS E UTENSÍLIOS HOSPITALARES | 485.03 | 77.58
2016159 | 17488 | SUPORTE PARA SORO EM AÇO INOX C/04 RODAS 2" | SECRETARIA DE ESTADO DA SAÚDE | X |  | HOSPITAL DE URGÊNCIAS DE GOIÂNIA DR. VALDEMIRO CRUZ | 2º ANDAR | MARCA NÃO INFORMADA | BOM |  | SUPORTE PARA SORO | 2009-04-16 | 1 | APARELHOS, EQUIPAMENTOS E UTENSÍLIOS HOSPITALARES | 485.03 | 77.58
2016165 | 17507 | SUPORTE PARA SORO EM AÇO INOX C/04 RODAS 2" | SECRETARIA DE ESTADO DA SAÚDE | X |  | HOSPITAL DE URGÊNCIAS DE GOIÂNIA DR. VALDEMIRO CRUZ | 2º ANDAR | MARCA NÃO INFORMADA | BOM |  | SUPORTE PARA SORO | 2009-04-16 | 1 | APARELHOS, EQUIPAMENTOS E UTENSÍLIOS HOSPITALARES | 485.03 | 77.58
2016207 | 17754 | CAMA FOWLER BASIC PLUS C/ 02 GRADES INOX | SECRETARIA DE ESTADO DA SAÚDE | X |  | HOSPITAL DE URGÊNCIAS DE GOIÂNIA DR. VALDEMIRO CRUZ | 2º ANDAR | MARCA NÃO INFORMADA | BOM |  | CAMA HOSPITALAR | 2009-04-16 | 1 | APARELHOS, EQUIPAMENTOS E UTENSÍLIOS HOSPITALARES | 3086 | 2139.39
2016232 | 17806 | CAMA FOWLER BASIC PLUS C/ 02 GRADES INOX | SECRETARIA DE ESTADO DA SAÚDE | X |  | HOSPITAL DE URGÊNCIAS DE GOIÂNIA DR. VALDEMIRO CRUZ | 2º ANDAR | MARCA NÃO INFORMADA | BOM |  | CAMA HOSPITALAR | 2009-04-16 | 1 | APARELHOS, EQUIPAMENTOS E UTENSÍLIOS HOSPITALARES | 3086 | 2063.96
2016352 | 19335 | CADEIRA DE RODAS PARA BANHO EM INOX | SECRETARIA DE ESTADO DA SAÚDE | X |  | HOSPITAL DE URGÊNCIAS DE GOIÂNIA DR. VALDEMIRO CRUZ | SUCATA | MARCA NÃO INFORMADA | PESSIMO |  | CADEIRA DE RODAS | 2009-04-16 | 1 | APARELHOS, EQUIPAMENTOS E UTENSÍLIOS HOSPITALARES | 600 | 374.4
2016359 | 19355 | CADEIRA DE RODAS PARA BANHO EM INOX | SECRETARIA DE ESTADO DA SAÚDE | X |  | HOSPITAL DE URGÊNCIAS DE GOIÂNIA DR. VALDEMIRO CRUZ | SUCATA | MARCA NÃO INFORMADA | PESSIMO |  | CADEIRA DE RODAS | 2009-04-16 | 1 | APARELHOS, EQUIPAMENTOS E UTENSÍLIOS HOSPITALARES | 600 | 181.44
2016362 | 19361 | CADEIRA DE RODAS PARA BANHO EM INOX | SECRETARIA DE ESTADO DA SAÚDE | X |  | HOSPITAL DE URGÊNCIAS DE GOIÂNIA DR. VALDEMIRO CRUZ | SUCATA | MARCA NÃO INFORMADA | PESSIMO |  | CADEIRA DE RODAS | 2009-04-16 | 1 | APARELHOS, EQUIPAMENTOS E UTENSÍLIOS HOSPITALARES | 600 | 601.12
2016696 | 17003 | CADEIRA DE RODAS P/ BANHO | SECRETARIA DE ESTADO DA SAÚDE | X |  | HOSPITAL DE URGÊNCIAS DE GOIÂNIA DR. VALDEMIRO CRUZ | 2º ANDAR | MARCA NÃO INFORMADA | BOM |  | CADEIRA DE RODAS | 2009-04-16 | 1 | APARELHOS, EQUIPAMENTOS E UTENSÍLIOS HOSPITALARES | 270 | 251.7
2016701 | 17152 | ESCADINHA 02 DEGRAUS INOX. PISO DE ALUMÍNIO | SECRETARIA DE ESTADO DA SAÚDE | X |  | HOSPITAL DE URGÊNCIAS DE GOIÂNIA DR. VALDEMIRO CRUZ | 2º ANDAR | MARCA NÃO INFORMADA | BOM |  | ESCADA HOSPITALAR | 2009-04-16 | 1 | APARELHOS, EQUIPAMENTOS E UTENSÍLIOS HOSPITALARES | 376 | 234.62
2016850 | 18328 | CARDIOVERSOR (DESFIBLRILADOR) PORTÃTIL COMPACTO PROCESSO NF 201200 - N. de Série: 2014-20025379 NF 11 | SECRETARIA DE ESTADO DA SAÚDE | X |  | HOSPITAL DE URGÊNCIAS DE GOIÂNIA DR. VALDEMIRO CRUZ | 2º ANDAR | MARCA NÃO INFORMADA | BOM | 2014-20025379 NF 11 | CARDIOVERSOR | 2009-04-16 | 1 | APARELHOS, EQUIPAMENTOS E UTENSÍLIOS HOSPITALARES | 10.01 | 8793.07
2016873 | 18715 | CADEIRA DE BANHO INOX COM RODAS | SECRETARIA DE ESTADO DA SAÚDE | X |  | HOSPITAL DE URGÊNCIAS DE GOIÂNIA DR. VALDEMIRO CRUZ | SUCATA | MARCA NÃO INFORMADA | PESSIMO |  | CADEIRA DE RODAS | 2009-04-16 | 1 | APARELHOS, EQUIPAMENTOS E UTENSÍLIOS HOSPITALARES | 550 | 374.4
2016917 | 19343 | CADEIRA DE RODAS PARA BANHO EM INOX | SECRETARIA DE ESTADO DA SAÚDE | X |  | HOSPITAL DE URGÊNCIAS DE GOIÂNIA DR. VALDEMIRO CRUZ | SUCATA | MARCA NÃO INFORMADA | PESSIMO |  | CADEIRA DE RODAS | 2009-04-16 | 1 | APARELHOS, EQUIPAMENTOS E UTENSÍLIOS HOSPITALARES | 600 | 181.44
2018184 | 12688 | PORTA SACO HAMPER ESTRUT. EM AÇO C/ 03 RODÍZIOS (SUPORTE HAMPER) - N. de Série: 40726 | SECRETARIA DE ESTADO DA SAÚDE | X |  | HOSPITAL DE URGÊNCIAS DE GOIÂNIA DR. VALDEMIRO CRUZ | 2º ANDAR | MARCA NÃO INFORMADA | BOM | 40726 | PORTA SACOS | 2009-04-16 | 1 | APARELHOS, EQUIPAMENTOS E UTENSÍLIOS HOSPITALARES | 89 | 114.75
2018524 | 12040 | CAMA HOSPITALAR FLAWER C/ TRENDELEMBURG | SECRETARIA DE ESTADO DA SAÚDE | X |  | HOSPITAL DE URGÊNCIAS DE GOIÂNIA DR. VALDEMIRO CRUZ | 2º ANDAR | MARCA NÃO INFORMADA | BOM |  | CAMA HOSPITALAR | 2009-04-16 | 1 | APARELHOS, EQUIPAMENTOS E UTENSÍLIOS HOSPITALARES | 200 | 2093.15
2018609 | 17459 | SUPORTE PARA SORO EM AÇO INOX C/04 RODAS 2" | SECRETARIA DE ESTADO DA SAÚDE | X |  | HOSPITAL DE URGÊNCIAS DE GOIÂNIA DR. VALDEMIRO CRUZ | 2º ANDAR | MARCA NÃO INFORMADA | BOM |  | SUPORTE PARA SORO | 2009-04-16 | 1 | APARELHOS, EQUIPAMENTOS E UTENSÍLIOS HOSPITALARES | 485.03 | 77.58
2018642 | 18604 | CAMA FOWLER BASIC PLUS C/ 02 GRADES INOX - N. de Série: 5424-01-59 | SECRETARIA DE ESTADO DA SAÚDE | X |  | HOSPITAL DE URGÊNCIAS DE GOIÂNIA DR. VALDEMIRO CRUZ | 2º ANDAR | MARCA NÃO INFORMADA | BOM | 5424-01-59 | CAMA HOSPITALAR | 2009-04-16 | 1 | APARELHOS, EQUIPAMENTOS E UTENSÍLIOS HOSPITALARES | 9252 | 1148.57
2018658 | 19554 | SUPORTE PARA SORO EM AÇO INOX C/04 RODAS | SECRETARIA DE ESTADO DA SAÚDE | X |  | HOSPITAL DE URGÊNCIAS DE GOIÂNIA DR. VALDEMIRO CRUZ | 2º ANDAR | MARCA NÃO INFORMADA | BOM |  | SUPORTE PARA SORO | 2009-04-16 | 1 | APARELHOS, EQUIPAMENTOS E UTENSÍLIOS HOSPITALARES | 240 | 123.55
2018707 | 17467 | SUPORTE PARA SORO EM AÇO INOX C/04 RODAS 2" | SECRETARIA DE ESTADO DA SAÚDE | X |  | HOSPITAL DE URGÊNCIAS DE GOIÂNIA DR. VALDEMIRO CRUZ | 2º ANDAR | MARCA NÃO INFORMADA | BOM |  | SUPORTE PARA SORO | 2009-04-16 | 1 | APARELHOS, EQUIPAMENTOS E UTENSÍLIOS HOSPITALARES | 485.03 | 485.03
2018788 | 18894 | CAMA FET-UTI-EVOLUTION ELETRONICA COM 4 GRADES - N. de Série: 1475232 | SECRETARIA DE ESTADO DA SAÚDE | X |  | HOSPITAL DE URGÊNCIAS DE GOIÂNIA DR. VALDEMIRO CRUZ | 2º ANDAR | MARCA NÃO INFORMADA | BOM | 1475232 | CAMA HOSPITALAR | 2009-04-16 | 1 | APARELHOS, EQUIPAMENTOS E UTENSÍLIOS HOSPITALARES | 11755.68 | 5884.56
2018852 | 12094 | CAMA HOSPITALAR FLAWER C/ TRENDELEMBURG | SECRETARIA DE ESTADO DA SAÚDE | X |  | HOSPITAL DE URGÊNCIAS DE GOIÂNIA DR. VALDEMIRO CRUZ | 2º ANDAR | MARCA NÃO INFORMADA | BOM |  | CAMA HOSPITALAR | 2009-04-16 | 1 | APARELHOS, EQUIPAMENTOS E UTENSÍLIOS HOSPITALARES | 425 | 2093.15
2019264 | 852 | BIOMBO - N. de Série: 4 | SECRETARIA DE ESTADO DA SAÚDE | X |  | HOSPITAL DE URGÊNCIAS DE GOIÂNIA DR. VALDEMIRO CRUZ | 2º ANDAR | MARCA NÃO INFORMADA | BOM | 4 | BIOMBO HOSPITALAR | 2009-04-16 | 1 | APARELHOS, EQUIPAMENTOS E UTENSÍLIOS HOSPITALARES | 15.01 | 328.09
2019271 | S/T | BIOMBO 2 FACES - N. de Série: 4 | SECRETARIA DE ESTADO DA SAÚDE | X |  | HOSPITAL DE URGÊNCIAS DE GOIÂNIA DR. VALDEMIRO CRUZ | 2º ANDAR | MARCA NÃO INFORMADA | BOM | 4 | BIOMBO HOSPITALAR | 2009-04-16 | 1 | APARELHOS, EQUIPAMENTOS E UTENSÍLIOS HOSPITALARES | 15.01 | 138.88
2019274 | ST | BIOMBO 3 FACE DE FERRO - N. de Série: 4 | SECRETARIA DE ESTADO DA SAÚDE | X |  | HOSPITAL DE URGÊNCIAS DE GOIÂNIA DR. VALDEMIRO CRUZ | 2º ANDAR | MARCA NÃO INFORMADA | BOM | 4 | BIOMBO HOSPITALAR | 2009-04-16 | 1 | APARELHOS, EQUIPAMENTOS E UTENSÍLIOS HOSPITALARES | 15.01 | 329.66
2019276 | 15839 | BIOMBO 3 FACES | SECRETARIA DE ESTADO DA SAÚDE | X |  | HOSPITAL DE URGÊNCIAS DE GOIÂNIA DR. VALDEMIRO CRUZ | 2º ANDAR | MARCA NÃO INFORMADA | BOM |  | BIOMBO HOSPITALAR | 2009-04-16 | 1 | APARELHOS, EQUIPAMENTOS E UTENSÍLIOS HOSPITALARES | 207.4 | 86.75
2019279 | ST | BIOMBO 3 FACES | SECRETARIA DE ESTADO DA SAÚDE | X |  | HOSPITAL DE URGÊNCIAS DE GOIÂNIA DR. VALDEMIRO CRUZ | 2º ANDAR | MARCA NÃO INFORMADA | BOM |  | BIOMBO HOSPITALAR | 2009-04-16 | 1 | APARELHOS, EQUIPAMENTOS E UTENSÍLIOS HOSPITALARES | 15.01 | 137.06
2019281 | S/T | BIOMBO TRIPLO - N. de Série: 4 | SECRETARIA DE ESTADO DA SAÚDE | X |  | HOSPITAL DE URGÊNCIAS DE GOIÂNIA DR. VALDEMIRO CRUZ | 2º ANDAR | MARCA NÃO INFORMADA | BOM | 4 | BIOMBO HOSPITALAR | 2009-04-16 | 1 | APARELHOS, EQUIPAMENTOS E UTENSÍLIOS HOSPITALARES | 15.01 | 328.09
2020020 | ST | MACA DE TRANSFERÊNCIA - N. de Série: 4 | SECRETARIA DE ESTADO DA SAÚDE | X |  | HOSPITAL DE URGÊNCIAS DE GOIÂNIA DR. VALDEMIRO CRUZ | 2º ANDAR | MARCA NÃO INFORMADA | BOM | 4 | MACA | 2009-04-16 | 1 | APARELHOS, EQUIPAMENTOS E UTENSÍLIOS HOSPITALARES | 15.01 | 712.62
2020038 | ST | MACA EM INOX COM RODIZIO - N. de Série: 4 | SECRETARIA DE ESTADO DA SAÚDE | X |  | HOSPITAL DE URGÊNCIAS DE GOIÂNIA DR. VALDEMIRO CRUZ | 2º ANDAR | MARCA NÃO INFORMADA | BOM | 4 | MACA | 2009-04-16 | 1 | APARELHOS, EQUIPAMENTOS E UTENSÍLIOS HOSPITALARES | 15.01 | 1560
2020563 | ST | SUPORTE DE HAMPER - N. de Série: 4 | SECRETARIA DE ESTADO DA SAÚDE | X |  | HOSPITAL DE URGÊNCIAS DE GOIÂNIA DR. VALDEMIRO CRUZ | 2º ANDAR | MARCA NÃO INFORMADA | BOM | 4 | SUPORTE PARA SORO | 2009-04-16 | 1 | APARELHOS, EQUIPAMENTOS E UTENSÍLIOS HOSPITALARES | 15.01 | 144.73
2020587 | ST | SUPORTE DE HAMPER | SECRETARIA DE ESTADO DA SAÚDE | X |  | HOSPITAL DE URGÊNCIAS DE GOIÂNIA DR. VALDEMIRO CRUZ | 2º ANDAR | MARCA NÃO INFORMADA | BOM |  | SUPORTE PARA SORO | 2009-04-16 | 1 | APARELHOS, EQUIPAMENTOS E UTENSÍLIOS HOSPITALARES | 15.01 | 125.07
2020608 | 12756 | SUPORTE DE SORO - N. de Série: 40726 | SECRETARIA DE ESTADO DA SAÚDE | X |  | HOSPITAL DE URGÊNCIAS DE GOIÂNIA DR. VALDEMIRO CRUZ | SUCATA | MARCA NÃO INFORMADA | PESSIMO | 40726 | SUPORTE PARA SORO | 2009-04-16 | 1 | APARELHOS, EQUIPAMENTOS E UTENSÍLIOS HOSPITALARES | 135 | 125.07
2020609 | S/T | SUPORTE DE SORO - N. de Série: 4 | SECRETARIA DE ESTADO DA SAÚDE | X |  | HOSPITAL DE URGÊNCIAS DE GOIÂNIA DR. VALDEMIRO CRUZ | SUCATA | MARCA NÃO INFORMADA | PESSIMO | 4 | SUPORTE PARA SORO | 2009-04-16 | 1 | APARELHOS, EQUIPAMENTOS E UTENSÍLIOS HOSPITALARES | 15.01 | 125.07
2020610 | S/T | SUPORTE DE SORO - N. de Série: 4 | SECRETARIA DE ESTADO DA SAÚDE | X |  | HOSPITAL DE URGÊNCIAS DE GOIÂNIA DR. VALDEMIRO CRUZ | SUCATA | MARCA NÃO INFORMADA | PESSIMO | 4 | SUPORTE PARA SORO | 2009-04-16 | 1 | APARELHOS, EQUIPAMENTOS E UTENSÍLIOS HOSPITALARES | 15.01 | 125.07
2020618 | 16544 | SUPORTE DE SORO | SECRETARIA DE ESTADO DA SAÚDE | X |  | HOSPITAL DE URGÊNCIAS DE GOIÂNIA DR. VALDEMIRO CRUZ | SUCATA | MARCA NÃO INFORMADA | PESSIMO |  | SUPORTE PARA SORO | 2009-04-16 | 1 | APARELHOS, EQUIPAMENTOS E UTENSÍLIOS HOSPITALARES | 484 | 77.58
2020632 | ST | SUPORTE DE SORO - N. de Série: 4 | SECRETARIA DE ESTADO DA SAÚDE | X |  | HOSPITAL DE URGÊNCIAS DE GOIÂNIA DR. VALDEMIRO CRUZ | SUCATA | MARCA NÃO INFORMADA | PESSIMO | 4 | SUPORTE PARA SORO | 2009-04-16 | 1 | APARELHOS, EQUIPAMENTOS E UTENSÍLIOS HOSPITALARES | 15.01 | 125.07
2020633 | ST | SUPORTE DE SORO | SECRETARIA DE ESTADO DA SAÚDE | X |  | HOSPITAL DE URGÊNCIAS DE GOIÂNIA DR. VALDEMIRO CRUZ | SUCATA | MARCA NÃO INFORMADA | PESSIMO |  | SUPORTE PARA SORO | 2009-04-16 | 1 | APARELHOS, EQUIPAMENTOS E UTENSÍLIOS HOSPITALARES | 15.01 | 125.07
2020635 | ST | SUPORTE DE SORO - N. de Série: 4 | SECRETARIA DE ESTADO DA SAÚDE | X |  | HOSPITAL DE URGÊNCIAS DE GOIÂNIA DR. VALDEMIRO CRUZ | SUCATA | MARCA NÃO INFORMADA | PESSIMO | 4 | SUPORTE PARA SORO | 2009-04-16 | 1 | APARELHOS, EQUIPAMENTOS E UTENSÍLIOS HOSPITALARES | 15.01 | 125.07
2020637 | ST | SUPORTE DE SORO | SECRETARIA DE ESTADO DA SAÚDE | X |  | HOSPITAL DE URGÊNCIAS DE GOIÂNIA DR. VALDEMIRO CRUZ | SUCATA | MARCA NÃO INFORMADA | PESSIMO |  | SUPORTE PARA SORO | 2009-04-16 | 1 | APARELHOS, EQUIPAMENTOS E UTENSÍLIOS HOSPITALARES | 15.01 | 125.07
2020638 | ST | SUPORTE DE SORO | SECRETARIA DE ESTADO DA SAÚDE | X |  | HOSPITAL DE URGÊNCIAS DE GOIÂNIA DR. VALDEMIRO CRUZ | SUCATA | MARCA NÃO INFORMADA | PESSIMO |  | SUPORTE PARA SORO | 2009-04-16 | 1 | APARELHOS, EQUIPAMENTOS E UTENSÍLIOS HOSPITALARES | 15.01 | 125.07
2020641 | ST | SUPORTE DE SORO - N. de Série: 4 | SECRETARIA DE ESTADO DA SAÚDE | X |  | HOSPITAL DE URGÊNCIAS DE GOIÂNIA DR. VALDEMIRO CRUZ | SUCATA | MARCA NÃO INFORMADA | PESSIMO | 4 | SUPORTE PARA SORO | 2009-04-16 | 1 | APARELHOS, EQUIPAMENTOS E UTENSÍLIOS HOSPITALARES | 15.01 | 125.07
2020645 | ST | SUPORTE DE SORO - N. de Série: 4 | SECRETARIA DE ESTADO DA SAÚDE | X |  | HOSPITAL DE URGÊNCIAS DE GOIÂNIA DR. VALDEMIRO CRUZ | SUCATA | MARCA NÃO INFORMADA | PESSIMO | 4 | SUPORTE PARA SORO | 2009-04-16 | 1 | APARELHOS, EQUIPAMENTOS E UTENSÍLIOS HOSPITALARES | 15.01 | 144.73
2020646 | ST | SUPORTE DE SORO - N. de Série: 4 | SECRETARIA DE ESTADO DA SAÚDE | X |  | HOSPITAL DE URGÊNCIAS DE GOIÂNIA DR. VALDEMIRO CRUZ | SUCATA | MARCA NÃO INFORMADA | PESSIMO | 4 | SUPORTE PARA SORO | 2009-04-16 | 1 | APARELHOS, EQUIPAMENTOS E UTENSÍLIOS HOSPITALARES | 15.01 | 125.07
2020648 | S/T | SUPORTE DE SORO | SECRETARIA DE ESTADO DA SAÚDE | X |  | HOSPITAL DE URGÊNCIAS DE GOIÂNIA DR. VALDEMIRO CRUZ | SUCATA | MARCA NÃO INFORMADA | PESSIMO |  | SUPORTE PARA SORO | 2009-04-16 | 1 | APARELHOS, EQUIPAMENTOS E UTENSÍLIOS HOSPITALARES | 15.01 | 125.07
2020649 | ST | SUPORTE DE SORO | SECRETARIA DE ESTADO DA SAÚDE | X |  | HOSPITAL DE URGÊNCIAS DE GOIÂNIA DR. VALDEMIRO CRUZ | SUCATA | MARCA NÃO INFORMADA | PESSIMO |  | SUPORTE PARA SORO | 2009-04-16 | 1 | APARELHOS, EQUIPAMENTOS E UTENSÍLIOS HOSPITALARES | 15.01 | 144.73
2020662 | ST | SUPORTE DE SORO | SECRETARIA DE ESTADO DA SAÚDE | X |  | HOSPITAL DE URGÊNCIAS DE GOIÂNIA DR. VALDEMIRO CRUZ | SUCATA | MARCA NÃO INFORMADA | PESSIMO |  | SUPORTE PARA SORO | 2009-04-16 | 1 | APARELHOS, EQUIPAMENTOS E UTENSÍLIOS HOSPITALARES | 15.01 | 125.07
2020675 | 12863 | SUPORTE DE SORO - N. de Série: 40726 | SECRETARIA DE ESTADO DA SAÚDE | X |  | HOSPITAL DE URGÊNCIAS DE GOIÂNIA DR. VALDEMIRO CRUZ | 2º ANDAR | MARCA NÃO INFORMADA | BOM | 40726 | SUPORTE PARA SORO | 2009-04-16 | 1 | APARELHOS, EQUIPAMENTOS E UTENSÍLIOS HOSPITALARES | 72 | 125.07
2020920 | S/T | BIOMBO 3 FACES - N. de Série: 4 | SECRETARIA DE ESTADO DA SAÚDE | X |  | HOSPITAL DE URGÊNCIAS DE GOIÂNIA DR. VALDEMIRO CRUZ | 2º ANDAR | MARCA NÃO INFORMADA | BOM | 4 | BIOMBO HOSPITALAR | 2009-04-16 | 1 | APARELHOS, EQUIPAMENTOS E UTENSÍLIOS HOSPITALARES | 15.01 | 93.6
2337548 |  | SUPORTE COM SACO HAMPER AÇO INOX. MODELO: RB 5050-1 | SECRETARIA DE ESTADO DA SAÚDE | X |  | HOSPITAL DE URGÊNCIAS DE GOIÂNIA DR. VALDEMIRO CRUZ | SUCATA | RUBMED | PESSIMO |  | HAMPER | 2009-04-16 | 1 | APARELHOS, EQUIPAMENTOS E UTENSÍLIOS HOSPITALARES | 386 | 264.2
2337552 |  | SUPORTE COM SACO HAMPER AÇO INOX. MODELO: RB 5050-1 | SECRETARIA DE ESTADO DA SAÚDE | X |  | HOSPITAL DE URGÊNCIAS DE GOIÂNIA DR. VALDEMIRO CRUZ | SUCATA | RUBMED | PESSIMO |  | HAMPER | 2009-04-16 | 1 | APARELHOS, EQUIPAMENTOS E UTENSÍLIOS HOSPITALARES | 386 | 264.2
2337559 |  | SUPORTE COM SACO HAMPER AÇO INOX. MODELO: RB 5050-1 | SECRETARIA DE ESTADO DA SAÚDE | X |  | HOSPITAL DE URGÊNCIAS DE GOIÂNIA DR. VALDEMIRO CRUZ | SUCATA | RUBMED | PESSIMO |  | HAMPER | 2009-04-16 | 1 | APARELHOS, EQUIPAMENTOS E UTENSÍLIOS HOSPITALARES | 386 | 264.2
2337560 |  | SUPORTE COM SACO HAMPER AÇO INOX. MODELO: RB 5050-1 | SECRETARIA DE ESTADO DA SAÚDE | X |  | HOSPITAL DE URGÊNCIAS DE GOIÂNIA DR. VALDEMIRO CRUZ | SUCATA | RUBMED | PESSIMO |  | HAMPER | 2009-04-16 | 1 | APARELHOS, EQUIPAMENTOS E UTENSÍLIOS HOSPITALARES | 386 | 264.2
2337571 |  | SUPORTE COM SACO HAMPER AÇO INOX. MODELO: RB 5050-1 | SECRETARIA DE ESTADO DA SAÚDE | X |  | HOSPITAL DE URGÊNCIAS DE GOIÂNIA DR. VALDEMIRO CRUZ | SUCATA | RUBMED | PESSIMO |  | HAMPER | 2009-04-16 | 1 | APARELHOS, EQUIPAMENTOS E UTENSÍLIOS HOSPITALARES | 386 | 264.2
3133669 |  | BIOMBO TRIPLO PINTADO | SECRETARIA DE ESTADO DA SAÚDE | X |  | HOSPITAL DE URGÊNCIAS DE GOIÂNIA DR. VALDEMIRO CRUZ | 2º ANDAR | CASA MÉDICA | BOM |  | BIOMBO HOSPITALAR | 2009-04-16 | 1 | APARELHOS, EQUIPAMENTOS E UTENSÍLIOS HOSPITALARES | 444.5 | 347.7
3156965 |  | CARRO MACA SIMPLES PINTADO COM RODAS E COLCHONETE | SECRETARIA DE ESTADO DA SAÚDE | X |  | HOSPITAL DE URGÊNCIAS DE GOIÂNIA DR. VALDEMIRO CRUZ | SUCATA | MARCA NÃO INFORMADA | PESSIMO |  | MACA | 2009-04-16 | 1 | APARELHOS, EQUIPAMENTOS E UTENSÍLIOS HOSPITALARES | 1630 | 1289.51
664858 |  | CAMA FOWLER BASIC PLUS C/ 2 GRADES INOX E COLCHAO D-28 | SECRETARIA DE ESTADO DA SAÚDE | X |  | HOSPITAL DE URGÊNCIAS DE GOIÂNIA DR. VALDEMIRO CRUZ | 3° ANDAR | SEM MARCA | BOM |  | CAMA HOSPITALAR | 2009-04-16 | 1 | APARELHOS, EQUIPAMENTOS E UTENSÍLIOS HOSPITALARES | 3428.5 | 1137.3
664859 |  | CAMA FOWLER BASIC PLUS C/ 2 GRADES INOX E COLCHAO D-28 | SECRETARIA DE ESTADO DA SAÚDE | X |  | HOSPITAL DE URGÊNCIAS DE GOIÂNIA DR. VALDEMIRO CRUZ | 3° ANDAR | SEM MARCA | BOM |  | CAMA HOSPITALAR | 2009-04-16 | 1 | APARELHOS, EQUIPAMENTOS E UTENSÍLIOS HOSPITALARES | 3428.5 | 1137.3
664860 |  | CAMA FOWLER BASIC PLUS C/ 2 GRADES INOX E COLCHAO D-28 | SECRETARIA DE ESTADO DA SAÚDE | X |  | HOSPITAL DE URGÊNCIAS DE GOIÂNIA DR. VALDEMIRO CRUZ | 3° ANDAR | SEM MARCA | BOM |  | CAMA HOSPITALAR | 2009-04-16 | 1 | APARELHOS, EQUIPAMENTOS E UTENSÍLIOS HOSPITALARES | 3428.5 | 1137.3
664861 |  | CAMA FOWLER BASIC PLUS C/ 2 GRADES INOX E COLCHAO D-28 | SECRETARIA DE ESTADO DA SAÚDE | X |  | HOSPITAL DE URGÊNCIAS DE GOIÂNIA DR. VALDEMIRO CRUZ | 3° ANDAR | SEM MARCA | BOM |  | CAMA HOSPITALAR | 2009-04-16 | 1 | APARELHOS, EQUIPAMENTOS E UTENSÍLIOS HOSPITALARES | 3428.5 | 1137.3
664865 |  | CAMA FOWLER BASIC PLUS C/ 2 GRADES INOX E COLCHAO D-28 | SECRETARIA DE ESTADO DA SAÚDE | X |  | HOSPITAL DE URGÊNCIAS DE GOIÂNIA DR. VALDEMIRO CRUZ | 3° ANDAR | SEM MARCA | BOM |  | CAMA HOSPITALAR | 2009-04-16 | 1 | APARELHOS, EQUIPAMENTOS E UTENSÍLIOS HOSPITALARES | 3428.5 | 1137.3
665054 |  | SUPORTE PARA SORO AÇO INOX - COM 4 RODAS | SECRETARIA DE ESTADO DA SAÚDE | X |  | HOSPITAL DE URGÊNCIAS DE GOIÂNIA DR. VALDEMIRO CRUZ | 3° ANDAR | SEM MARCA | BOM |  | SUPORTE PARA SORO | 2009-04-16 | 1 | APARELHOS, EQUIPAMENTOS E UTENSÍLIOS HOSPITALARES | 541.41 | 77.58
665116 |  | SUPORTE PARA SORO DE AÇO INOX - COM 4 RODAS | SECRETARIA DE ESTADO DA SAÚDE | X |  | HOSPITAL DE URGÊNCIAS DE GOIÂNIA DR. VALDEMIRO CRUZ | 3° ANDAR | SEM MARCA | BOM |  | SUPORTE PARA SORO | 2009-04-16 | 1 | APARELHOS, EQUIPAMENTOS E UTENSÍLIOS HOSPITALARES | 535.07 | 91.78
665161 |  | SUPORTE PARA SORO DE AÇO INOX - COM 4 RODAS | SECRETARIA DE ESTADO DA SAÚDE | X |  | HOSPITAL DE URGÊNCIAS DE GOIÂNIA DR. VALDEMIRO CRUZ | 3° ANDAR | SEM MARCA | BOM |  | SUPORTE PARA SORO | 2009-04-16 | 1 | APARELHOS, EQUIPAMENTOS E UTENSÍLIOS HOSPITALARES | 535.07 | 535.07
665258 |  | CAMA FOWLER BASIC PLUS C/ 02 GRADES INOX E COLCHÃO D-33 | SECRETARIA DE ESTADO DA SAÚDE | X |  | HOSPITAL DE URGÊNCIAS DE GOIÂNIA DR. VALDEMIRO CRUZ | 3° ANDAR | SEM MARCA | BOM |  | CAMA HOSPITALAR | 2009-04-16 | 1 | APARELHOS, EQUIPAMENTOS E UTENSÍLIOS HOSPITALARES | 3771.39 | 908.59
666254 |  | CADEIRA DE RODAS P BANHO PINTADA | SECRETARIA DE ESTADO DA SAÚDE | X |  | HOSPITAL DE URGÊNCIAS DE GOIÂNIA DR. VALDEMIRO CRUZ | 3° ANDAR | SEM MARCA | BOM |  | CADEIRA DE RODAS | 2009-04-16 | 1 | APARELHOS, EQUIPAMENTOS E UTENSÍLIOS HOSPITALARES | 301.4 | 121.62
666257 |  | CADEIRA DE RODAS P BANHO PINTADA | SECRETARIA DE ESTADO DA SAÚDE | X |  | HOSPITAL DE URGÊNCIAS DE GOIÂNIA DR. VALDEMIRO CRUZ | 3° ANDAR | SEM MARCA | BOM |  | CADEIRA DE RODAS | 2009-04-16 | 1 | APARELHOS, EQUIPAMENTOS E UTENSÍLIOS HOSPITALARES | 301.4 | 121.62
2014162 | 13683 | ESCADA 02 DEGRAUS C/ PISO ANTI-DERRAPANTE | SECRETARIA DE ESTADO DA SAÚDE | X |  | HOSPITAL DE URGÊNCIAS DE GOIÂNIA DR. VALDEMIRO CRUZ | 3° ANDAR | MARCA NÃO INFORMADA | BOM |  | ESCADA HOSPITALAR | 2009-04-16 | 1 | APARELHOS, EQUIPAMENTOS E UTENSÍLIOS HOSPITALARES | 72 | 78.43
2015316 | 15136 | CAMA FET-EVOLUTION BASICA - N. de Série: 383501 | SECRETARIA DE ESTADO DA SAÚDE | X |  | HOSPITAL DE URGÊNCIAS DE GOIÂNIA DR. VALDEMIRO CRUZ | 3° ANDAR | MARCA NÃO INFORMADA | BOM | 383501 | CAMA HOSPITALAR | 2009-05-27 | 1 | APARELHOS, EQUIPAMENTOS E UTENSÍLIOS HOSPITALARES | 3086 | 2019.35
2015338 | 15670 | HAMPER 1" C/RODAS 3" EM AÇO INOX | SECRETARIA DE ESTADO DA SAÚDE | X |  | HOSPITAL DE URGÊNCIAS DE GOIÂNIA DR. VALDEMIRO CRUZ | 3° ANDAR | MARCA NÃO INFORMADA | BOM |  | HAMPER | 2009-05-27 | 1 | APARELHOS, EQUIPAMENTOS E UTENSÍLIOS HOSPITALARES | 225 | 112.79
2015352 | 16520 | SUPORTE P/SORO EM AÇO INOX COM 4 RODAS 2" | SECRETARIA DE ESTADO DA SAÚDE | X |  | HOSPITAL DE URGÊNCIAS DE GOIÂNIA DR. VALDEMIRO CRUZ | 3° ANDAR | MARCA NÃO INFORMADA | BOM |  | SUPORTE PARA SORO | 2009-05-27 | 1 | APARELHOS, EQUIPAMENTOS E UTENSÍLIOS HOSPITALARES | 484 | 125.07
2015588 | 18548 | CAMA FET-EVOLUTION C/4 GRADES ELÉTRICAS E C/CONTROLE - N. de Série: 1287118 | SECRETARIA DE ESTADO DA SAÚDE | X |  | HOSPITAL DE URGÊNCIAS DE GOIÂNIA DR. VALDEMIRO CRUZ | 3° ANDAR | MARCA NÃO INFORMADA | BOM | 1287118 | CAMA HOSPITALAR | 2009-08-13 | 1 | APARELHOS, EQUIPAMENTOS E UTENSÍLIOS HOSPITALARES | 9252 | 5210.48
2015597 | 18557 | CAMA FET-EVOLUTION C/4 GRADES ELÉTRICAS E C/CONTROLE - N. de Série: 1287127 | SECRETARIA DE ESTADO DA SAÚDE | X |  | HOSPITAL DE URGÊNCIAS DE GOIÂNIA DR. VALDEMIRO CRUZ | 3° ANDAR | MARCA NÃO INFORMADA | BOM | 1287127 | CAMA HOSPITALAR | 2009-08-13 | 1 | APARELHOS, EQUIPAMENTOS E UTENSÍLIOS HOSPITALARES | 9252 | 5210.48
2015603 | 18563 | CAMA FET-EVOLUTION C/4 GRADES ELÉTRICAS E C/CONTROLE - N. de Série: 1287133 | SECRETARIA DE ESTADO DA SAÚDE | X |  | HOSPITAL DE URGÊNCIAS DE GOIÂNIA DR. VALDEMIRO CRUZ | 3° ANDAR | MARCA NÃO INFORMADA | BOM | 1287133 | CAMA HOSPITALAR | 2009-08-13 | 1 | APARELHOS, EQUIPAMENTOS E UTENSÍLIOS HOSPITALARES | 9252 | 5210.48
2015611 | 18572 | CAMA FET-EVOLUTION C/4 GRADES ELÉTRICAS E C/CONTROLE - N. de Série: 1287142 | SECRETARIA DE ESTADO DA SAÚDE | X |  | HOSPITAL DE URGÊNCIAS DE GOIÂNIA DR. VALDEMIRO CRUZ | 3° ANDAR | MARCA NÃO INFORMADA | BOM | 1287142 | CAMA HOSPITALAR | 2009-08-13 | 1 | APARELHOS, EQUIPAMENTOS E UTENSÍLIOS HOSPITALARES | 9252 | 5210.48
2015612 | 18573 | CAMA FET-EVOLUTION C/4 GRADES ELÉTRICAS E C/CONTROLE - N. de Série: 1287143 | SECRETARIA DE ESTADO DA SAÚDE | X |  | HOSPITAL DE URGÊNCIAS DE GOIÂNIA DR. VALDEMIRO CRUZ | 3° ANDAR | MARCA NÃO INFORMADA | BOM | 1287143 | CAMA HOSPITALAR | 2009-08-13 | 1 | APARELHOS, EQUIPAMENTOS E UTENSÍLIOS HOSPITALARES | 9252 | 5210.48
2015615 | 18576 | CAMA FET-EVOLUTION C/4 GRADES ELÉTRICAS E C/CONTROLE - N. de Série: 1287146 | SECRETARIA DE ESTADO DA SAÚDE | X |  | HOSPITAL DE URGÊNCIAS DE GOIÂNIA DR. VALDEMIRO CRUZ | 3° ANDAR | MARCA NÃO INFORMADA | BOM | 1287146 | CAMA HOSPITALAR | 2009-08-13 | 1 | APARELHOS, EQUIPAMENTOS E UTENSÍLIOS HOSPITALARES | 9252 | 5210.48
2015623 | 18584 | CAMA FET-EVOLUTION C/4 GRADES ELÉTRICAS E C/CONTROLE - N. de Série: 5424-01-39 | SECRETARIA DE ESTADO DA SAÚDE | X |  | HOSPITAL DE URGÊNCIAS DE GOIÂNIA DR. VALDEMIRO CRUZ | 3° ANDAR | MARCA NÃO INFORMADA | BOM | 5424-01-39 | CAMA HOSPITALAR | 2009-08-13 | 1 | APARELHOS, EQUIPAMENTOS E UTENSÍLIOS HOSPITALARES | 9252 | 5210.48
2015626 | 18587 | CAMA FET-EVOLUTION C/4 GRADES ELÉTRICAS E C/CONTROLE - N. de Série: 5424-01-42 | SECRETARIA DE ESTADO DA SAÚDE | X |  | HOSPITAL DE URGÊNCIAS DE GOIÂNIA DR. VALDEMIRO CRUZ | 3° ANDAR | MARCA NÃO INFORMADA | BOM | 5424-01-42 | CAMA HOSPITALAR | 2009-08-13 | 1 | APARELHOS, EQUIPAMENTOS E UTENSÍLIOS HOSPITALARES | 9252 | 5210.48
2015630 | 18591 | CAMA FET-EVOLUTION C/4 GRADES ELÉTRICAS E C/CONTROLE - N. de Série: 5424-01-46 | SECRETARIA DE ESTADO DA SAÚDE | X |  | HOSPITAL DE URGÊNCIAS DE GOIÂNIA DR. VALDEMIRO CRUZ | 3° ANDAR | MARCA NÃO INFORMADA | BOM | 5424-01-46 | CAMA HOSPITALAR | 2009-08-13 | 1 | APARELHOS, EQUIPAMENTOS E UTENSÍLIOS HOSPITALARES | 9252 | 5210.48
2015652 | 19031 | HAMPER DE SUPORTE ESTRUTURA EM ACO INOX AISI 304 TUBOLAR - N. de Série: SEM NUMERO | SECRETARIA DE ESTADO DA SAÚDE | X |  | HOSPITAL DE URGÊNCIAS DE GOIÂNIA DR. VALDEMIRO CRUZ | 3° ANDAR | MARCA NÃO INFORMADA | BOM | SEM NUMERO | HAMPER | 2009-08-13 | 1 | APARELHOS, EQUIPAMENTOS E UTENSÍLIOS HOSPITALARES | 371.43 | 186.62
2015660 | 19334 | CADEIRA DE RODAS PARA BANHO EM INOX | SECRETARIA DE ESTADO DA SAÚDE | X |  | HOSPITAL DE URGÊNCIAS DE GOIÂNIA DR. VALDEMIRO CRUZ | SUCATA | MARCA NÃO INFORMADA | PESSIMO |  | CADEIRA DE RODAS | 2009-08-13 | 1 | APARELHOS, EQUIPAMENTOS E UTENSÍLIOS HOSPITALARES | 600 | 374.4
2015662 | 19344 | CADEIRA DE RODAS PARA BANHO EM INOX - N. de Série: SEM NUMERO DE SERIE | SECRETARIA DE ESTADO DA SAÚDE | X |  | HOSPITAL DE URGÊNCIAS DE GOIÂNIA DR. VALDEMIRO CRUZ | 3° ANDAR | MARCA NÃO INFORMADA | BOM | SEM NUMERO DE SERIE | CADEIRA DE RODAS | 2009-08-13 | 1 | APARELHOS, EQUIPAMENTOS E UTENSÍLIOS HOSPITALARES | 600 | 361.2
2015663 | 19346 | CADEIRA DE RODAS PARA BANHO EM INOX | SECRETARIA DE ESTADO DA SAÚDE | X |  | HOSPITAL DE URGÊNCIAS DE GOIÂNIA DR. VALDEMIRO CRUZ | SUCATA | MARCA NÃO INFORMADA | RUIM |  | CADEIRA DE RODAS | 2009-08-13 | 1 | APARELHOS, EQUIPAMENTOS E UTENSÍLIOS HOSPITALARES | 600 | 181.44
2015739 | 15153 | CAMA FOWLER BASIC PLUS C/02 GRADES INOX - N. de Série: 383501 | SECRETARIA DE ESTADO DA SAÚDE | X |  | HOSPITAL DE URGÊNCIAS DE GOIÂNIA DR. VALDEMIRO CRUZ | 3° ANDAR | MARCA NÃO INFORMADA | BOM | 383501 | CAMA HOSPITALAR | 2009-08-13 | 1 | APARELHOS, EQUIPAMENTOS E UTENSÍLIOS HOSPITALARES | 2360 | 2019.35
2015749 | 15610 | CAMA HOSPITALAR ARTICULAVEL ADULTO C/03 MANIVELAS | SECRETARIA DE ESTADO DA SAÚDE | X |  | HOSPITAL DE URGÊNCIAS DE GOIÂNIA DR. VALDEMIRO CRUZ | 3° ANDAR | MARCA NÃO INFORMADA | BOM |  | CAMA HOSPITALAR | 2009-08-13 | 1 | APARELHOS, EQUIPAMENTOS E UTENSÍLIOS HOSPITALARES | 200 | 374.4
2015751 | 15612 | CAMA HOSPITALAR ARTICULAVEL ADULTO C/03 MANIVELAS - N. de Série: SEM Nº SÉRIE | SECRETARIA DE ESTADO DA SAÚDE | X |  | HOSPITAL DE URGÊNCIAS DE GOIÂNIA DR. VALDEMIRO CRUZ | 3° ANDAR | MARCA NÃO INFORMADA | BOM | SEM Nº SÉRIE | CAMA HOSPITALAR | 2009-08-13 | 1 | APARELHOS, EQUIPAMENTOS E UTENSÍLIOS HOSPITALARES | 200 | 2157.79
2015769 | 17770 | CAMA FOWLER BASIC PLUS C/ 02 GRADES INOX | SECRETARIA DE ESTADO DA SAÚDE | X |  | HOSPITAL DE URGÊNCIAS DE GOIÂNIA DR. VALDEMIRO CRUZ | 3° ANDAR | MARCA NÃO INFORMADA | BOM |  | CAMA HOSPITALAR | 2009-08-13 | 1 | APARELHOS, EQUIPAMENTOS E UTENSÍLIOS HOSPITALARES | 3086 | 2063.96
2015777 | 19112 | CADEIRA DE BANHO INOX COM RODAS | SECRETARIA DE ESTADO DA SAÚDE | X |  | HOSPITAL DE URGÊNCIAS DE GOIÂNIA DR. VALDEMIRO CRUZ | SUCATA | MARCA NÃO INFORMADA | PESSIMO |  | CADEIRA DE RODAS | 2009-08-13 | 1 | APARELHOS, EQUIPAMENTOS E UTENSÍLIOS HOSPITALARES | 600 | 455.51
2015778 | 19366 | CADEIRA DE RODAS PARA BANHO EM INOX | SECRETARIA DE ESTADO DA SAÚDE | X |  | HOSPITAL DE URGÊNCIAS DE GOIÂNIA DR. VALDEMIRO CRUZ | 3° ANDAR | MARCA NÃO INFORMADA | BOM |  | CADEIRA DE RODAS | 2009-08-13 | 1 | APARELHOS, EQUIPAMENTOS E UTENSÍLIOS HOSPITALARES | 600 | 289.92
2015802 | 14248 | CAMA FOWLER BASIC PLUS C/02 GRADES INOX - N. de Série: 3246-01 | SECRETARIA DE ESTADO DA SAÚDE | X |  | HOSPITAL DE URGÊNCIAS DE GOIÂNIA DR. VALDEMIRO CRUZ | 3° ANDAR | MARCA NÃO INFORMADA | BOM | 3246-01 | CAMA HOSPITALAR | 2009-08-13 | 1 | APARELHOS, EQUIPAMENTOS E UTENSÍLIOS HOSPITALARES | 1280 | 2063.96
2015804 | 14453 | CAMA FOWLER BASIC PLUS C/02 GRADES INOX - N. de Série: 3246-01 | SECRETARIA DE ESTADO DA SAÚDE | X |  | HOSPITAL DE URGÊNCIAS DE GOIÂNIA DR. VALDEMIRO CRUZ | 3° ANDAR | MARCA NÃO INFORMADA | BOM | 3246-01 | CAMA HOSPITALAR | 2009-08-13 | 1 | APARELHOS, EQUIPAMENTOS E UTENSÍLIOS HOSPITALARES | 1380 | 2063.96
2015806 | 14468 | CAMA FOWLER BASIC PLUS C/ 02 GRADES INOX - N. de Série: 3246-01 | SECRETARIA DE ESTADO DA SAÚDE | X |  | HOSPITAL DE URGÊNCIAS DE GOIÂNIA DR. VALDEMIRO CRUZ | 3° ANDAR | MARCA NÃO INFORMADA | BOM | 3246-01 | CAMA HOSPITALAR | 2009-08-13 | 1 | APARELHOS, EQUIPAMENTOS E UTENSÍLIOS HOSPITALARES | 1380 | 2063.96
2015810 | 14475 | CAMA FOWLER BASIC PLUS C/ 02 GRADES INOX - N. de Série: 3246-01 | SECRETARIA DE ESTADO DA SAÚDE | X |  | HOSPITAL DE URGÊNCIAS DE GOIÂNIA DR. VALDEMIRO CRUZ | 3° ANDAR | MARCA NÃO INFORMADA | BOM | 3246-01 | CAMA HOSPITALAR | 2009-08-13 | 1 | APARELHOS, EQUIPAMENTOS E UTENSÍLIOS HOSPITALARES | 1380 | 2063.96
2015812 | 14484 | CAMA FOWLER BASIC PLUS C/02 GRADES INOX - N. de Série: 3246-01 | SECRETARIA DE ESTADO DA SAÚDE | X |  | HOSPITAL DE URGÊNCIAS DE GOIÂNIA DR. VALDEMIRO CRUZ | 3° ANDAR | MARCA NÃO INFORMADA | BOM | 3246-01 | CAMA HOSPITALAR | 2009-08-13 | 1 | APARELHOS, EQUIPAMENTOS E UTENSÍLIOS HOSPITALARES | 1380 | 2063.96
2015813 | 14503 | ESCADINHA 02 DEGRAUS INOX. PISO ALUMINIO - N. de Série: 3246/03 | SECRETARIA DE ESTADO DA SAÚDE | X |  | HOSPITAL DE URGÊNCIAS DE GOIÂNIA DR. VALDEMIRO CRUZ | 3° ANDAR | MARCA NÃO INFORMADA | BOM | 3246/03 | ESCADA HOSPITALAR | 2009-08-13 | 1 | APARELHOS, EQUIPAMENTOS E UTENSÍLIOS HOSPITALARES | 275 | 131.84
2015822 | 15143 | CAMA FOWLER BASIC PLUS C/ 02 GRADES INOX - N. de Série: 353801 | SECRETARIA DE ESTADO DA SAÚDE | X |  | HOSPITAL DE URGÊNCIAS DE GOIÂNIA DR. VALDEMIRO CRUZ | 3° ANDAR | MARCA NÃO INFORMADA | BOM | 353801 | CAMA HOSPITALAR | 2009-08-13 | 1 | APARELHOS, EQUIPAMENTOS E UTENSÍLIOS HOSPITALARES | 2360 | 2063.96
2015824 | 15149 | CAMA FOWLER BASIC PLUS C/02 GRADES INOX - N. de Série: 353801 | SECRETARIA DE ESTADO DA SAÚDE | X |  | HOSPITAL DE URGÊNCIAS DE GOIÂNIA DR. VALDEMIRO CRUZ | 3° ANDAR | MARCA NÃO INFORMADA | BOM | 353801 | CAMA HOSPITALAR | 2009-08-13 | 1 | APARELHOS, EQUIPAMENTOS E UTENSÍLIOS HOSPITALARES | 2360 | 2063.96
2015825 | 15154 | CAMA FOWLER BASIC PLUS C/02 GRADES INOX - N. de Série: 383501 | SECRETARIA DE ESTADO DA SAÚDE | X |  | HOSPITAL DE URGÊNCIAS DE GOIÂNIA DR. VALDEMIRO CRUZ | 3° ANDAR | MARCA NÃO INFORMADA | BOM | 383501 | CAMA HOSPITALAR | 2009-08-13 | 1 | APARELHOS, EQUIPAMENTOS E UTENSÍLIOS HOSPITALARES | 2360 | 2063.96
2015826 | 15162 | CAMA FOWLER BASIC PLUS C/ 02 GRADES INOX - N. de Série: SEM Nº SÉRIE | SECRETARIA DE ESTADO DA SAÚDE | X |  | HOSPITAL DE URGÊNCIAS DE GOIÂNIA DR. VALDEMIRO CRUZ | 3° ANDAR | MARCA NÃO INFORMADA | BOM | SEM Nº SÉRIE | CAMA HOSPITALAR | 2009-08-13 | 1 | APARELHOS, EQUIPAMENTOS E UTENSÍLIOS HOSPITALARES | 2360 | 2063.96
2015828 | 15165 | CAMA FOWLER BASIC PLUS C/ 02 GRADES INOX | SECRETARIA DE ESTADO DA SAÚDE | X |  | HOSPITAL DE URGÊNCIAS DE GOIÂNIA DR. VALDEMIRO CRUZ | 3° ANDAR | MARCA NÃO INFORMADA | BOM |  | CAMA HOSPITALAR | 2009-08-13 | 1 | APARELHOS, EQUIPAMENTOS E UTENSÍLIOS HOSPITALARES | 2360 | 2063.96
2015829 | 15171 | CAMA FOWLER BASIC PLUS C/ 02 GRADES INOX | SECRETARIA DE ESTADO DA SAÚDE | X |  | HOSPITAL DE URGÊNCIAS DE GOIÂNIA DR. VALDEMIRO CRUZ | 3° ANDAR | MARCA NÃO INFORMADA | BOM |  | CAMA HOSPITALAR | 2009-08-13 | 1 | APARELHOS, EQUIPAMENTOS E UTENSÍLIOS HOSPITALARES | 2360 | 2063.96
2015830 | 15173 | CAMA FOWLER BASIC PLUS C/ 02 GRADES INOX | SECRETARIA DE ESTADO DA SAÚDE | X |  | HOSPITAL DE URGÊNCIAS DE GOIÂNIA DR. VALDEMIRO CRUZ | 3° ANDAR | MARCA NÃO INFORMADA | BOM |  | CAMA HOSPITALAR | 2009-08-13 | 1 | APARELHOS, EQUIPAMENTOS E UTENSÍLIOS HOSPITALARES | 2360 | 2063.96
2015831 | 15177 | CAMA FOWLER BASIC PLUS C/ 02 GRADES INOX | SECRETARIA DE ESTADO DA SAÚDE | X |  | HOSPITAL DE URGÊNCIAS DE GOIÂNIA DR. VALDEMIRO CRUZ | 3° ANDAR | MARCA NÃO INFORMADA | BOM |  | CAMA HOSPITALAR | 2009-08-13 | 1 | APARELHOS, EQUIPAMENTOS E UTENSÍLIOS HOSPITALARES | 2360 | 2063.96
2015832 | 15179 | CAMA FOWLER BASIC PLUS C/ 02 GRADES INOX | SECRETARIA DE ESTADO DA SAÚDE | X |  | HOSPITAL DE URGÊNCIAS DE GOIÂNIA DR. VALDEMIRO CRUZ | 3° ANDAR | MARCA NÃO INFORMADA | BOM |  | CAMA HOSPITALAR | 2009-08-13 | 1 | APARELHOS, EQUIPAMENTOS E UTENSÍLIOS HOSPITALARES | 2360 | 2063.96
2015844 | 15380 | CAMA FOWLER BASIC PLUS C/ 02 GRADES INOX M-META - N. de Série: 3954-01 | SECRETARIA DE ESTADO DA SAÚDE | X |  | HOSPITAL DE URGÊNCIAS DE GOIÂNIA DR. VALDEMIRO CRUZ | 3° ANDAR | MARCA NÃO INFORMADA | BOM | 3954-01 | CAMA HOSPITALAR | 2009-08-13 | 1 | APARELHOS, EQUIPAMENTOS E UTENSÍLIOS HOSPITALARES | 2360 | 1247.45
2015845 | 15386 | CAMA FOWLER BASIC PLUS C/ 02 GRADES INOX M-META - N. de Série: 3954-01 | SECRETARIA DE ESTADO DA SAÚDE | X |  | HOSPITAL DE URGÊNCIAS DE GOIÂNIA DR. VALDEMIRO CRUZ | 3° ANDAR | MARCA NÃO INFORMADA | BOM | 3954-01 | CAMA HOSPITALAR | 2009-08-13 | 1 | APARELHOS, EQUIPAMENTOS E UTENSÍLIOS HOSPITALARES | 2360 | 1247.45
2015846 | 15390 | CAMA FOWLER BASIC PLUS C/ 02 GRADES INOX M-META - N. de Série: 3954-01 | SECRETARIA DE ESTADO DA SAÚDE | X |  | HOSPITAL DE URGÊNCIAS DE GOIÂNIA DR. VALDEMIRO CRUZ | 3° ANDAR | MARCA NÃO INFORMADA | BOM | 3954-01 | CAMA HOSPITALAR | 2009-08-13 | 1 | APARELHOS, EQUIPAMENTOS E UTENSÍLIOS HOSPITALARES | 3086 | 1247.45
2015847 | 15397 | CAMA FOWLER BASIC PLUS C/ 02 GRADES INOX M-META - N. de Série: 3954-01 | SECRETARIA DE ESTADO DA SAÚDE | X |  | HOSPITAL DE URGÊNCIAS DE GOIÂNIA DR. VALDEMIRO CRUZ | 3° ANDAR | MARCA NÃO INFORMADA | BOM | 3954-01 | CAMA HOSPITALAR | 2009-08-13 | 1 | APARELHOS, EQUIPAMENTOS E UTENSÍLIOS HOSPITALARES | 2360 | 1247.45
2015850 | 15614 | CAMA FOWLER BASIC PLUS C/ 02 GRADES INOX M-META - N. de Série: 3954-01 | SECRETARIA DE ESTADO DA SAÚDE | X |  | HOSPITAL DE URGÊNCIAS DE GOIÂNIA DR. VALDEMIRO CRUZ | 3° ANDAR | MARCA NÃO INFORMADA | BOM | 3954-01 | CAMA HOSPITALAR | 2009-08-13 | 1 | APARELHOS, EQUIPAMENTOS E UTENSÍLIOS HOSPITALARES | 2360 | 1420.72
2015851 | 15675 | HAMPER 1" C/RODAS 3" EM AÇO INOX | SECRETARIA DE ESTADO DA SAÚDE | X |  | HOSPITAL DE URGÊNCIAS DE GOIÂNIA DR. VALDEMIRO CRUZ | 3° ANDAR | MARCA NÃO INFORMADA | BOM |  | HAMPER | 2009-08-13 | 1 | APARELHOS, EQUIPAMENTOS E UTENSÍLIOS HOSPITALARES | 163 | 112.79
2015859 | 15978 | HAMPER 1" C/RODAS 3" EM AÇO INOX | SECRETARIA DE ESTADO DA SAÚDE | X |  | HOSPITAL DE URGÊNCIAS DE GOIÂNIA DR. VALDEMIRO CRUZ | 3° ANDAR | MARCA NÃO INFORMADA | BOM |  | HAMPER | 2009-08-13 | 1 | APARELHOS, EQUIPAMENTOS E UTENSÍLIOS HOSPITALARES | 216 | 186.62
2015860 | 15980 | HAMPER 1" C/RODAS 3" EM AÇO INOX | SECRETARIA DE ESTADO DA SAÚDE | X |  | HOSPITAL DE URGÊNCIAS DE GOIÂNIA DR. VALDEMIRO CRUZ | 3° ANDAR | MARCA NÃO INFORMADA | BOM |  | HAMPER | 2009-08-13 | 1 | APARELHOS, EQUIPAMENTOS E UTENSÍLIOS HOSPITALARES | 10.01 | 186.62
2015863 | 16060 | CAMA FOWLER BASIC PLUS C/ 02 GRADES INOX | SECRETARIA DE ESTADO DA SAÚDE | X |  | HOSPITAL DE URGÊNCIAS DE GOIÂNIA DR. VALDEMIRO CRUZ | 3° ANDAR | MARCA NÃO INFORMADA | BOM |  | CAMA HOSPITALAR | 2009-08-13 | 1 | APARELHOS, EQUIPAMENTOS E UTENSÍLIOS HOSPITALARES | 2460 | 1383.53
2015864 | 16065 | CAMA FOWLER BASIC PLUS C/ 02 GRADES INOX | SECRETARIA DE ESTADO DA SAÚDE | X |  | HOSPITAL DE URGÊNCIAS DE GOIÂNIA DR. VALDEMIRO CRUZ | 3° ANDAR | MARCA NÃO INFORMADA | BOM |  | CAMA HOSPITALAR | 2009-08-13 | 1 | APARELHOS, EQUIPAMENTOS E UTENSÍLIOS HOSPITALARES | 2460 | 1383.53
2015865 | 16504 | SUPORTE P/SORO EM AÇO INOX COM 4 RODAS 2" | SECRETARIA DE ESTADO DA SAÚDE | X |  | HOSPITAL DE URGÊNCIAS DE GOIÂNIA DR. VALDEMIRO CRUZ | SUCATA | MARCA NÃO INFORMADA | RUIM |  | SUPORTE PARA SORO | 2009-08-13 | 1 | APARELHOS, EQUIPAMENTOS E UTENSÍLIOS HOSPITALARES | 484 | 125.07
2015866 | 16514 | SUPORTE P/SORO EM AÇO INOX COM 4 RODAS 2" | SECRETARIA DE ESTADO DA SAÚDE | X |  | HOSPITAL DE URGÊNCIAS DE GOIÂNIA DR. VALDEMIRO CRUZ | 3° ANDAR | MARCA NÃO INFORMADA | BOM |  | SUPORTE PARA SORO | 2009-08-13 | 1 | APARELHOS, EQUIPAMENTOS E UTENSÍLIOS HOSPITALARES | 484 | 125.07
2015869 | 16533 | SUPORTE P/SORO EM AÇO INOX COM 4 RODAS 2" | SECRETARIA DE ESTADO DA SAÚDE | X |  | HOSPITAL DE URGÊNCIAS DE GOIÂNIA DR. VALDEMIRO CRUZ | 3° ANDAR | MARCA NÃO INFORMADA | BOM |  | SUPORTE PARA SORO | 2009-08-13 | 1 | APARELHOS, EQUIPAMENTOS E UTENSÍLIOS HOSPITALARES | 484 | 77.58
2015870 | 16555 | SUPORTE P/SORO EM AÇO INOX COM 4 RODAS 2" - N. de Série: SEM Nº SÉRIE | SECRETARIA DE ESTADO DA SAÚDE | X |  | HOSPITAL DE URGÊNCIAS DE GOIÂNIA DR. VALDEMIRO CRUZ | 3° ANDAR | MARCA NÃO INFORMADA | BOM | SEM Nº SÉRIE | SUPORTE PARA SORO | 2009-08-13 | 1 | APARELHOS, EQUIPAMENTOS E UTENSÍLIOS HOSPITALARES | 484 | 77.58
2015885 | 16720 | ESCADINHA 02 DEGRAUS INOX. PISO DE ALUMÍNIO | SECRETARIA DE ESTADO DA SAÚDE | X |  | HOSPITAL DE URGÊNCIAS DE GOIÂNIA DR. VALDEMIRO CRUZ | 3° ANDAR | MARCA NÃO INFORMADA | BOM |  | ESCADA HOSPITALAR | 2009-08-13 | 1 | APARELHOS, EQUIPAMENTOS E UTENSÍLIOS HOSPITALARES | 10.01 | 88.37
2015886 | 16851 | CAMA FOWLER BASIC PLUS C/02 GRADES INOX | SECRETARIA DE ESTADO DA SAÚDE | X |  | HOSPITAL DE URGÊNCIAS DE GOIÂNIA DR. VALDEMIRO CRUZ | 3° ANDAR | MARCA NÃO INFORMADA | BOM |  | CAMA HOSPITALAR | 2009-08-13 | 1 | APARELHOS, EQUIPAMENTOS E UTENSÍLIOS HOSPITALARES | 3086 | 2063.96
2015888 | 16863 | CAMA FOWLER BASIC PLUS C/02 GRADES INOX | SECRETARIA DE ESTADO DA SAÚDE | X |  | HOSPITAL DE URGÊNCIAS DE GOIÂNIA DR. VALDEMIRO CRUZ | 3° ANDAR | MARCA NÃO INFORMADA | BOM |  | CAMA HOSPITALAR | 2009-08-13 | 1 | APARELHOS, EQUIPAMENTOS E UTENSÍLIOS HOSPITALARES | 3086 | 2093.15
2015889 | 16864 | CAMA FOWLER BASIC PLUS C/02 GRADES INOX | SECRETARIA DE ESTADO DA SAÚDE | X |  | HOSPITAL DE URGÊNCIAS DE GOIÂNIA DR. VALDEMIRO CRUZ | 3° ANDAR | MARCA NÃO INFORMADA | BOM |  | CAMA HOSPITALAR | 2009-08-13 | 1 | APARELHOS, EQUIPAMENTOS E UTENSÍLIOS HOSPITALARES | 3086 | 2063.96
2015890 | 16866 | CAMA FOWLER BASIC PLUS C/02 GRADES INOX | SECRETARIA DE ESTADO DA SAÚDE | X |  | HOSPITAL DE URGÊNCIAS DE GOIÂNIA DR. VALDEMIRO CRUZ | 3° ANDAR | MARCA NÃO INFORMADA | BOM |  | CAMA HOSPITALAR | 2009-08-13 | 1 | APARELHOS, EQUIPAMENTOS E UTENSÍLIOS HOSPITALARES | 3086 | 2063.96
2015891 | 16869 | CAMA FOWLER BASIC PLUS C/02 GRADES INOX | SECRETARIA DE ESTADO DA SAÚDE | X |  | HOSPITAL DE URGÊNCIAS DE GOIÂNIA DR. VALDEMIRO CRUZ | 3° ANDAR | MARCA NÃO INFORMADA | BOM |  | CAMA HOSPITALAR | 2009-08-13 | 1 | APARELHOS, EQUIPAMENTOS E UTENSÍLIOS HOSPITALARES | 3086 | 2063.96
2015892 | 16871 | CAMA FOWLER BASIC PLUS C/02 GRADES INOX - N. de Série: SEM Nº SÉRIE | SECRETARIA DE ESTADO DA SAÚDE | X |  | HOSPITAL DE URGÊNCIAS DE GOIÂNIA DR. VALDEMIRO CRUZ | 3° ANDAR | MARCA NÃO INFORMADA | BOM | SEM Nº SÉRIE | CAMA HOSPITALAR | 2009-08-13 | 1 | APARELHOS, EQUIPAMENTOS E UTENSÍLIOS HOSPITALARES | 3086 | 2063.96
2015893 | 16874 | CAMA FOWLER BASIC PLUS C/02 GRADES INOX | SECRETARIA DE ESTADO DA SAÚDE | X |  | HOSPITAL DE URGÊNCIAS DE GOIÂNIA DR. VALDEMIRO CRUZ | 3° ANDAR | MARCA NÃO INFORMADA | BOM |  | CAMA HOSPITALAR | 2009-08-13 | 1 | APARELHOS, EQUIPAMENTOS E UTENSÍLIOS HOSPITALARES | 3086 | 2063.96
2015895 | 16880 | CAMA FOWLER BASIC PLUS C/02 GRADES INOX | SECRETARIA DE ESTADO DA SAÚDE | X |  | HOSPITAL DE URGÊNCIAS DE GOIÂNIA DR. VALDEMIRO CRUZ | 3° ANDAR | MARCA NÃO INFORMADA | BOM |  | CAMA HOSPITALAR | 2009-08-13 | 1 | APARELHOS, EQUIPAMENTOS E UTENSÍLIOS HOSPITALARES | 3086 | 2063.96
2015896 | 16882 | CAMA FOWLER BASIC PLUS C/02 GRADES INOX | SECRETARIA DE ESTADO DA SAÚDE | X |  | HOSPITAL DE URGÊNCIAS DE GOIÂNIA DR. VALDEMIRO CRUZ | 3° ANDAR | MARCA NÃO INFORMADA | BOM |  | CAMA HOSPITALAR | 2009-08-13 | 1 | APARELHOS, EQUIPAMENTOS E UTENSÍLIOS HOSPITALARES | 3086 | 2063.96
2015897 | 16885 | CAMA FOWLER BASIC PLUS C/ 02 GRADES INOX | SECRETARIA DE ESTADO DA SAÚDE | X |  | HOSPITAL DE URGÊNCIAS DE GOIÂNIA DR. VALDEMIRO CRUZ | 3° ANDAR | MARCA NÃO INFORMADA | BOM |  | CAMA HOSPITALAR | 2009-08-13 | 1 | APARELHOS, EQUIPAMENTOS E UTENSÍLIOS HOSPITALARES | 15.01 | 2093.15
2015898 | 16886 | CAMA FOWLER BASIC PLUS C/02 GRADES INOX | SECRETARIA DE ESTADO DA SAÚDE | X |  | HOSPITAL DE URGÊNCIAS DE GOIÂNIA DR. VALDEMIRO CRUZ | 3° ANDAR | MARCA NÃO INFORMADA | BOM |  | CAMA HOSPITALAR | 2009-08-13 | 1 | APARELHOS, EQUIPAMENTOS E UTENSÍLIOS HOSPITALARES | 3086 | 2063.96
2015899 | 16889 | CAMA FOWLER BASIC PLUS C/02 GRADES INOX - N. de Série: SEM Nº SÉRIE | SECRETARIA DE ESTADO DA SAÚDE | X |  | HOSPITAL DE URGÊNCIAS DE GOIÂNIA DR. VALDEMIRO CRUZ | 3° ANDAR | MARCA NÃO INFORMADA | BOM | SEM Nº SÉRIE | CAMA HOSPITALAR | 2009-08-13 | 1 | APARELHOS, EQUIPAMENTOS E UTENSÍLIOS HOSPITALARES | 3086 | 2063.96
2015900 | 16890 | CAMA FOWLER BASIC PLUS C/02 GRADES INOX | SECRETARIA DE ESTADO DA SAÚDE | X |  | HOSPITAL DE URGÊNCIAS DE GOIÂNIA DR. VALDEMIRO CRUZ | 3° ANDAR | MARCA NÃO INFORMADA | BOM |  | CAMA HOSPITALAR | 2009-08-13 | 1 | APARELHOS, EQUIPAMENTOS E UTENSÍLIOS HOSPITALARES | 3086 | 2063.96
2015901 | 16892 | CAMA FOWLER BASIC PLUS C/02 GRADES INOX | SECRETARIA DE ESTADO DA SAÚDE | X |  | HOSPITAL DE URGÊNCIAS DE GOIÂNIA DR. VALDEMIRO CRUZ | 3° ANDAR | MARCA NÃO INFORMADA | BOM |  | CAMA HOSPITALAR | 2009-08-13 | 1 | APARELHOS, EQUIPAMENTOS E UTENSÍLIOS HOSPITALARES | 3086 | 2063.96
2015902 | 16894 | CAMA FOWLER BASIC PLUS C/02 GRADES INOX | SECRETARIA DE ESTADO DA SAÚDE | X |  | HOSPITAL DE URGÊNCIAS DE GOIÂNIA DR. VALDEMIRO CRUZ | 3° ANDAR | MARCA NÃO INFORMADA | BOM |  | CAMA HOSPITALAR | 2009-08-13 | 1 | APARELHOS, EQUIPAMENTOS E UTENSÍLIOS HOSPITALARES | 3086 | 2063.96
2015903 | 16904 | CAMA FOWLER BASIC PLUS C/02 GRADES INOX | SECRETARIA DE ESTADO DA SAÚDE | X |  | HOSPITAL DE URGÊNCIAS DE GOIÂNIA DR. VALDEMIRO CRUZ | 3° ANDAR | MARCA NÃO INFORMADA | BOM |  | CAMA HOSPITALAR | 2009-08-13 | 1 | APARELHOS, EQUIPAMENTOS E UTENSÍLIOS HOSPITALARES | 3086 | 2063.96
2015906 | 16911 | CAMA FOWLER BASIC PLUS C/02 GRADES INOX - N. de Série: SEM Nº SÉRIE | SECRETARIA DE ESTADO DA SAÚDE | X |  | HOSPITAL DE URGÊNCIAS DE GOIÂNIA DR. VALDEMIRO CRUZ | 3° ANDAR | MARCA NÃO INFORMADA | BOM | SEM Nº SÉRIE | CAMA HOSPITALAR | 2009-08-13 | 1 | APARELHOS, EQUIPAMENTOS E UTENSÍLIOS HOSPITALARES | 3086 | 2063.96
2015922 | 17000 | CADEIRA DE RODAS PARA BANHO EM INOX | SECRETARIA DE ESTADO DA SAÚDE | X |  | HOSPITAL DE URGÊNCIAS DE GOIÂNIA DR. VALDEMIRO CRUZ | 3° ANDAR | MARCA NÃO INFORMADA | BOM |  | CADEIRA DE RODAS | 2009-08-13 | 1 | APARELHOS, EQUIPAMENTOS E UTENSÍLIOS HOSPITALARES | 270 | 251.7
2015925 | 17124 | ESCADINHA 02 DEGRAUS INOX. PISO DE ALUMÍNIO | SECRETARIA DE ESTADO DA SAÚDE | X |  | HOSPITAL DE URGÊNCIAS DE GOIÂNIA DR. VALDEMIRO CRUZ | 3° ANDAR | MARCA NÃO INFORMADA | BOM |  | ESCADA HOSPITALAR | 2009-08-13 | 1 | APARELHOS, EQUIPAMENTOS E UTENSÍLIOS HOSPITALARES | 337 | 88.37
2015926 | 17125 | ESCADINHA 02 DEGRAUS INOX. PISO DE ALUMÍNIO - N. de Série: SEM Nº SÉRIE | SECRETARIA DE ESTADO DA SAÚDE | X |  | HOSPITAL DE URGÊNCIAS DE GOIÂNIA DR. VALDEMIRO CRUZ | 3° ANDAR | MARCA NÃO INFORMADA | BOM | SEM Nº SÉRIE | ESCADA HOSPITALAR | 2009-08-13 | 1 | APARELHOS, EQUIPAMENTOS E UTENSÍLIOS HOSPITALARES | 337 | 88.37
2015928 | 17128 | ESCADINHA 02 DEGRAUS INOX. PISO DE ALUMÍNIO - N. de Série: SEM Nº SÉRIE | SECRETARIA DE ESTADO DA SAÚDE | X |  | HOSPITAL DE URGÊNCIAS DE GOIÂNIA DR. VALDEMIRO CRUZ | 3° ANDAR | MARCA NÃO INFORMADA | BOM | SEM Nº SÉRIE | ESCADA HOSPITALAR | 2009-08-13 | 1 | APARELHOS, EQUIPAMENTOS E UTENSÍLIOS HOSPITALARES | 337 | 88.37
2015930 | 17130 | ESCADINHA 02 DEGRAUS INOX. PISO DE ALUMÍNIO | SECRETARIA DE ESTADO DA SAÚDE | X |  | HOSPITAL DE URGÊNCIAS DE GOIÂNIA DR. VALDEMIRO CRUZ | 3° ANDAR | MARCA NÃO INFORMADA | BOM |  | ESCADA HOSPITALAR | 2009-08-13 | 1 | APARELHOS, EQUIPAMENTOS E UTENSÍLIOS HOSPITALARES | 337 | 88.37
2015932 | 17133 | ESCADINHA 02 DEGRAUS INOX. PISO DE ALUMÍNIO | SECRETARIA DE ESTADO DA SAÚDE | X |  | HOSPITAL DE URGÊNCIAS DE GOIÂNIA DR. VALDEMIRO CRUZ | 3° ANDAR | MARCA NÃO INFORMADA | BOM |  | ESCADA HOSPITALAR | 2009-08-13 | 1 | APARELHOS, EQUIPAMENTOS E UTENSÍLIOS HOSPITALARES | 337 | 88.37
2015933 | 17135 | ESCADINHA 02 DEGRAUS INOX. PISO DE ALUMÍNIO | SECRETARIA DE ESTADO DA SAÚDE | X |  | HOSPITAL DE URGÊNCIAS DE GOIÂNIA DR. VALDEMIRO CRUZ | 3° ANDAR | MARCA NÃO INFORMADA | BOM |  | ESCADA HOSPITALAR | 2009-08-13 | 1 | APARELHOS, EQUIPAMENTOS E UTENSÍLIOS HOSPITALARES | 337 | 88.37
2015934 | 17136 | ESCADINHA 02 DEGRAUS INOX. PISO DE ALUMÍNIO | SECRETARIA DE ESTADO DA SAÚDE | X |  | HOSPITAL DE URGÊNCIAS DE GOIÂNIA DR. VALDEMIRO CRUZ | 3° ANDAR | MARCA NÃO INFORMADA | BOM |  | ESCADA HOSPITALAR | 2009-08-13 | 1 | APARELHOS, EQUIPAMENTOS E UTENSÍLIOS HOSPITALARES | 337 | 88.37
2015935 | 17137 | ESCADINHA 02 DEGRAUS INOX. PISO DE ALUMÍNIO - N. de Série: SEM Nº SÉRIE | SECRETARIA DE ESTADO DA SAÚDE | X |  | HOSPITAL DE URGÊNCIAS DE GOIÂNIA DR. VALDEMIRO CRUZ | 3° ANDAR | MARCA NÃO INFORMADA | BOM | SEM Nº SÉRIE | ESCADA HOSPITALAR | 2009-08-13 | 1 | APARELHOS, EQUIPAMENTOS E UTENSÍLIOS HOSPITALARES | 337 | 88.37
2015937 | 17140 | ESCADINHA 02 DEGRAUS INOX. PISO DE ALUMÍNIO | SECRETARIA DE ESTADO DA SAÚDE | X |  | HOSPITAL DE URGÊNCIAS DE GOIÂNIA DR. VALDEMIRO CRUZ | 3° ANDAR | MARCA NÃO INFORMADA | BOM |  | ESCADA HOSPITALAR | 2009-08-13 | 1 | APARELHOS, EQUIPAMENTOS E UTENSÍLIOS HOSPITALARES | 337 | 88.37
2015938 | 17141 | ESCADINHA 02 DEGRAUS INOX. PISO DE ALUMÍNIO | SECRETARIA DE ESTADO DA SAÚDE | X |  | HOSPITAL DE URGÊNCIAS DE GOIÂNIA DR. VALDEMIRO CRUZ | 3° ANDAR | MARCA NÃO INFORMADA | BOM |  | ESCADA HOSPITALAR | 2009-08-13 | 1 | APARELHOS, EQUIPAMENTOS E UTENSÍLIOS HOSPITALARES | 337 | 88.37
2015939 | 17142 | ESCADINHA 02 DEGRAUS INOX. PISO DE ALUMÍNIO - N. de Série: SEM Nº SÉRIE | SECRETARIA DE ESTADO DA SAÚDE | X |  | HOSPITAL DE URGÊNCIAS DE GOIÂNIA DR. VALDEMIRO CRUZ | 3° ANDAR | MARCA NÃO INFORMADA | BOM | SEM Nº SÉRIE | ESCADA HOSPITALAR | 2009-08-13 | 1 | APARELHOS, EQUIPAMENTOS E UTENSÍLIOS HOSPITALARES | 10.01 | 88.37
2015940 | 17143 | ESCADINHA 02 DEGRAUS INOX. PISO DE ALUMÍNIO | SECRETARIA DE ESTADO DA SAÚDE | X |  | HOSPITAL DE URGÊNCIAS DE GOIÂNIA DR. VALDEMIRO CRUZ | 3° ANDAR | MARCA NÃO INFORMADA | BOM |  | ESCADA HOSPITALAR | 2009-08-13 | 1 | APARELHOS, EQUIPAMENTOS E UTENSÍLIOS HOSPITALARES | 337 | 88.37
2015941 | 17144 | ESCADINHA 02 DEGRAUS INOX. PISO DE ALUMÍNIO | SECRETARIA DE ESTADO DA SAÚDE | X |  | HOSPITAL DE URGÊNCIAS DE GOIÂNIA DR. VALDEMIRO CRUZ | 3° ANDAR | MARCA NÃO INFORMADA | BOM |  | ESCADA HOSPITALAR | 2009-08-13 | 1 | APARELHOS, EQUIPAMENTOS E UTENSÍLIOS HOSPITALARES | 337 | 88.37
2015942 | 17146 | ESCADINHA 02 DEGRAUS INOX. PISO DE ALUMÍNIO | SECRETARIA DE ESTADO DA SAÚDE | X |  | HOSPITAL DE URGÊNCIAS DE GOIÂNIA DR. VALDEMIRO CRUZ | 3° ANDAR | MARCA NÃO INFORMADA | BOM |  | ESCADA HOSPITALAR | 2009-08-13 | 1 | APARELHOS, EQUIPAMENTOS E UTENSÍLIOS HOSPITALARES | 337 | 88.37
2015944 | 17148 | ESCADINHA 02 DEGRAUS INOX. PISO DE ALUMÍNIO | SECRETARIA DE ESTADO DA SAÚDE | X |  | HOSPITAL DE URGÊNCIAS DE GOIÂNIA DR. VALDEMIRO CRUZ | 3° ANDAR | MARCA NÃO INFORMADA | BOM |  | ESCADA HOSPITALAR | 2009-08-13 | 1 | APARELHOS, EQUIPAMENTOS E UTENSÍLIOS HOSPITALARES | 337 | 88.37
2015945 | 17149 | ESCADINHA 02 DEGRAUS INOX. PISO DE ALUMÍNIO | SECRETARIA DE ESTADO DA SAÚDE | X |  | HOSPITAL DE URGÊNCIAS DE GOIÂNIA DR. VALDEMIRO CRUZ | 3° ANDAR | MARCA NÃO INFORMADA | BOM |  | ESCADA HOSPITALAR | 2009-08-13 | 1 | APARELHOS, EQUIPAMENTOS E UTENSÍLIOS HOSPITALARES | 337 | 88.37
2015946 | 17153 | ESCADINHA 02 DEGRAUS INOX. PISO DE ALUMÍNIO | SECRETARIA DE ESTADO DA SAÚDE | X |  | HOSPITAL DE URGÊNCIAS DE GOIÂNIA DR. VALDEMIRO CRUZ | 3° ANDAR | MARCA NÃO INFORMADA | BOM |  | ESCADA HOSPITALAR | 2009-08-13 | 1 | APARELHOS, EQUIPAMENTOS E UTENSÍLIOS HOSPITALARES | 337 | 131.84
2015947 | 17155 | ESCADINHA 02 DEGRAUS INOX. PISO DE ALUMÍNIO - N. de Série: SEM Nº SÉRIE | SECRETARIA DE ESTADO DA SAÚDE | X |  | HOSPITAL DE URGÊNCIAS DE GOIÂNIA DR. VALDEMIRO CRUZ | 3° ANDAR | MARCA NÃO INFORMADA | BOM | SEM Nº SÉRIE | ESCADA HOSPITALAR | 2009-08-13 | 1 | APARELHOS, EQUIPAMENTOS E UTENSÍLIOS HOSPITALARES | 337 | 131.84
2015948 | 17156 | ESCADINHA 02 DEGRAUS INOX. PISO DE ALUMÍNIO | SECRETARIA DE ESTADO DA SAÚDE | X |  | HOSPITAL DE URGÊNCIAS DE GOIÂNIA DR. VALDEMIRO CRUZ | 3° ANDAR | MARCA NÃO INFORMADA | BOM |  | ESCADA HOSPITALAR | 2009-08-13 | 1 | APARELHOS, EQUIPAMENTOS E UTENSÍLIOS HOSPITALARES | 337 | 131.84
2015949 | 17158 | ESCADINHA 02 DEGRAUS INOX. PISO DE ALUMÍNIO | SECRETARIA DE ESTADO DA SAÚDE | X |  | HOSPITAL DE URGÊNCIAS DE GOIÂNIA DR. VALDEMIRO CRUZ | 3° ANDAR | MARCA NÃO INFORMADA | BOM |  | ESCADA HOSPITALAR | 2009-08-13 | 1 | APARELHOS, EQUIPAMENTOS E UTENSÍLIOS HOSPITALARES | 337 | 131.84
2015951 | 17160 | ESCADINHA 02 DEGRAUS INOX. PISO DE ALUMÍNIO | SECRETARIA DE ESTADO DA SAÚDE | X |  | HOSPITAL DE URGÊNCIAS DE GOIÂNIA DR. VALDEMIRO CRUZ | 3° ANDAR | MARCA NÃO INFORMADA | BOM |  | ESCADA HOSPITALAR | 2009-08-13 | 1 | APARELHOS, EQUIPAMENTOS E UTENSÍLIOS HOSPITALARES | 337 | 131.84
2015952 | 17161 | ESCADINHA 02 DEGRAUS INOX. PISO DE ALUMÍNIO | SECRETARIA DE ESTADO DA SAÚDE | X |  | HOSPITAL DE URGÊNCIAS DE GOIÂNIA DR. VALDEMIRO CRUZ | 3° ANDAR | MARCA NÃO INFORMADA | BOM |  | ESCADA HOSPITALAR | 2009-08-13 | 1 | APARELHOS, EQUIPAMENTOS E UTENSÍLIOS HOSPITALARES | 337 | 131.84
2015953 | 17162 | ESCADINHA 02 DEGRAUS INOX. PISO DE ALUMÍNIO - N. de Série: SEM Nº SÉRIE | SECRETARIA DE ESTADO DA SAÚDE | X |  | HOSPITAL DE URGÊNCIAS DE GOIÂNIA DR. VALDEMIRO CRUZ | 3° ANDAR | MARCA NÃO INFORMADA | BOM | SEM Nº SÉRIE | ESCADA HOSPITALAR | 2009-08-13 | 1 | APARELHOS, EQUIPAMENTOS E UTENSÍLIOS HOSPITALARES | 337 | 131.84
2015954 | 17163 | ESCADINHA 02 DEGRAUS INOX. PISO DE ALUMÍNIO | SECRETARIA DE ESTADO DA SAÚDE | X |  | HOSPITAL DE URGÊNCIAS DE GOIÂNIA DR. VALDEMIRO CRUZ | 3° ANDAR | MARCA NÃO INFORMADA | BOM |  | ESCADA HOSPITALAR | 2009-08-13 | 1 | APARELHOS, EQUIPAMENTOS E UTENSÍLIOS HOSPITALARES | 337 | 131.84
2015955 | 17164 | ESCADINHA 02 DEGRAUS INOX. PISO DE ALUMÍNIO | SECRETARIA DE ESTADO DA SAÚDE | X |  | HOSPITAL DE URGÊNCIAS DE GOIÂNIA DR. VALDEMIRO CRUZ | 3° ANDAR | MARCA NÃO INFORMADA | BOM |  | ESCADA HOSPITALAR | 2009-08-13 | 1 | APARELHOS, EQUIPAMENTOS E UTENSÍLIOS HOSPITALARES | 298 | 131.84
2015956 | 17165 | ESCADINHA 02 DEGRAUS INOX. PISO DE ALUMÍNIO | SECRETARIA DE ESTADO DA SAÚDE | X |  | HOSPITAL DE URGÊNCIAS DE GOIÂNIA DR. VALDEMIRO CRUZ | 3° ANDAR | MARCA NÃO INFORMADA | BOM |  | ESCADA HOSPITALAR | 2009-08-13 | 1 | APARELHOS, EQUIPAMENTOS E UTENSÍLIOS HOSPITALARES | 337 | 131.84
2015957 | 17168 | ESCADINHA 02 DEGRAUS INOX. PISO DE ALUMÍNIO - N. de Série: SEM Nº SÉRIE | SECRETARIA DE ESTADO DA SAÚDE | X |  | HOSPITAL DE URGÊNCIAS DE GOIÂNIA DR. VALDEMIRO CRUZ | 3° ANDAR | MARCA NÃO INFORMADA | BOM | SEM Nº SÉRIE | ESCADA HOSPITALAR | 2009-08-13 | 1 | APARELHOS, EQUIPAMENTOS E UTENSÍLIOS HOSPITALARES | 337 | 131.84
2015958 | 17170 | ESCADINHA 02 DEGRAUS INOX. PISO DE ALUMÍNIO | SECRETARIA DE ESTADO DA SAÚDE | X |  | HOSPITAL DE URGÊNCIAS DE GOIÂNIA DR. VALDEMIRO CRUZ | 3° ANDAR | MARCA NÃO INFORMADA | BOM |  | ESCADA HOSPITALAR | 2009-08-20 | 1 | APARELHOS, EQUIPAMENTOS E UTENSÍLIOS HOSPITALARES | 337 | 131.84
2015959 | 17171 | ESCADINHA 02 DEGRAUS INOX. PISO DE ALUMÍNIO | SECRETARIA DE ESTADO DA SAÚDE | X |  | HOSPITAL DE URGÊNCIAS DE GOIÂNIA DR. VALDEMIRO CRUZ | 3° ANDAR | MARCA NÃO INFORMADA | BOM |  | ESCADA HOSPITALAR | 2009-08-20 | 1 | APARELHOS, EQUIPAMENTOS E UTENSÍLIOS HOSPITALARES | 275 | 131.84
2015961 | 17173 | ESCADINHA 02 DEGRAUS INOX. PISO DE ALUMÍNIO | SECRETARIA DE ESTADO DA SAÚDE | X |  | HOSPITAL DE URGÊNCIAS DE GOIÂNIA DR. VALDEMIRO CRUZ | 3° ANDAR | MARCA NÃO INFORMADA | BOM |  | ESCADA HOSPITALAR | 2009-08-20 | 1 | APARELHOS, EQUIPAMENTOS E UTENSÍLIOS HOSPITALARES | 337 | 131.84
2015962 | 17174 | ESCADINHA 02 DEGRAUS INOX. PISO DE ALUMÍNIO | SECRETARIA DE ESTADO DA SAÚDE | X |  | HOSPITAL DE URGÊNCIAS DE GOIÂNIA DR. VALDEMIRO CRUZ | 3° ANDAR | MARCA NÃO INFORMADA | BOM |  | ESCADA HOSPITALAR | 2009-10-19 | 1 | APARELHOS, EQUIPAMENTOS E UTENSÍLIOS HOSPITALARES | 337 | 131.84
2015963 | 17175 | ESCADINHA 02 DEGRAUS INOX. PISO DE ALUMÍNIO | SECRETARIA DE ESTADO DA SAÚDE | X |  | HOSPITAL DE URGÊNCIAS DE GOIÂNIA DR. VALDEMIRO CRUZ | 3° ANDAR | MARCA NÃO INFORMADA | BOM |  | ESCADA HOSPITALAR | 2009-10-19 | 1 | APARELHOS, EQUIPAMENTOS E UTENSÍLIOS HOSPITALARES | 337 | 131.84
2015964 | 17176 | ESCADINHA 02 DEGRAUS INOX. PISO DE ALUMÍNIO | SECRETARIA DE ESTADO DA SAÚDE | X |  | HOSPITAL DE URGÊNCIAS DE GOIÂNIA DR. VALDEMIRO CRUZ | 3° ANDAR | MARCA NÃO INFORMADA | BOM |  | ESCADA HOSPITALAR | 2009-10-19 | 1 | APARELHOS, EQUIPAMENTOS E UTENSÍLIOS HOSPITALARES | 337 | 131.84
2015965 | 17177 | ESCADINHA 02 DEGRAUS INOX. PISO DE ALUMÍNIO - N. de Série: SEM Nº SÉRIE | SECRETARIA DE ESTADO DA SAÚDE | X |  | HOSPITAL DE URGÊNCIAS DE GOIÂNIA DR. VALDEMIRO CRUZ | 3° ANDAR | MARCA NÃO INFORMADA | BOM | SEM Nº SÉRIE | ESCADA HOSPITALAR | 2009-10-19 | 1 | APARELHOS, EQUIPAMENTOS E UTENSÍLIOS HOSPITALARES | 337 | 131.84
2015966 | 17178 | ESCADINHA 02 DEGRAUS INOX. PISO DE ALUMÍNIO - N. de Série: SEM Nº SÉRIE | SECRETARIA DE ESTADO DA SAÚDE | X |  | HOSPITAL DE URGÊNCIAS DE GOIÂNIA DR. VALDEMIRO CRUZ | 3° ANDAR | MARCA NÃO INFORMADA | BOM | SEM Nº SÉRIE | ESCADA HOSPITALAR | 2009-10-19 | 1 | APARELHOS, EQUIPAMENTOS E UTENSÍLIOS HOSPITALARES | 337 | 131.84
2015967 | 17179 | ESCADINHA 02 DEGRAUS INOX. PISO DE ALUMÍNIO | SECRETARIA DE ESTADO DA SAÚDE | X |  | HOSPITAL DE URGÊNCIAS DE GOIÂNIA DR. VALDEMIRO CRUZ | 3° ANDAR | MARCA NÃO INFORMADA | BOM |  | ESCADA HOSPITALAR | 2009-10-19 | 1 | APARELHOS, EQUIPAMENTOS E UTENSÍLIOS HOSPITALARES | 337 | 131.84
2015969 | 17181 | ESCADINHA 02 DEGRAUS INOX. PISO DE ALUMÍNIO | SECRETARIA DE ESTADO DA SAÚDE | X |  | HOSPITAL DE URGÊNCIAS DE GOIÂNIA DR. VALDEMIRO CRUZ | 3° ANDAR | MARCA NÃO INFORMADA | BOM |  | ESCADA HOSPITALAR | 2009-10-19 | 1 | APARELHOS, EQUIPAMENTOS E UTENSÍLIOS HOSPITALARES | 337 | 131.84
2015970 | 17182 | ESCADINHA 02 DEGRAUS INOX. PISO DE ALUMÍNIO - N. de Série: SEM Nº SÉRIE | SECRETARIA DE ESTADO DA SAÚDE | X |  | HOSPITAL DE URGÊNCIAS DE GOIÂNIA DR. VALDEMIRO CRUZ | 3° ANDAR | MARCA NÃO INFORMADA | BOM | SEM Nº SÉRIE | ESCADA HOSPITALAR | 2009-10-19 | 1 | APARELHOS, EQUIPAMENTOS E UTENSÍLIOS HOSPITALARES | 337 | 131.84
2015971 | 17183 | ESCADINHA 02 DEGRAUS INOX. PISO DE ALUMÍNIO - N. de Série: SEM Nº SÉRIE | SECRETARIA DE ESTADO DA SAÚDE | X |  | HOSPITAL DE URGÊNCIAS DE GOIÂNIA DR. VALDEMIRO CRUZ | 3° ANDAR | MARCA NÃO INFORMADA | BOM | SEM Nº SÉRIE | ESCADA HOSPITALAR | 2009-10-19 | 1 | APARELHOS, EQUIPAMENTOS E UTENSÍLIOS HOSPITALARES | 337 | 131.84
2015973 | 17185 | ESCADINHA 02 DEGRAUS INOX. PISO DE ALUMÍNIO - N. de Série: SEM Nº SÉRIE | SECRETARIA DE ESTADO DA SAÚDE | X |  | HOSPITAL DE URGÊNCIAS DE GOIÂNIA DR. VALDEMIRO CRUZ | 3° ANDAR | MARCA NÃO INFORMADA | BOM | SEM Nº SÉRIE | ESCADA HOSPITALAR | 2009-10-19 | 1 | APARELHOS, EQUIPAMENTOS E UTENSÍLIOS HOSPITALARES | 337 | 131.84
2015974 | 17186 | ESCADINHA 02 DEGRAUS INOX. PISO DE ALUMÍNIO | SECRETARIA DE ESTADO DA SAÚDE | X |  | HOSPITAL DE URGÊNCIAS DE GOIÂNIA DR. VALDEMIRO CRUZ | 3° ANDAR | MARCA NÃO INFORMADA | BOM |  | ESCADA HOSPITALAR | 2009-10-19 | 1 | APARELHOS, EQUIPAMENTOS E UTENSÍLIOS HOSPITALARES | 337 | 131.84
2015975 | 17188 | ESCADINHA 02 DEGRAUS INOX. PISO DE ALUMÍNIO | SECRETARIA DE ESTADO DA SAÚDE | X |  | HOSPITAL DE URGÊNCIAS DE GOIÂNIA DR. VALDEMIRO CRUZ | 3° ANDAR | MARCA NÃO INFORMADA | BOM |  | ESCADA HOSPITALAR | 2009-10-19 | 1 | APARELHOS, EQUIPAMENTOS E UTENSÍLIOS HOSPITALARES | 337 | 131.84
2015976 | 17189 | ESCADINHA 02 DEGRAUS INOX. PISO DE ALUMÍNIO | SECRETARIA DE ESTADO DA SAÚDE | X |  | HOSPITAL DE URGÊNCIAS DE GOIÂNIA DR. VALDEMIRO CRUZ | 3° ANDAR | MARCA NÃO INFORMADA | BOM |  | ESCADA HOSPITALAR | 2009-10-19 | 1 | APARELHOS, EQUIPAMENTOS E UTENSÍLIOS HOSPITALARES | 337 | 131.84
2015977 | 17190 | ESCADINHA 02 DEGRAUS INOX. PISO DE ALUMÍNIO | SECRETARIA DE ESTADO DA SAÚDE | X |  | HOSPITAL DE URGÊNCIAS DE GOIÂNIA DR. VALDEMIRO CRUZ | 3° ANDAR | MARCA NÃO INFORMADA | BOM |  | ESCADA HOSPITALAR | 2009-10-19 | 1 | APARELHOS, EQUIPAMENTOS E UTENSÍLIOS HOSPITALARES | 337 | 131.84
2015978 | 17191 | ESCADINHA 02 DEGRAUS INOX. PISO DE ALUMÍNIO | SECRETARIA DE ESTADO DA SAÚDE | X |  | HOSPITAL DE URGÊNCIAS DE GOIÂNIA DR. VALDEMIRO CRUZ | 3° ANDAR | MARCA NÃO INFORMADA | BOM |  | ESCADA HOSPITALAR | 2009-10-19 | 1 | APARELHOS, EQUIPAMENTOS E UTENSÍLIOS HOSPITALARES | 337 | 131.84
2015979 | 17192 | ESCADINHA 02 DEGRAUS INOX. PISO DE ALUMÍNIO | SECRETARIA DE ESTADO DA SAÚDE | X |  | HOSPITAL DE URGÊNCIAS DE GOIÂNIA DR. VALDEMIRO CRUZ | 3° ANDAR | MARCA NÃO INFORMADA | BOM |  | ESCADA HOSPITALAR | 2009-10-19 | 1 | APARELHOS, EQUIPAMENTOS E UTENSÍLIOS HOSPITALARES | 337 | 131.84
2015980 | 17193 | ESCADINHA 02 DEGRAUS INOX. PISO DE ALUMÍNIO | SECRETARIA DE ESTADO DA SAÚDE | X |  | HOSPITAL DE URGÊNCIAS DE GOIÂNIA DR. VALDEMIRO CRUZ | 3° ANDAR | MARCA NÃO INFORMADA | BOM |  | ESCADA HOSPITALAR | 2009-10-19 | 1 | APARELHOS, EQUIPAMENTOS E UTENSÍLIOS HOSPITALARES | 337 | 131.84
2015981 | 17194 | ESCADINHA 02 DEGRAUS INOX. PISO DE ALUMÍNIO | SECRETARIA DE ESTADO DA SAÚDE | X |  | HOSPITAL DE URGÊNCIAS DE GOIÂNIA DR. VALDEMIRO CRUZ | 3° ANDAR | MARCA NÃO INFORMADA | BOM |  | ESCADA HOSPITALAR | 2009-11-18 | 1 | APARELHOS, EQUIPAMENTOS E UTENSÍLIOS HOSPITALARES | 337 | 131.84
2015982 | 17195 | ESCADINHA 02 DEGRAUS INOX. PISO DE ALUMÍNIO - N. de Série: SEM Nº SÉRIE | SECRETARIA DE ESTADO DA SAÚDE | X |  | HOSPITAL DE URGÊNCIAS DE GOIÂNIA DR. VALDEMIRO CRUZ | 3° ANDAR | MARCA NÃO INFORMADA | BOM | SEM Nº SÉRIE | ESCADA HOSPITALAR | 2009-11-18 | 1 | APARELHOS, EQUIPAMENTOS E UTENSÍLIOS HOSPITALARES | 337 | 131.84
2015983 | 17197 | ESCADINHA 02 DEGRAUS INOX. PISO DE ALUMÍNIO | SECRETARIA DE ESTADO DA SAÚDE | X |  | HOSPITAL DE URGÊNCIAS DE GOIÂNIA DR. VALDEMIRO CRUZ | 3° ANDAR | MARCA NÃO INFORMADA | BOM |  | ESCADA HOSPITALAR | 2009-11-18 | 1 | APARELHOS, EQUIPAMENTOS E UTENSÍLIOS HOSPITALARES | 337 | 131.84
2015984 | 17198 | ESCADINHA 02 DEGRAUS INOX. PISO DE ALUMÍNIO | SECRETARIA DE ESTADO DA SAÚDE | X |  | HOSPITAL DE URGÊNCIAS DE GOIÂNIA DR. VALDEMIRO CRUZ | 3° ANDAR | MARCA NÃO INFORMADA | BOM |  | ESCADA HOSPITALAR | 2009-11-18 | 1 | APARELHOS, EQUIPAMENTOS E UTENSÍLIOS HOSPITALARES | 337 | 131.84
2015985 | 17199 | ESCADINHA 02 DEGRAUS INOX. PISO DE ALUMÍNIO | SECRETARIA DE ESTADO DA SAÚDE | X |  | HOSPITAL DE URGÊNCIAS DE GOIÂNIA DR. VALDEMIRO CRUZ | 3° ANDAR | MARCA NÃO INFORMADA | BOM |  | ESCADA HOSPITALAR | 2009-11-19 | 1 | APARELHOS, EQUIPAMENTOS E UTENSÍLIOS HOSPITALARES | 337 | 131.84
2015986 | 17200 | ESCADINHA 02 DEGRAUS INOX. PISO DE ALUMÍNIO | SECRETARIA DE ESTADO DA SAÚDE | X |  | HOSPITAL DE URGÊNCIAS DE GOIÂNIA DR. VALDEMIRO CRUZ | 3° ANDAR | MARCA NÃO INFORMADA | BOM |  | ESCADA HOSPITALAR | 2009-11-25 | 1 | APARELHOS, EQUIPAMENTOS E UTENSÍLIOS HOSPITALARES | 337 | 131.84
2015987 | 17201 | ESCADINHA 02 DEGRAUS INOX. PISO DE ALUMÍNIO | SECRETARIA DE ESTADO DA SAÚDE | X |  | HOSPITAL DE URGÊNCIAS DE GOIÂNIA DR. VALDEMIRO CRUZ | 3° ANDAR | MARCA NÃO INFORMADA | BOM |  | ESCADA HOSPITALAR | 2009-11-26 | 1 | APARELHOS, EQUIPAMENTOS E UTENSÍLIOS HOSPITALARES | 337 | 131.84
2015989 | 17203 | ESCADINHA 02 DEGRAUS INOX. PISO DE ALUMÍNIO | SECRETARIA DE ESTADO DA SAÚDE | X |  | HOSPITAL DE URGÊNCIAS DE GOIÂNIA DR. VALDEMIRO CRUZ | 3° ANDAR | MARCA NÃO INFORMADA | BOM |  | ESCADA HOSPITALAR | 2009-12-05 | 1 | APARELHOS, EQUIPAMENTOS E UTENSÍLIOS HOSPITALARES | 337 | 131.84
2015990 | 17204 | ESCADINHA 02 DEGRAUS INOX. PISO DE ALUMÍNIO | SECRETARIA DE ESTADO DA SAÚDE | X |  | HOSPITAL DE URGÊNCIAS DE GOIÂNIA DR. VALDEMIRO CRUZ | 3° ANDAR | MARCA NÃO INFORMADA | BOM |  | ESCADA HOSPITALAR | 2009-12-17 | 1 | APARELHOS, EQUIPAMENTOS E UTENSÍLIOS HOSPITALARES | 337 | 131.84
2015991 | 17205 | ESCADINHA 02 DEGRAUS INOX. PISO DE ALUMÍNIO - N. de Série: SEM Nº SÉRIE | SECRETARIA DE ESTADO DA SAÚDE | X |  | HOSPITAL DE URGÊNCIAS DE GOIÂNIA DR. VALDEMIRO CRUZ | 3° ANDAR | MARCA NÃO INFORMADA | BOM | SEM Nº SÉRIE | ESCADA HOSPITALAR | 2010-01-01 | 1 | APARELHOS, EQUIPAMENTOS E UTENSÍLIOS HOSPITALARES | 337 | 131.84
2015992 | 17207 | ESCADINHA 02 DEGRAUS INOX. PISO DE ALUMÍNIO | SECRETARIA DE ESTADO DA SAÚDE | X |  | HOSPITAL DE URGÊNCIAS DE GOIÂNIA DR. VALDEMIRO CRUZ | 3° ANDAR | MARCA NÃO INFORMADA | BOM |  | ESCADA HOSPITALAR | 2010-01-01 | 1 | APARELHOS, EQUIPAMENTOS E UTENSÍLIOS HOSPITALARES | 337 | 131.84
2015993 | 17210 | ESCADINHA 02 DEGRAUS INOX. PISO DE ALUMÍNIO | SECRETARIA DE ESTADO DA SAÚDE | X |  | HOSPITAL DE URGÊNCIAS DE GOIÂNIA DR. VALDEMIRO CRUZ | 3° ANDAR | MARCA NÃO INFORMADA | BOM |  | ESCADA HOSPITALAR | 2010-01-01 | 1 | APARELHOS, EQUIPAMENTOS E UTENSÍLIOS HOSPITALARES | 337 | 131.84
2015994 | 17212 | ESCADINHA 02 DEGRAUS INOX. PISO DE ALUMÍNIO | SECRETARIA DE ESTADO DA SAÚDE | X |  | HOSPITAL DE URGÊNCIAS DE GOIÂNIA DR. VALDEMIRO CRUZ | 3° ANDAR | MARCA NÃO INFORMADA | BOM |  | ESCADA HOSPITALAR | 2010-01-01 | 1 | APARELHOS, EQUIPAMENTOS E UTENSÍLIOS HOSPITALARES | 337 | 131.84
2015995 | 17213 | ESCADINHA 02 DEGRAUS INOX. PISO DE ALUMÍNIO | SECRETARIA DE ESTADO DA SAÚDE | X |  | HOSPITAL DE URGÊNCIAS DE GOIÂNIA DR. VALDEMIRO CRUZ | 3° ANDAR | MARCA NÃO INFORMADA | BOM |  | ESCADA HOSPITALAR | 2010-01-01 | 1 | APARELHOS, EQUIPAMENTOS E UTENSÍLIOS HOSPITALARES | 337 | 131.84
2015996 | 17215 | ESCADINHA 02 DEGRAUS INOX. PISO DE ALUMÍNIO | SECRETARIA DE ESTADO DA SAÚDE | X |  | HOSPITAL DE URGÊNCIAS DE GOIÂNIA DR. VALDEMIRO CRUZ | 3° ANDAR | MARCA NÃO INFORMADA | BOM |  | ESCADA HOSPITALAR | 2010-01-01 | 1 | APARELHOS, EQUIPAMENTOS E UTENSÍLIOS HOSPITALARES | 337 | 131.84
2015998 | 17217 | ESCADINHA 02 DEGRAUS INOX. PISO DE ALUMÍNIO | SECRETARIA DE ESTADO DA SAÚDE | X |  | HOSPITAL DE URGÊNCIAS DE GOIÂNIA DR. VALDEMIRO CRUZ | 3° ANDAR | MARCA NÃO INFORMADA | BOM |  | ESCADA HOSPITALAR | 2010-01-01 | 1 | APARELHOS, EQUIPAMENTOS E UTENSÍLIOS HOSPITALARES | 337 | 131.84
2015999 | 17218 | ESCADINHA 02 DEGRAUS INOX. PISO DE ALUMÍNIO - N. de Série: SEM Nº SÉRIE | SECRETARIA DE ESTADO DA SAÚDE | X |  | HOSPITAL DE URGÊNCIAS DE GOIÂNIA DR. VALDEMIRO CRUZ | 3° ANDAR | MARCA NÃO INFORMADA | BOM | SEM Nº SÉRIE | ESCADA HOSPITALAR | 2010-01-01 | 1 | APARELHOS, EQUIPAMENTOS E UTENSÍLIOS HOSPITALARES | 337 | 131.84
2016000 | 17219 | ESCADINHA 02 DEGRAUS INOX. PISO DE ALUMÍNIO | SECRETARIA DE ESTADO DA SAÚDE | X |  | HOSPITAL DE URGÊNCIAS DE GOIÂNIA DR. VALDEMIRO CRUZ | 3° ANDAR | MARCA NÃO INFORMADA | BOM |  | ESCADA HOSPITALAR | 2010-01-01 | 1 | APARELHOS, EQUIPAMENTOS E UTENSÍLIOS HOSPITALARES | 337 | 131.84
2016002 | 17221 | ESCADINHA 02 DEGRAUS INOX. PISO DE ALUMÍNIO | SECRETARIA DE ESTADO DA SAÚDE | X |  | HOSPITAL DE URGÊNCIAS DE GOIÂNIA DR. VALDEMIRO CRUZ | 3° ANDAR | MARCA NÃO INFORMADA | BOM |  | ESCADA HOSPITALAR | 2010-01-01 | 1 | APARELHOS, EQUIPAMENTOS E UTENSÍLIOS HOSPITALARES | 337 | 131.84
2016003 | 17222 | ESCADINHA 02 DEGRAUS INOX. PISO DE ALUMÍNIO | SECRETARIA DE ESTADO DA SAÚDE | X |  | HOSPITAL DE URGÊNCIAS DE GOIÂNIA DR. VALDEMIRO CRUZ | 3° ANDAR | MARCA NÃO INFORMADA | BOM |  | ESCADA HOSPITALAR | 2010-01-01 | 1 | APARELHOS, EQUIPAMENTOS E UTENSÍLIOS HOSPITALARES | 337 | 131.84
2016004 | 17223 | ESCADINHA 02 DEGRAUS INOX. PISO DE ALUMÍNIO - N. de Série: SEM Nº SÉRIE | SECRETARIA DE ESTADO DA SAÚDE | X |  | HOSPITAL DE URGÊNCIAS DE GOIÂNIA DR. VALDEMIRO CRUZ | 3° ANDAR | MARCA NÃO INFORMADA | BOM | SEM Nº SÉRIE | ESCADA HOSPITALAR | 2010-01-01 | 1 | APARELHOS, EQUIPAMENTOS E UTENSÍLIOS HOSPITALARES | 337 | 131.84
2016005 | 17224 | ESCADINHA 02 DEGRAUS INOX. PISO DE ALUMÍNIO | SECRETARIA DE ESTADO DA SAÚDE | X |  | HOSPITAL DE URGÊNCIAS DE GOIÂNIA DR. VALDEMIRO CRUZ | 3° ANDAR | MARCA NÃO INFORMADA | BOM |  | ESCADA HOSPITALAR | 2010-01-01 | 1 | APARELHOS, EQUIPAMENTOS E UTENSÍLIOS HOSPITALARES | 337 | 131.84
2016006 | 17225 | ESCADINHA 02 DEGRAUS INOX. PISO DE ALUMÍNIO | SECRETARIA DE ESTADO DA SAÚDE | X |  | HOSPITAL DE URGÊNCIAS DE GOIÂNIA DR. VALDEMIRO CRUZ | 3° ANDAR | MARCA NÃO INFORMADA | BOM |  | ESCADA HOSPITALAR | 2010-01-01 | 1 | APARELHOS, EQUIPAMENTOS E UTENSÍLIOS HOSPITALARES | 275 | 131.84
2016008 | 17227 | ESCADINHA 02 DEGRAUS INOX. PISO DE ALUMÍNIO | SECRETARIA DE ESTADO DA SAÚDE | X |  | HOSPITAL DE URGÊNCIAS DE GOIÂNIA DR. VALDEMIRO CRUZ | 3° ANDAR | MARCA NÃO INFORMADA | BOM |  | ESCADA HOSPITALAR | 2010-01-01 | 1 | APARELHOS, EQUIPAMENTOS E UTENSÍLIOS HOSPITALARES | 337 | 131.84
2016009 | 17229 | ESCADINHA 02 DEGRAUS INOX. PISO DE ALUMÍNIO | SECRETARIA DE ESTADO DA SAÚDE | X |  | HOSPITAL DE URGÊNCIAS DE GOIÂNIA DR. VALDEMIRO CRUZ | 3° ANDAR | MARCA NÃO INFORMADA | BOM |  | ESCADA HOSPITALAR | 2010-01-01 | 1 | APARELHOS, EQUIPAMENTOS E UTENSÍLIOS HOSPITALARES | 337 | 131.84
2016011 | 17231 | ESCADINHA 02 DEGRAUS INOX. PISO DE ALUMÍNIO | SECRETARIA DE ESTADO DA SAÚDE | X |  | HOSPITAL DE URGÊNCIAS DE GOIÂNIA DR. VALDEMIRO CRUZ | 3° ANDAR | MARCA NÃO INFORMADA | BOM |  | ESCADA HOSPITALAR | 2010-01-01 | 1 | APARELHOS, EQUIPAMENTOS E UTENSÍLIOS HOSPITALARES | 337 | 131.84
2016012 | 17232 | ESCADINHA 02 DEGRAUS INOX. PISO DE ALUMÍNIO | SECRETARIA DE ESTADO DA SAÚDE | X |  | HOSPITAL DE URGÊNCIAS DE GOIÂNIA DR. VALDEMIRO CRUZ | 3° ANDAR | MARCA NÃO INFORMADA | BOM |  | ESCADA HOSPITALAR | 2010-01-01 | 1 | APARELHOS, EQUIPAMENTOS E UTENSÍLIOS HOSPITALARES | 337 | 131.84
2016155 | 17470 | SUPORTE PARA SORO EM AÇO INOX C/04 RODAS 2" | SECRETARIA DE ESTADO DA SAÚDE | X |  | HOSPITAL DE URGÊNCIAS DE GOIÂNIA DR. VALDEMIRO CRUZ | 3° ANDAR | MARCA NÃO INFORMADA | BOM |  | SUPORTE PARA SORO | 2010-01-01 | 1 | APARELHOS, EQUIPAMENTOS E UTENSÍLIOS HOSPITALARES | 485.03 | 77.58
2016170 | 17541 | SUPORTE PARA SORO EM AÇO INOX C/04 RODAS 2" - N. de Série: SEM Nº SÉRIE | SECRETARIA DE ESTADO DA SAÚDE | X |  | HOSPITAL DE URGÊNCIAS DE GOIÂNIA DR. VALDEMIRO CRUZ | SUCATA | MARCA NÃO INFORMADA | PESSIMO | SEM Nº SÉRIE | SUPORTE PARA SORO | 2010-01-01 | 1 | APARELHOS, EQUIPAMENTOS E UTENSÍLIOS HOSPITALARES | 485.03 | 77.58
2016208 | 17757 | CAMA FOWLER BASIC PLUS C/ 02 GRADES INOX | SECRETARIA DE ESTADO DA SAÚDE | X |  | HOSPITAL DE URGÊNCIAS DE GOIÂNIA DR. VALDEMIRO CRUZ | 3° ANDAR | MARCA NÃO INFORMADA | BOM |  | CAMA HOSPITALAR | 2010-01-01 | 1 | APARELHOS, EQUIPAMENTOS E UTENSÍLIOS HOSPITALARES | 3086 | 2063.96
2016210 | 17759 | CAMA FOWLER BASIC PLUS C/ 02 GRADES INOX | SECRETARIA DE ESTADO DA SAÚDE | X |  | HOSPITAL DE URGÊNCIAS DE GOIÂNIA DR. VALDEMIRO CRUZ | 3° ANDAR | MARCA NÃO INFORMADA | BOM |  | CAMA HOSPITALAR | 2010-01-01 | 1 | APARELHOS, EQUIPAMENTOS E UTENSÍLIOS HOSPITALARES | 3086 | 2063.96
2016211 | 17760 | CAMA FOWLER BASIC PLUS C/ 02 GRADES INOX | SECRETARIA DE ESTADO DA SAÚDE | X |  | HOSPITAL DE URGÊNCIAS DE GOIÂNIA DR. VALDEMIRO CRUZ | 3° ANDAR | MARCA NÃO INFORMADA | BOM |  | CAMA HOSPITALAR | 2010-01-01 | 1 | APARELHOS, EQUIPAMENTOS E UTENSÍLIOS HOSPITALARES | 3086 | 2063.96
2016212 | 17763 | CAMA FOWLER BASIC PLUS C/ 02 GRADES INOX | SECRETARIA DE ESTADO DA SAÚDE | X |  | HOSPITAL DE URGÊNCIAS DE GOIÂNIA DR. VALDEMIRO CRUZ | 3° ANDAR | MARCA NÃO INFORMADA | BOM |  | CAMA HOSPITALAR | 2010-01-01 | 1 | APARELHOS, EQUIPAMENTOS E UTENSÍLIOS HOSPITALARES | 3086 | 2063.96
2016213 | 17765 | CAMA FOWLER BASIC PLUS C/ 02 GRADES INOX | SECRETARIA DE ESTADO DA SAÚDE | X |  | HOSPITAL DE URGÊNCIAS DE GOIÂNIA DR. VALDEMIRO CRUZ | 3° ANDAR | MARCA NÃO INFORMADA | BOM |  | CAMA HOSPITALAR | 2010-01-01 | 1 | APARELHOS, EQUIPAMENTOS E UTENSÍLIOS HOSPITALARES | 3086 | 2063.96
2016214 | 17767 | CAMA FOWLER BASIC PLUS C/ 02 GRADES INOX | SECRETARIA DE ESTADO DA SAÚDE | X |  | HOSPITAL DE URGÊNCIAS DE GOIÂNIA DR. VALDEMIRO CRUZ | 3° ANDAR | MARCA NÃO INFORMADA | BOM |  | CAMA HOSPITALAR | 2010-01-01 | 1 | APARELHOS, EQUIPAMENTOS E UTENSÍLIOS HOSPITALARES | 3086 | 2063.96
2016215 | 17773 | CAMA FOWLER BASIC PLUS C/ 02 GRADES INOX | SECRETARIA DE ESTADO DA SAÚDE | X |  | HOSPITAL DE URGÊNCIAS DE GOIÂNIA DR. VALDEMIRO CRUZ | 3° ANDAR | MARCA NÃO INFORMADA | BOM |  | CAMA HOSPITALAR | 2010-01-01 | 1 | APARELHOS, EQUIPAMENTOS E UTENSÍLIOS HOSPITALARES | 3086 | 2063.96
2016216 | 17776 | CAMA FOWLER BASIC PLUS C/ 02 GRADES INOX | SECRETARIA DE ESTADO DA SAÚDE | X |  | HOSPITAL DE URGÊNCIAS DE GOIÂNIA DR. VALDEMIRO CRUZ | 3° ANDAR | MARCA NÃO INFORMADA | BOM |  | CAMA HOSPITALAR | 2010-01-01 | 1 | APARELHOS, EQUIPAMENTOS E UTENSÍLIOS HOSPITALARES | 3086 | 2063.96
2016217 | 17780 | CAMA FOWLER BASIC PLUS C/ 02 GRADES INOX | SECRETARIA DE ESTADO DA SAÚDE | X |  | HOSPITAL DE URGÊNCIAS DE GOIÂNIA DR. VALDEMIRO CRUZ | 3° ANDAR | MARCA NÃO INFORMADA | BOM |  | CAMA HOSPITALAR | 2010-01-01 | 1 | APARELHOS, EQUIPAMENTOS E UTENSÍLIOS HOSPITALARES | 3086 | 2063.96
2016218 | 17784 | CAMA FOWLER BASIC PLUS C/ 02 GRADES INOX | SECRETARIA DE ESTADO DA SAÚDE | X |  | HOSPITAL DE URGÊNCIAS DE GOIÂNIA DR. VALDEMIRO CRUZ | 3° ANDAR | MARCA NÃO INFORMADA | BOM |  | CAMA HOSPITALAR | 2010-01-01 | 1 | APARELHOS, EQUIPAMENTOS E UTENSÍLIOS HOSPITALARES | 3086 | 2063.96
2016219 | 17786 | CAMA FOWLER BASIC PLUS C/ 02 GRADES INOX | SECRETARIA DE ESTADO DA SAÚDE | X |  | HOSPITAL DE URGÊNCIAS DE GOIÂNIA DR. VALDEMIRO CRUZ | 3° ANDAR | MARCA NÃO INFORMADA | BOM |  | CAMA HOSPITALAR | 2010-01-01 | 1 | APARELHOS, EQUIPAMENTOS E UTENSÍLIOS HOSPITALARES | 3086 | 2063.96
2016220 | 17787 | CAMA FOWLER BASIC PLUS C/ 02 GRADES INOX | SECRETARIA DE ESTADO DA SAÚDE | X |  | HOSPITAL DE URGÊNCIAS DE GOIÂNIA DR. VALDEMIRO CRUZ | 3° ANDAR | MARCA NÃO INFORMADA | BOM |  | CAMA HOSPITALAR | 2010-01-01 | 1 | APARELHOS, EQUIPAMENTOS E UTENSÍLIOS HOSPITALARES | 3086 | 2063.96
2016221 | 17788 | CAMA FOWLER BASIC PLUS C/ 02 GRADES INOX | SECRETARIA DE ESTADO DA SAÚDE | X |  | HOSPITAL DE URGÊNCIAS DE GOIÂNIA DR. VALDEMIRO CRUZ | 3° ANDAR | MARCA NÃO INFORMADA | BOM |  | CAMA HOSPITALAR | 2010-01-01 | 1 | APARELHOS, EQUIPAMENTOS E UTENSÍLIOS HOSPITALARES | 3086 | 2063.96
2016222 | 17789 | CAMA FOWLER BASIC PLUS C/ 02 GRADES INOX | SECRETARIA DE ESTADO DA SAÚDE | X |  | HOSPITAL DE URGÊNCIAS DE GOIÂNIA DR. VALDEMIRO CRUZ | 3° ANDAR | MARCA NÃO INFORMADA | BOM |  | CAMA HOSPITALAR | 2010-01-01 | 1 | APARELHOS, EQUIPAMENTOS E UTENSÍLIOS HOSPITALARES | 3086 | 2063.96
2016224 | 17792 | CAMA FOWLER BASIC PLUS C/ 02 GRADES INOX | SECRETARIA DE ESTADO DA SAÚDE | X |  | HOSPITAL DE URGÊNCIAS DE GOIÂNIA DR. VALDEMIRO CRUZ | 3° ANDAR | MARCA NÃO INFORMADA | BOM |  | CAMA HOSPITALAR | 2010-01-01 | 1 | APARELHOS, EQUIPAMENTOS E UTENSÍLIOS HOSPITALARES | 3086 | 2063.96
2016226 | 17795 | CAMA FOWLER BASIC PLUS C/ 02 GRADES INOX - N. de Série: 4 | SECRETARIA DE ESTADO DA SAÚDE | X |  | HOSPITAL DE URGÊNCIAS DE GOIÂNIA DR. VALDEMIRO CRUZ | 3° ANDAR | MARCA NÃO INFORMADA | BOM | 4 | CAMA HOSPITALAR | 2010-01-01 | 1 | APARELHOS, EQUIPAMENTOS E UTENSÍLIOS HOSPITALARES | 15.01 | 2063.96
2016227 | 17798 | CAMA FOWLER BASIC PLUS C/ 02 GRADES INOX | SECRETARIA DE ESTADO DA SAÚDE | X |  | HOSPITAL DE URGÊNCIAS DE GOIÂNIA DR. VALDEMIRO CRUZ | 3° ANDAR | MARCA NÃO INFORMADA | BOM |  | CAMA HOSPITALAR | 2010-01-01 | 1 | APARELHOS, EQUIPAMENTOS E UTENSÍLIOS HOSPITALARES | 3086 | 2063.96
2016229 | 17801 | CAMA FOWLER BASIC PLUS C/ 02 GRADES INOX - N. de Série: SEM Nº SÉRIE | SECRETARIA DE ESTADO DA SAÚDE | X |  | HOSPITAL DE URGÊNCIAS DE GOIÂNIA DR. VALDEMIRO CRUZ | 3° ANDAR | MARCA NÃO INFORMADA | BOM | SEM Nº SÉRIE | CAMA HOSPITALAR | 2010-01-01 | 1 | APARELHOS, EQUIPAMENTOS E UTENSÍLIOS HOSPITALARES | 3086 | 2063.96
2016230 | 17803 | CAMA FOWLER BASIC PLUS C/ 02 GRADES INOX - N. de Série: SEM Nº SÉRIE | SECRETARIA DE ESTADO DA SAÚDE | X |  | HOSPITAL DE URGÊNCIAS DE GOIÂNIA DR. VALDEMIRO CRUZ | 3° ANDAR | MARCA NÃO INFORMADA | BOM | SEM Nº SÉRIE | CAMA HOSPITALAR | 2010-01-01 | 1 | APARELHOS, EQUIPAMENTOS E UTENSÍLIOS HOSPITALARES | 3086 | 2063.96
2016231 | 17804 | CAMA FOWLER BASIC PLUS C/ 02 GRADES INOX | SECRETARIA DE ESTADO DA SAÚDE | X |  | HOSPITAL DE URGÊNCIAS DE GOIÂNIA DR. VALDEMIRO CRUZ | 3° ANDAR | MARCA NÃO INFORMADA | BOM |  | CAMA HOSPITALAR | 2010-01-01 | 1 | APARELHOS, EQUIPAMENTOS E UTENSÍLIOS HOSPITALARES | 3086 | 2063.96
2016233 | 17807 | CAMA FOWLER BASIC PLUS C/ 02 GRADES INOX | SECRETARIA DE ESTADO DA SAÚDE | X |  | HOSPITAL DE URGÊNCIAS DE GOIÂNIA DR. VALDEMIRO CRUZ | 3° ANDAR | MARCA NÃO INFORMADA | BOM |  | CAMA HOSPITALAR | 2010-01-01 | 1 | APARELHOS, EQUIPAMENTOS E UTENSÍLIOS HOSPITALARES | 3086 | 2063.96
2016234 | 17808 | CAMA FOWLER BASIC PLUS C/ 02 GRADES INOX - N. de Série: SEM Nº SÉRIE | SECRETARIA DE ESTADO DA SAÚDE | X |  | HOSPITAL DE URGÊNCIAS DE GOIÂNIA DR. VALDEMIRO CRUZ | 3° ANDAR | MARCA NÃO INFORMADA | BOM | SEM Nº SÉRIE | CAMA HOSPITALAR | 2010-01-01 | 1 | APARELHOS, EQUIPAMENTOS E UTENSÍLIOS HOSPITALARES | 3086 | 2063.96
2016235 | 17809 | CAMA FOWLER BASIC PLUS C/ 02 GRADES INOX | SECRETARIA DE ESTADO DA SAÚDE | X |  | HOSPITAL DE URGÊNCIAS DE GOIÂNIA DR. VALDEMIRO CRUZ | 3° ANDAR | MARCA NÃO INFORMADA | BOM |  | CAMA HOSPITALAR | 2010-01-01 | 1 | APARELHOS, EQUIPAMENTOS E UTENSÍLIOS HOSPITALARES | 3086 | 2063.96
2016236 | 17811 | CAMA FOWLER BASIC PLUS C/ 02 GRADES INOX | SECRETARIA DE ESTADO DA SAÚDE | X |  | HOSPITAL DE URGÊNCIAS DE GOIÂNIA DR. VALDEMIRO CRUZ | 3° ANDAR | MARCA NÃO INFORMADA | BOM |  | CAMA HOSPITALAR | 2010-01-01 | 1 | APARELHOS, EQUIPAMENTOS E UTENSÍLIOS HOSPITALARES | 3086 | 2063.96
2016237 | 17813 | CAMA FOWLER BASIC PLUS C/ 02 GRADES INOX | SECRETARIA DE ESTADO DA SAÚDE | X |  | HOSPITAL DE URGÊNCIAS DE GOIÂNIA DR. VALDEMIRO CRUZ | 3° ANDAR | MARCA NÃO INFORMADA | BOM |  | CAMA HOSPITALAR | 2010-01-01 | 1 | APARELHOS, EQUIPAMENTOS E UTENSÍLIOS HOSPITALARES | 3086 | 2063.96
2016238 | 17815 | CAMA FOWLER BASIC PLUS C/ 02 GRADES INOX | SECRETARIA DE ESTADO DA SAÚDE | X |  | HOSPITAL DE URGÊNCIAS DE GOIÂNIA DR. VALDEMIRO CRUZ | 3° ANDAR | MARCA NÃO INFORMADA | BOM |  | CAMA HOSPITALAR | 2010-01-01 | 1 | APARELHOS, EQUIPAMENTOS E UTENSÍLIOS HOSPITALARES | 3086 | 2063.96
2016239 | 17817 | CAMA FOWLER BASIC PLUS C/ 02 GRADES INOX | SECRETARIA DE ESTADO DA SAÚDE | X |  | HOSPITAL DE URGÊNCIAS DE GOIÂNIA DR. VALDEMIRO CRUZ | 3° ANDAR | MARCA NÃO INFORMADA | BOM |  | CAMA HOSPITALAR | 2010-01-01 | 1 | APARELHOS, EQUIPAMENTOS E UTENSÍLIOS HOSPITALARES | 3086 | 2063.96
2016240 | 17819 | CAMA FOWLER BASIC PLUS C/ 02 GRADES INOX | SECRETARIA DE ESTADO DA SAÚDE | X |  | HOSPITAL DE URGÊNCIAS DE GOIÂNIA DR. VALDEMIRO CRUZ | 3° ANDAR | MARCA NÃO INFORMADA | BOM |  | CAMA HOSPITALAR | 2010-01-01 | 1 | APARELHOS, EQUIPAMENTOS E UTENSÍLIOS HOSPITALARES | 3086 | 2063.96
2016241 | 17822 | CAMA FOWLER BASIC PLUS C/ 02 GRADES INOX | SECRETARIA DE ESTADO DA SAÚDE | X |  | HOSPITAL DE URGÊNCIAS DE GOIÂNIA DR. VALDEMIRO CRUZ | 3° ANDAR | MARCA NÃO INFORMADA | BOM |  | CAMA HOSPITALAR | 2010-01-01 | 1 | APARELHOS, EQUIPAMENTOS E UTENSÍLIOS HOSPITALARES | 3086 | 2063.96
2016243 | 17829 | CAMA FOWLER BASIC PLUS C/ 02 GRADES INOX | SECRETARIA DE ESTADO DA SAÚDE | X |  | HOSPITAL DE URGÊNCIAS DE GOIÂNIA DR. VALDEMIRO CRUZ | 3° ANDAR | MARCA NÃO INFORMADA | BOM |  | CAMA HOSPITALAR | 2010-01-01 | 1 | APARELHOS, EQUIPAMENTOS E UTENSÍLIOS HOSPITALARES | 3086 | 2063.96
2016245 | 17840 | CAMA FOWLER BASIC PLUS C/ 02 GRADES INOX | SECRETARIA DE ESTADO DA SAÚDE | X |  | HOSPITAL DE URGÊNCIAS DE GOIÂNIA DR. VALDEMIRO CRUZ | 3° ANDAR | MARCA NÃO INFORMADA | BOM |  | CAMA HOSPITALAR | 2010-01-01 | 1 | APARELHOS, EQUIPAMENTOS E UTENSÍLIOS HOSPITALARES | 3086 | 2063.96
2016246 | 17850 | CAMA FOWLER BASIC PLUS C/ 02 GRADES INOX | SECRETARIA DE ESTADO DA SAÚDE | X |  | HOSPITAL DE URGÊNCIAS DE GOIÂNIA DR. VALDEMIRO CRUZ | 3° ANDAR | MARCA NÃO INFORMADA | BOM |  | CAMA HOSPITALAR | 2010-01-01 | 1 | APARELHOS, EQUIPAMENTOS E UTENSÍLIOS HOSPITALARES | 3086 | 2063.96
2016247 | 17851 | CAMA FOWLER BASIC PLUS C/ 02 GRADES INOX | SECRETARIA DE ESTADO DA SAÚDE | X |  | HOSPITAL DE URGÊNCIAS DE GOIÂNIA DR. VALDEMIRO CRUZ | 3° ANDAR | MARCA NÃO INFORMADA | BOM |  | CAMA HOSPITALAR | 2010-01-01 | 1 | APARELHOS, EQUIPAMENTOS E UTENSÍLIOS HOSPITALARES | 3086 | 2063.96
2016248 | 17853 | CAMA FOWLER BASIC PLUS C/ 02 GRADES INOX - N. de Série: SEM Nº SÉRIE | SECRETARIA DE ESTADO DA SAÚDE | X |  | HOSPITAL DE URGÊNCIAS DE GOIÂNIA DR. VALDEMIRO CRUZ | 3° ANDAR | MARCA NÃO INFORMADA | BOM | SEM Nº SÉRIE | CAMA HOSPITALAR | 2010-01-01 | 1 | APARELHOS, EQUIPAMENTOS E UTENSÍLIOS HOSPITALARES | 3086 | 2063.96
2016326 | 19041 | HAMPER DE SUPORTE ESTRUTURA EM ACO INOX AISI 304 TUBOLAR | SECRETARIA DE ESTADO DA SAÚDE | X |  | HOSPITAL DE URGÊNCIAS DE GOIÂNIA DR. VALDEMIRO CRUZ | 3° ANDAR | MARCA NÃO INFORMADA | BOM |  | HAMPER | 2010-01-01 | 1 | APARELHOS, EQUIPAMENTOS E UTENSÍLIOS HOSPITALARES | 371.43 | 186.62
2016331 | 19156 | HAMPER INOX PORTA SACO | SECRETARIA DE ESTADO DA SAÚDE | X |  | HOSPITAL DE URGÊNCIAS DE GOIÂNIA DR. VALDEMIRO CRUZ | 3° ANDAR | MARCA NÃO INFORMADA | BOM |  | HAMPER | 2010-01-01 | 1 | APARELHOS, EQUIPAMENTOS E UTENSÍLIOS HOSPITALARES | 500 | 186.62
2016332 | 19157 | HAMPER INOX PORTA SACO - N. de Série: SEM NUMERO | SECRETARIA DE ESTADO DA SAÚDE | X |  | HOSPITAL DE URGÊNCIAS DE GOIÂNIA DR. VALDEMIRO CRUZ | 3° ANDAR | MARCA NÃO INFORMADA | BOM | SEM NUMERO | HAMPER | 2010-01-01 | 1 | APARELHOS, EQUIPAMENTOS E UTENSÍLIOS HOSPITALARES | 500 | 186.62
2016335 | 19161 | HAMPER INOX PORTA SACO | SECRETARIA DE ESTADO DA SAÚDE | X |  | HOSPITAL DE URGÊNCIAS DE GOIÂNIA DR. VALDEMIRO CRUZ | 3° ANDAR | MARCA NÃO INFORMADA | BOM |  | HAMPER | 2010-01-01 | 1 | APARELHOS, EQUIPAMENTOS E UTENSÍLIOS HOSPITALARES | 500 | 186.62
2016336 | 19163 | HAMPER INOX PORTA SACO | SECRETARIA DE ESTADO DA SAÚDE | X |  | HOSPITAL DE URGÊNCIAS DE GOIÂNIA DR. VALDEMIRO CRUZ | 3° ANDAR | MARCA NÃO INFORMADA | BOM |  | HAMPER | 2010-01-01 | 1 | APARELHOS, EQUIPAMENTOS E UTENSÍLIOS HOSPITALARES | 500 | 186.62
2016337 | 19164 | HAMPER INOX PORTA SACO | SECRETARIA DE ESTADO DA SAÚDE | X |  | HOSPITAL DE URGÊNCIAS DE GOIÂNIA DR. VALDEMIRO CRUZ | 3° ANDAR | MARCA NÃO INFORMADA | BOM |  | HAMPER | 2010-01-01 | 1 | APARELHOS, EQUIPAMENTOS E UTENSÍLIOS HOSPITALARES | 500 | 186.62
2016338 | 19165 | HAMPER INOX PORTA SACO | SECRETARIA DE ESTADO DA SAÚDE | X |  | HOSPITAL DE URGÊNCIAS DE GOIÂNIA DR. VALDEMIRO CRUZ | SUCATA | MARCA NÃO INFORMADA | PESSIMO |  | HAMPER | 2010-01-01 | 1 | APARELHOS, EQUIPAMENTOS E UTENSÍLIOS HOSPITALARES | 500 | 186.62
2016340 | 19167 | HAMPER INOX PORTA SACO | SECRETARIA DE ESTADO DA SAÚDE | X |  | HOSPITAL DE URGÊNCIAS DE GOIÂNIA DR. VALDEMIRO CRUZ | 3° ANDAR | MARCA NÃO INFORMADA | BOM |  | HAMPER | 2010-01-01 | 1 | APARELHOS, EQUIPAMENTOS E UTENSÍLIOS HOSPITALARES | 500 | 186.62
2016341 | 19168 | HAMPER INOX PORTA SACO - N. de Série: SEM NUMERO | SECRETARIA DE ESTADO DA SAÚDE | X |  | HOSPITAL DE URGÊNCIAS DE GOIÂNIA DR. VALDEMIRO CRUZ | 3° ANDAR | MARCA NÃO INFORMADA | BOM | SEM NUMERO | HAMPER | 2010-01-01 | 1 | APARELHOS, EQUIPAMENTOS E UTENSÍLIOS HOSPITALARES | 500 | 186.22
2016343 | 19170 | HAMPER INOX PORTA SACO | SECRETARIA DE ESTADO DA SAÚDE | X |  | HOSPITAL DE URGÊNCIAS DE GOIÂNIA DR. VALDEMIRO CRUZ | 3° ANDAR | MARCA NÃO INFORMADA | BOM |  | HAMPER | 2010-01-01 | 1 | APARELHOS, EQUIPAMENTOS E UTENSÍLIOS HOSPITALARES | 500 | 186.62
2016345 | 19172 | HAMPER INOX PORTA SACO - N. de Série: SEM NUMERO | SECRETARIA DE ESTADO DA SAÚDE | X |  | HOSPITAL DE URGÊNCIAS DE GOIÂNIA DR. VALDEMIRO CRUZ | 3° ANDAR | MARCA NÃO INFORMADA | BOM | SEM NUMERO | HAMPER | 2010-01-01 | 1 | APARELHOS, EQUIPAMENTOS E UTENSÍLIOS HOSPITALARES | 500 | 186.62
2016346 | 19173 | HAMPER INOX PORTA SACO | SECRETARIA DE ESTADO DA SAÚDE | X |  | HOSPITAL DE URGÊNCIAS DE GOIÂNIA DR. VALDEMIRO CRUZ | 3° ANDAR | MARCA NÃO INFORMADA | BOM |  | HAMPER | 2010-01-01 | 1 | APARELHOS, EQUIPAMENTOS E UTENSÍLIOS HOSPITALARES | 500 | 186.62
2016347 | 19240 | PORTA SACO HAMPER EM ACO INOX COM SACO EM ALGODAO CRU - N. de Série: SEM NUMERO SERIE | SECRETARIA DE ESTADO DA SAÚDE | X |  | HOSPITAL DE URGÊNCIAS DE GOIÂNIA DR. VALDEMIRO CRUZ | 3° ANDAR | MARCA NÃO INFORMADA | BOM | SEM NUMERO SERIE | PORTA SACOS | 2010-01-01 | 1 | APARELHOS, EQUIPAMENTOS E UTENSÍLIOS HOSPITALARES | 310 | 162.01
2016364 | 19367 | CADEIRA DE RODAS PARA BANHO EM INOX - N. de Série: SEM NUMERO DE SERIE | SECRETARIA DE ESTADO DA SAÚDE | X |  | HOSPITAL DE URGÊNCIAS DE GOIÂNIA DR. VALDEMIRO CRUZ | SUCATA | MARCA NÃO INFORMADA | RUIM | SEM NUMERO DE SERIE | CADEIRA DE RODAS | 2010-01-01 | 1 | APARELHOS, EQUIPAMENTOS E UTENSÍLIOS HOSPITALARES | 600 | 181.44
2016544 | 14461 | CAMA FOWLER BASIC PLUS C/02 GRADES INOX - N. de Série: 3246-01 | SECRETARIA DE ESTADO DA SAÚDE | X |  | HOSPITAL DE URGÊNCIAS DE GOIÂNIA DR. VALDEMIRO CRUZ | 3° ANDAR | MARCA NÃO INFORMADA | BOM | 3246-01 | CAMA HOSPITALAR | 2010-01-01 | 1 | APARELHOS, EQUIPAMENTOS E UTENSÍLIOS HOSPITALARES | 1380 | 1472.64
2016549 | 14471 | CAMA FOWLER BASIC PLUS C/ 02 GRADES INOX - N. de Série: 3246-01 | SECRETARIA DE ESTADO DA SAÚDE | X |  | HOSPITAL DE URGÊNCIAS DE GOIÂNIA DR. VALDEMIRO CRUZ | 3° ANDAR | MARCA NÃO INFORMADA | BOM | 3246-01 | CAMA HOSPITALAR | 2010-01-01 | 1 | APARELHOS, EQUIPAMENTOS E UTENSÍLIOS HOSPITALARES | 1380 | 1524.43
2016566 | 14524 | ESCADINHA 02 DEGRAUS INOX. PISO ALUMINIO - N. de Série: 3246/03 | SECRETARIA DE ESTADO DA SAÚDE | X |  | HOSPITAL DE URGÊNCIAS DE GOIÂNIA DR. VALDEMIRO CRUZ | 3° ANDAR | MARCA NÃO INFORMADA | BOM | 3246/03 | ESCADA HOSPITALAR | 2010-01-01 | 1 | APARELHOS, EQUIPAMENTOS E UTENSÍLIOS HOSPITALARES | 320 | 65.48
2016629 | 15399 | CAMA FOWLER BASIC PLUS C/ 02 GRADES INOX M-META - N. de Série: 3954-01 | SECRETARIA DE ESTADO DA SAÚDE | X |  | HOSPITAL DE URGÊNCIAS DE GOIÂNIA DR. VALDEMIRO CRUZ | 3° ANDAR | MARCA NÃO INFORMADA | BOM | 3954-01 | CAMA HOSPITALAR | 2010-01-01 | 1 | APARELHOS, EQUIPAMENTOS E UTENSÍLIOS HOSPITALARES | 2360 | 921.36
2016636 | 15621 | CAMA FOWLER BASIC PLUS C/ 02 GRADES INOX M-META - N. de Série: 3954-01 | SECRETARIA DE ESTADO DA SAÚDE | X |  | HOSPITAL DE URGÊNCIAS DE GOIÂNIA DR. VALDEMIRO CRUZ | 3° ANDAR | MARCA NÃO INFORMADA | BOM | 3954-01 | CAMA HOSPITALAR | 2010-01-01 | 1 | APARELHOS, EQUIPAMENTOS E UTENSÍLIOS HOSPITALARES | 1380 | 1524.43
2016667 | 16723 | ESCADINHA 02 DEGRAUS INOX. PISO DE ALUMÍNIO | SECRETARIA DE ESTADO DA SAÚDE | X |  | HOSPITAL DE URGÊNCIAS DE GOIÂNIA DR. VALDEMIRO CRUZ | 3° ANDAR | MARCA NÃO INFORMADA | BOM |  | ESCADA HOSPITALAR | 2010-01-01 | 1 | APARELHOS, EQUIPAMENTOS E UTENSÍLIOS HOSPITALARES | 337 | 157.28
2016739 | 17517 | SUPORTE PARA SORO EM AÇO INOX C/04 RODAS 2" | SECRETARIA DE ESTADO DA SAÚDE | X |  | HOSPITAL DE URGÊNCIAS DE GOIÂNIA DR. VALDEMIRO CRUZ | 3° ANDAR | MARCA NÃO INFORMADA | BOM |  | SUPORTE PARA SORO | 2010-01-01 | 1 | APARELHOS, EQUIPAMENTOS E UTENSÍLIOS HOSPITALARES | 485.03 | 77.58
2016742 | 17564 | MESA DE REFEIÇÃO. BASE INOX. TAMPO EM TERMOPLÃSTICO | SECRETARIA DE ESTADO DA SAÚDE | X |  | HOSPITAL DE URGÊNCIAS DE GOIÂNIA DR. VALDEMIRO CRUZ | SUCATA | MARCA NÃO INFORMADA | PESSIMO |  | MESA DE USO HOSPITALAR | 2010-01-01 | 1 | APARELHOS, EQUIPAMENTOS E UTENSÍLIOS HOSPITALARES | 698 | 698
2016894 | 19242 | PORTA SACO HAMPER EM ACO INOX COM SACO EM ALGODAO CRU | SECRETARIA DE ESTADO DA SAÚDE | X |  | HOSPITAL DE URGÊNCIAS DE GOIÂNIA DR. VALDEMIRO CRUZ | 3° ANDAR | MARCA NÃO INFORMADA | BOM |  | PORTA SACOS | 2010-01-01 | 1 | APARELHOS, EQUIPAMENTOS E UTENSÍLIOS HOSPITALARES | 310 | 210.73
2016915 | 19341 | CADEIRA DE RODAS PARA BANHO EM INOX | SECRETARIA DE ESTADO DA SAÚDE | X |  | HOSPITAL DE URGÊNCIAS DE GOIÂNIA DR. VALDEMIRO CRUZ | SUCATA | MARCA NÃO INFORMADA | RUIM |  | CADEIRA DE RODAS | 2010-01-01 | 1 | APARELHOS, EQUIPAMENTOS E UTENSÍLIOS HOSPITALARES | 600 | 374.4
2016920 | 19353 | CADEIRA DE BANHO INOX COM RODAS | SECRETARIA DE ESTADO DA SAÚDE | X |  | HOSPITAL DE URGÊNCIAS DE GOIÂNIA DR. VALDEMIRO CRUZ | SUCATA | MARCA NÃO INFORMADA | PESSIMO |  | CADEIRA DE RODAS | 2010-01-01 | 1 | APARELHOS, EQUIPAMENTOS E UTENSÍLIOS HOSPITALARES | 600 | 181.44
2017517 | 15666 | HAMPER 1" C/RODAS 3" EM AÇO INOX | SECRETARIA DE ESTADO DA SAÚDE | X |  | HOSPITAL DE URGÊNCIAS DE GOIÂNIA DR. VALDEMIRO CRUZ | SUCATA | MARCA NÃO INFORMADA | PESSIMO |  | HAMPER | 2010-01-01 | 1 | APARELHOS, EQUIPAMENTOS E UTENSÍLIOS HOSPITALARES | 172 | 141.54
2017952 | 15142 | CAMA FOWLER BASIC PLUS C/ 02 GRADES INOX - N. de Série: 383501 | SECRETARIA DE ESTADO DA SAÚDE | X |  | HOSPITAL DE URGÊNCIAS DE GOIÂNIA DR. VALDEMIRO CRUZ | 3° ANDAR | MARCA NÃO INFORMADA | BOM | 383501 | CAMA HOSPITALAR | 2010-01-01 | 1 | APARELHOS, EQUIPAMENTOS E UTENSÍLIOS HOSPITALARES | 2360 | 2063.96
2018923 | 17536 | SUPORTE PARA SORO EM AÇO INOX C/04 RODAS 2" | SECRETARIA DE ESTADO DA SAÚDE | X |  | HOSPITAL DE URGÊNCIAS DE GOIÂNIA DR. VALDEMIRO CRUZ | 3° ANDAR | MARCA NÃO INFORMADA | BOM |  | SUPORTE PARA SORO | 2010-01-01 | 1 | APARELHOS, EQUIPAMENTOS E UTENSÍLIOS HOSPITALARES | 485.03 | 485.03
2018958 | 15430 | CAMA FOWLER E TRENDELEMBURG LEITO INOX REMOVIVEL UTI - N. de Série: 383504 NF2452 | SECRETARIA DE ESTADO DA SAÚDE | X |  | HOSPITAL DE URGÊNCIAS DE GOIÂNIA DR. VALDEMIRO CRUZ | 3° ANDAR | MARCA NÃO INFORMADA | BOM | 383504 NF2452 | CAMA HOSPITALAR | 2010-01-01 | 1 | APARELHOS, EQUIPAMENTOS E UTENSÍLIOS HOSPITALARES | 2975 | 1131.43
2019430 | S/T | CAMA FAWER MECANICA - N. de Série: 4 | SECRETARIA DE ESTADO DA SAÚDE | X |  | HOSPITAL DE URGÊNCIAS DE GOIÂNIA DR. VALDEMIRO CRUZ | 3° ANDAR | MARCA NÃO INFORMADA | BOM | 4 | CAMA HOSPITALAR | 2010-01-01 | 1 | APARELHOS, EQUIPAMENTOS E UTENSÍLIOS HOSPITALARES | 15.01 | 1472.64
2019432 | S/T | CAMA FAWER MECANICA | SECRETARIA DE ESTADO DA SAÚDE | X |  | HOSPITAL DE URGÊNCIAS DE GOIÂNIA DR. VALDEMIRO CRUZ | SUCATA | MARCA NÃO INFORMADA | PESSIMO |  | CAMA HOSPITALAR | 2010-01-01 | 1 | APARELHOS, EQUIPAMENTOS E UTENSÍLIOS HOSPITALARES | 15.01 | 2063.96
2019446 | 17841 | CAMA FLOWER | SECRETARIA DE ESTADO DA SAÚDE | X |  | HOSPITAL DE URGÊNCIAS DE GOIÂNIA DR. VALDEMIRO CRUZ | 3° ANDAR | MARCA NÃO INFORMADA | BOM |  | CAMA HOSPITALAR | 2010-01-01 | 1 | APARELHOS, EQUIPAMENTOS E UTENSÍLIOS HOSPITALARES | 3086 | 2063.96
2019447 | 14463 | CAMA FLOWER | SECRETARIA DE ESTADO DA SAÚDE | X |  | HOSPITAL DE URGÊNCIAS DE GOIÂNIA DR. VALDEMIRO CRUZ | 3° ANDAR | MARCA NÃO INFORMADA | BOM |  | CAMA HOSPITALAR | 2010-01-01 | 1 | APARELHOS, EQUIPAMENTOS E UTENSÍLIOS HOSPITALARES | 15.01 | 2019.35
2019620 | ST | ESCADA 2 DEGRAUS - N. de Série: 4 | SECRETARIA DE ESTADO DA SAÚDE | X |  | HOSPITAL DE URGÊNCIAS DE GOIÂNIA DR. VALDEMIRO CRUZ | 3° ANDAR | MARCA NÃO INFORMADA | BOM | 4 | ESCADA HOSPITALAR | 2010-01-01 | 1 | APARELHOS, EQUIPAMENTOS E UTENSÍLIOS HOSPITALARES | 15.01 | 65.48
2019635 | 17211 | ESCADA DE 2 DEGRAUS | SECRETARIA DE ESTADO DA SAÚDE | X |  | HOSPITAL DE URGÊNCIAS DE GOIÂNIA DR. VALDEMIRO CRUZ | 3° ANDAR | MARCA NÃO INFORMADA | BOM |  | ESCADA HOSPITALAR | 2010-01-01 | 1 | APARELHOS, EQUIPAMENTOS E UTENSÍLIOS HOSPITALARES | 337 | 131.84
2019636 | 17187 | ESCADA DE 2 DEGRAUS | SECRETARIA DE ESTADO DA SAÚDE | X |  | HOSPITAL DE URGÊNCIAS DE GOIÂNIA DR. VALDEMIRO CRUZ | 3° ANDAR | MARCA NÃO INFORMADA | BOM |  | ESCADA HOSPITALAR | 2010-01-01 | 1 | APARELHOS, EQUIPAMENTOS E UTENSÍLIOS HOSPITALARES | 337 | 131.84
2019637 | 17166 | ESCADA DE 2 DEGRAUS | SECRETARIA DE ESTADO DA SAÚDE | X |  | HOSPITAL DE URGÊNCIAS DE GOIÂNIA DR. VALDEMIRO CRUZ | 3° ANDAR | MARCA NÃO INFORMADA | BOM |  | ESCADA HOSPITALAR | 2010-01-01 | 1 | APARELHOS, EQUIPAMENTOS E UTENSÍLIOS HOSPITALARES | 15.01 | 65.48
2019638 | 17157 | ESCADA DE 2 DEGRAUS | SECRETARIA DE ESTADO DA SAÚDE | X |  | HOSPITAL DE URGÊNCIAS DE GOIÂNIA DR. VALDEMIRO CRUZ | 3° ANDAR | MARCA NÃO INFORMADA | BOM |  | ESCADA HOSPITALAR | 2010-01-01 | 1 | APARELHOS, EQUIPAMENTOS E UTENSÍLIOS HOSPITALARES | 337 | 131.84
2019640 | 15439 | ESCADA DE 2 DEGRAUS - N. de Série: 383503 NF2452 | SECRETARIA DE ESTADO DA SAÚDE | X |  | HOSPITAL DE URGÊNCIAS DE GOIÂNIA DR. VALDEMIRO CRUZ | 3° ANDAR | MARCA NÃO INFORMADA | BOM | 383503 NF2452 | ESCADA HOSPITALAR | 2010-01-01 | 1 | APARELHOS, EQUIPAMENTOS E UTENSÍLIOS HOSPITALARES | 298 | 79.68
2019641 | 17167 | ESCADA DE 2 DEGRAUS | SECRETARIA DE ESTADO DA SAÚDE | X |  | HOSPITAL DE URGÊNCIAS DE GOIÂNIA DR. VALDEMIRO CRUZ | 3° ANDAR | MARCA NÃO INFORMADA | BOM |  | ESCADA HOSPITALAR | 2010-01-01 | 1 | APARELHOS, EQUIPAMENTOS E UTENSÍLIOS HOSPITALARES | 337 | 131.84
2019643 | 17127 | ESCADA DE 2 DEGRAUS | SECRETARIA DE ESTADO DA SAÚDE | X |  | HOSPITAL DE URGÊNCIAS DE GOIÂNIA DR. VALDEMIRO CRUZ | 3° ANDAR | MARCA NÃO INFORMADA | BOM |  | ESCADA HOSPITALAR | 2010-01-01 | 1 | APARELHOS, EQUIPAMENTOS E UTENSÍLIOS HOSPITALARES | 337 | 76.85
2019668 | 14498 | ESCADA DE 2 DEGRAUS - N. de Série: 3246/03 | SECRETARIA DE ESTADO DA SAÚDE | X |  | HOSPITAL DE URGÊNCIAS DE GOIÂNIA DR. VALDEMIRO CRUZ | 3° ANDAR | MARCA NÃO INFORMADA | BOM | 3246/03 | ESCADA HOSPITALAR | 2010-01-01 | 1 | APARELHOS, EQUIPAMENTOS E UTENSÍLIOS HOSPITALARES | 320 | 67.01
2019934 | 19158 | HAMPER | SECRETARIA DE ESTADO DA SAÚDE | X |  | HOSPITAL DE URGÊNCIAS DE GOIÂNIA DR. VALDEMIRO CRUZ | SUCATA | MARCA NÃO INFORMADA | PESSIMO |  | HAMPER | 2010-01-01 | 1 | APARELHOS, EQUIPAMENTOS E UTENSÍLIOS HOSPITALARES | 500 | 186.62
2019945 | 15968 | HAMPER | SECRETARIA DE ESTADO DA SAÚDE | X |  | HOSPITAL DE URGÊNCIAS DE GOIÂNIA DR. VALDEMIRO CRUZ | 3° ANDAR | MARCA NÃO INFORMADA | BOM |  | HAMPER | 2010-01-01 | 1 | APARELHOS, EQUIPAMENTOS E UTENSÍLIOS HOSPITALARES | 216 | 91.37
2020024 | ST | MACA DE TRANSFERÊNCIA C/RODÍZIOS P/TRANSPORTE DE PACIENTES - N. de Série: 4 | SECRETARIA DE ESTADO DA SAÚDE | X |  | HOSPITAL DE URGÊNCIAS DE GOIÂNIA DR. VALDEMIRO CRUZ | 3° ANDAR | MARCA NÃO INFORMADA | BOM | 4 | MACA | 2010-01-01 | 1 | APARELHOS, EQUIPAMENTOS E UTENSÍLIOS HOSPITALARES | 15.01 | 105.87
2020574 | ST | SUPORTE DE HAMPER | SECRETARIA DE ESTADO DA SAÚDE | X |  | HOSPITAL DE URGÊNCIAS DE GOIÂNIA DR. VALDEMIRO CRUZ | 3° ANDAR | MARCA NÃO INFORMADA | BOM |  | SUPORTE PARA SORO | 2010-01-01 | 1 | APARELHOS, EQUIPAMENTOS E UTENSÍLIOS HOSPITALARES | 15.01 | 125.07
2020595 | ST | SUPORTE DE HAMPER | SECRETARIA DE ESTADO DA SAÚDE | X |  | HOSPITAL DE URGÊNCIAS DE GOIÂNIA DR. VALDEMIRO CRUZ | 3° ANDAR | MARCA NÃO INFORMADA | BOM |  | SUPORTE PARA SORO | 2010-01-01 | 1 | APARELHOS, EQUIPAMENTOS E UTENSÍLIOS HOSPITALARES | 15.01 | 144.73
2020656 | ST | SUPORTE DE SORO - N. de Série: 4 | SECRETARIA DE ESTADO DA SAÚDE | X |  | HOSPITAL DE URGÊNCIAS DE GOIÂNIA DR. VALDEMIRO CRUZ | 3° ANDAR | MARCA NÃO INFORMADA | BOM | 4 | SUPORTE PARA SORO | 2010-01-01 | 1 | APARELHOS, EQUIPAMENTOS E UTENSÍLIOS HOSPITALARES | 15.01 | 125.07
2020658 | ST | SUPORTE DE SORO - N. de Série: 4 | SECRETARIA DE ESTADO DA SAÚDE | X |  | HOSPITAL DE URGÊNCIAS DE GOIÂNIA DR. VALDEMIRO CRUZ | 3° ANDAR | MARCA NÃO INFORMADA | BOM | 4 | SUPORTE PARA SORO | 2010-01-01 | 1 | APARELHOS, EQUIPAMENTOS E UTENSÍLIOS HOSPITALARES | 15.01 | 125.07
2020659 | ST | SUPORTE DE SORO - N. de Série: 4 | SECRETARIA DE ESTADO DA SAÚDE | X |  | HOSPITAL DE URGÊNCIAS DE GOIÂNIA DR. VALDEMIRO CRUZ | 3° ANDAR | MARCA NÃO INFORMADA | BOM | 4 | SUPORTE PARA SORO | 2010-01-01 | 1 | APARELHOS, EQUIPAMENTOS E UTENSÍLIOS HOSPITALARES | 15.01 | 125.07
2020677 | 12611 | SUPORTE DE SORO - N. de Série: 40726 | SECRETARIA DE ESTADO DA SAÚDE | X |  | HOSPITAL DE URGÊNCIAS DE GOIÂNIA DR. VALDEMIRO CRUZ | 3° ANDAR | MARCA NÃO INFORMADA | BOM | 40726 | SUPORTE PARA SORO | 2010-01-01 | 1 | APARELHOS, EQUIPAMENTOS E UTENSÍLIOS HOSPITALARES | 72 | 125.07
2020938 | S/T | BIOMBO | SECRETARIA DE ESTADO DA SAÚDE | X |  | HOSPITAL DE URGÊNCIAS DE GOIÂNIA DR. VALDEMIRO CRUZ | 3° ANDAR | MARCA NÃO INFORMADA | BOM |  | BIOMBO HOSPITALAR | 2010-01-01 | 1 | APARELHOS, EQUIPAMENTOS E UTENSÍLIOS HOSPITALARES | 15.01 | 194.58
2020980 | S/T | SUPORTE PARA SORO EM AÇO INOX C/04 RODAS 2" | SECRETARIA DE ESTADO DA SAÚDE | X |  | HOSPITAL DE URGÊNCIAS DE GOIÂNIA DR. VALDEMIRO CRUZ | 3° ANDAR | MARCA NÃO INFORMADA | BOM |  | SUPORTE PARA SORO | 2010-01-01 | 1 | APARELHOS, EQUIPAMENTOS E UTENSÍLIOS HOSPITALARES | 15.01 | 125.07
2337533 |  | SUPORTE COM SACO HAMPER AÇO INOX. MODELO: RB 5050-1 | SECRETARIA DE ESTADO DA SAÚDE | X |  | HOSPITAL DE URGÊNCIAS DE GOIÂNIA DR. VALDEMIRO CRUZ | 3° ANDAR | RUBMED | BOM |  | HAMPER | 2010-01-01 | 1 | APARELHOS, EQUIPAMENTOS E UTENSÍLIOS HOSPITALARES | 386 | 264.2
2337534 |  | SUPORTE COM SACO HAMPER AÇO INOX. MODELO: RB 5050-1 | SECRETARIA DE ESTADO DA SAÚDE | X |  | HOSPITAL DE URGÊNCIAS DE GOIÂNIA DR. VALDEMIRO CRUZ | SUCATA | RUBMED | PESSIMO |  | HAMPER | 2010-01-01 | 1 | APARELHOS, EQUIPAMENTOS E UTENSÍLIOS HOSPITALARES | 386 | 264.2
2337639 |  | CADEIRA DE RODAS PARA OBESO. MODELO: SUPERSTANDARD | SECRETARIA DE ESTADO DA SAÚDE | X |  | HOSPITAL DE URGÊNCIAS DE GOIÂNIA DR. VALDEMIRO CRUZ | SUCATA | ORTOMIX | RUIM |  | CADEIRA DE RODAS | 2010-01-01 | 1 | APARELHOS, EQUIPAMENTOS E UTENSÍLIOS HOSPITALARES | 1900 | 1300.44
2953124 |  | SUPORTE PARA SORO COM RODÍZIOS EM AÇO INOX - MODELO: RB-2050-2 | SECRETARIA DE ESTADO DA SAÚDE | X |  | HOSPITAL DE URGÊNCIAS DE GOIÂNIA DR. VALDEMIRO CRUZ | 3° ANDAR | RUBMED | BOM |  | SUPORTE PARA SORO | 2010-01-01 | 1 | APARELHOS, EQUIPAMENTOS E UTENSÍLIOS HOSPITALARES | 199.9 | 151.92
2953125 |  | SUPORTE PARA SORO COM RODÍZIOS EM AÇO INOX - MODELO: RB-2050-2 | SECRETARIA DE ESTADO DA SAÚDE | X |  | HOSPITAL DE URGÊNCIAS DE GOIÂNIA DR. VALDEMIRO CRUZ | 3° ANDAR | RUBMED | BOM |  | SUPORTE PARA SORO | 2010-01-01 | 1 | APARELHOS, EQUIPAMENTOS E UTENSÍLIOS HOSPITALARES | 199.9 | 151.92
3133652 |  | BIOMBO TRIPLO PINTADO | SECRETARIA DE ESTADO DA SAÚDE | X |  | HOSPITAL DE URGÊNCIAS DE GOIÂNIA DR. VALDEMIRO CRUZ | SUCATA | CASA MÉDICA | RUIM |  | BIOMBO HOSPITALAR | 2010-01-01 | 1 | APARELHOS, EQUIPAMENTOS E UTENSÍLIOS HOSPITALARES | 444.5 | 347.7
3133653 |  | BIOMBO TRIPLO PINTADO | SECRETARIA DE ESTADO DA SAÚDE | X |  | HOSPITAL DE URGÊNCIAS DE GOIÂNIA DR. VALDEMIRO CRUZ | 3° ANDAR | CASA MÉDICA | BOM |  | BIOMBO HOSPITALAR | 2010-01-01 | 1 | APARELHOS, EQUIPAMENTOS E UTENSÍLIOS HOSPITALARES | 444.5 | 347.7
3133654 |  | BIOMBO TRIPLO PINTADO | SECRETARIA DE ESTADO DA SAÚDE | X |  | HOSPITAL DE URGÊNCIAS DE GOIÂNIA DR. VALDEMIRO CRUZ | 3° ANDAR | CASA MÉDICA | BOM |  | BIOMBO HOSPITALAR | 2010-01-01 | 1 | APARELHOS, EQUIPAMENTOS E UTENSÍLIOS HOSPITALARES | 444.5 | 347.7
3133655 |  | BIOMBO TRIPLO PINTADO | SECRETARIA DE ESTADO DA SAÚDE | X |  | HOSPITAL DE URGÊNCIAS DE GOIÂNIA DR. VALDEMIRO CRUZ | 3° ANDAR | CASA MÉDICA | BOM |  | BIOMBO HOSPITALAR | 2010-01-01 | 1 | APARELHOS, EQUIPAMENTOS E UTENSÍLIOS HOSPITALARES | 444.5 | 347.7
3133656 |  | BIOMBO TRIPLO PINTADO | SECRETARIA DE ESTADO DA SAÚDE | X |  | HOSPITAL DE URGÊNCIAS DE GOIÂNIA DR. VALDEMIRO CRUZ | SUCATA | CASA MÉDICA | RUIM |  | BIOMBO HOSPITALAR | 2010-01-01 | 1 | APARELHOS, EQUIPAMENTOS E UTENSÍLIOS HOSPITALARES | 444.5 | 347.7
3133666 |  | BIOMBO TRIPLO PINTADO | SECRETARIA DE ESTADO DA SAÚDE | X |  | HOSPITAL DE URGÊNCIAS DE GOIÂNIA DR. VALDEMIRO CRUZ | 3° ANDAR | CASA MÉDICA | BOM |  | BIOMBO HOSPITALAR | 2010-01-01 | 1 | APARELHOS, EQUIPAMENTOS E UTENSÍLIOS HOSPITALARES | 444.5 | 347.7
3133668 |  | BIOMBO TRIPLO PINTADO | SECRETARIA DE ESTADO DA SAÚDE | X |  | HOSPITAL DE URGÊNCIAS DE GOIÂNIA DR. VALDEMIRO CRUZ | SUCATA | CASA MÉDICA | RUIM |  | BIOMBO HOSPITALAR | 2010-01-01 | 1 | APARELHOS, EQUIPAMENTOS E UTENSÍLIOS HOSPITALARES | 444.5 | 347.7
3156964 |  | CARRO MACA SIMPLES PINTADO COM RODAS E COLCHONETE | SECRETARIA DE ESTADO DA SAÚDE | X |  | HOSPITAL DE URGÊNCIAS DE GOIÂNIA DR. VALDEMIRO CRUZ | SUCATA | MARCA NÃO INFORMADA | PESSIMO |  | MACA | 2010-01-01 | 1 | APARELHOS, EQUIPAMENTOS E UTENSÍLIOS HOSPITALARES | 1630 | 1289.51
3409185 |  | CARDIOVERSOR - N. de Série: dg26006183 | SECRETARIA DE ESTADO DA SAÚDE | X |  | HOSPITAL DE URGÊNCIAS DE GOIÂNIA DR. VALDEMIRO CRUZ | 3° ANDAR | MINDRAY | BOM | dg26006183 | CARDIOVERSOR | 2010-01-01 | 1 | APARELHOS, EQUIPAMENTOS E UTENSÍLIOS HOSPITALARES | 50000 | 50000
2682124 |  | MONITOR MULTIPARAMÉTRICO, MODELO: LIFETOUCH M12 - N. de Série: LTM21121153 | SECRETARIA DE ESTADO DA SAÚDE | X |  | HOSPITAL DE URGÊNCIAS DE GOIÂNIA DR. VALDEMIRO CRUZ | 3º ANDAR CHEFIA | LIFEMED | BOM | LTM21121153 | MONITOR DE USO HOSPITALAR | 2010-01-01 | 1 | APARELHOS, EQUIPAMENTOS E UTENSÍLIOS HOSPITALARES | 24156.42 | 17822.07
2015852 | 15676 | HAMPER 1" C/RODAS 3" EM AÇO INOX - N. de Série: SEM Nº SÉRIE | SECRETARIA DE ESTADO DA SAÚDE | X |  | HOSPITAL DE URGÊNCIAS DE GOIÂNIA DR. VALDEMIRO CRUZ | 3º ANDAR EXPURGO | MARCA NÃO INFORMADA | BOM | SEM Nº SÉRIE | HAMPER | 2010-01-01 | 1 | APARELHOS, EQUIPAMENTOS E UTENSÍLIOS HOSPITALARES | 163 | 112.79
2019278 | 71486 | BIOMBO 3 FACES - N. de Série: 4 | SECRETARIA DE ESTADO DA SAÚDE | X |  | HOSPITAL DE URGÊNCIAS DE GOIÂNIA DR. VALDEMIRO CRUZ | 3º ANDAR EXPURGO | MARCA NÃO INFORMADA | BOM | 4 | BIOMBO HOSPITALAR | 2010-01-01 | 1 | APARELHOS, EQUIPAMENTOS E UTENSÍLIOS HOSPITALARES | 15.01 | 186.62
3133657 |  | BIOMBO TRIPLO PINTADO | SECRETARIA DE ESTADO DA SAÚDE | X |  | HOSPITAL DE URGÊNCIAS DE GOIÂNIA DR. VALDEMIRO CRUZ | 3º ANDAR EXPURGO | CASA MÉDICA | BOM |  | BIOMBO HOSPITALAR | 2010-01-01 | 1 | APARELHOS, EQUIPAMENTOS E UTENSÍLIOS HOSPITALARES | 444.5 | 347.7
3133658 |  | BIOMBO TRIPLO PINTADO | SECRETARIA DE ESTADO DA SAÚDE | X |  | HOSPITAL DE URGÊNCIAS DE GOIÂNIA DR. VALDEMIRO CRUZ | 3º ANDAR EXPURGO | CASA MÉDICA | BOM |  | BIOMBO HOSPITALAR | 2010-01-01 | 1 | APARELHOS, EQUIPAMENTOS E UTENSÍLIOS HOSPITALARES | 444.5 | 347.7
3133659 |  | BIOMBO TRIPLO PINTADO | SECRETARIA DE ESTADO DA SAÚDE | X |  | HOSPITAL DE URGÊNCIAS DE GOIÂNIA DR. VALDEMIRO CRUZ | 3º ANDAR EXPURGO | CASA MÉDICA | BOM |  | BIOMBO HOSPITALAR | 2010-01-01 | 1 | APARELHOS, EQUIPAMENTOS E UTENSÍLIOS HOSPITALARES | 444.5 | 347.7
3133660 |  | BIOMBO TRIPLO PINTADO | SECRETARIA DE ESTADO DA SAÚDE | X |  | HOSPITAL DE URGÊNCIAS DE GOIÂNIA DR. VALDEMIRO CRUZ | 3º ANDAR EXPURGO | CASA MÉDICA | BOM |  | BIOMBO HOSPITALAR | 2010-01-01 | 1 | APARELHOS, EQUIPAMENTOS E UTENSÍLIOS HOSPITALARES | 444.5 | 347.7
3133661 |  | BIOMBO TRIPLO PINTADO | SECRETARIA DE ESTADO DA SAÚDE | X |  | HOSPITAL DE URGÊNCIAS DE GOIÂNIA DR. VALDEMIRO CRUZ | SUCATA | CASA MÉDICA | RUIM |  | BIOMBO HOSPITALAR | 2010-01-01 | 1 | APARELHOS, EQUIPAMENTOS E UTENSÍLIOS HOSPITALARES | 444.5 | 347.7
2380322 |  | OXÍMETRO DE PULSO OXI 300 COM TEMPERATURA - BIO-2016 - N. de Série: 20090158 | SECRETARIA DE ESTADO DA SAÚDE | X |  | HOSPITAL DE URGÊNCIAS DE GOIÂNIA DR. VALDEMIRO CRUZ | 3º ANDAR POSTO DE ENFERMAGEM 1 | SEM MARCA | BOM | 20090158 | OXÍMETRO | 2010-01-01 | 1 | APARELHOS, EQUIPAMENTOS E UTENSÍLIOS HOSPITALARES | 1760 | 1170.65
1891052 |  | CARDIOVERSOR- DESFIBRILADOR / MD: BENEHEART D6 / MARCA: MINDRAY - N. de Série: DZ83000673 | SECRETARIA DE ESTADO DA SAÚDE | X |  | HOSPITAL DE URGÊNCIAS DE GOIÂNIA DR. VALDEMIRO CRUZ | 3º ANDAR PRESCRIÇÂO | SEM MARCA | BOM | DZ83000673 | CARDIOVERSOR | 2010-01-01 | 1 | APARELHOS, EQUIPAMENTOS E UTENSÍLIOS HOSPITALARES | 28500 | 16611.43
2015936 | 17139 | ESCADINHA 02 DEGRAUS INOX. PISO DE ALUMÍNIO - N. de Série: SEM Nº SÉRIE | SECRETARIA DE ESTADO DA SAÚDE | X |  | HOSPITAL DE URGÊNCIAS DE GOIÂNIA DR. VALDEMIRO CRUZ | 3º ANDAR PRESCRIÇÂO | MARCA NÃO INFORMADA | BOM | SEM Nº SÉRIE | ESCADA HOSPITALAR | 2010-01-01 | 1 | APARELHOS, EQUIPAMENTOS E UTENSÍLIOS HOSPITALARES | 337 | 88.37
2015950 | 17159 | ESCADINHA 02 DEGRAUS INOX. PISO DE ALUMÍNIO - N. de Série: SEM Nº SÉRIE | SECRETARIA DE ESTADO DA SAÚDE | X |  | HOSPITAL DE URGÊNCIAS DE GOIÂNIA DR. VALDEMIRO CRUZ | 3º ANDAR PRESCRIÇÂO | MARCA NÃO INFORMADA | BOM | SEM Nº SÉRIE | ESCADA HOSPITALAR | 2010-01-01 | 1 | APARELHOS, EQUIPAMENTOS E UTENSÍLIOS HOSPITALARES | 337 | 131.84
2547720 |  | ASPIRADOR CIRÚRGICO 5000 - N. de Série: 090278001013 | SECRETARIA DE ESTADO DA SAÚDE | X |  | HOSPITAL DE URGÊNCIAS DE GOIÂNIA DR. VALDEMIRO CRUZ | 3º ANDAR PRESCRIÇÂO | EVOLUTION | BOM | 090278001013 | ASPIRADOR CIRÚRGICO | 2010-01-01 | 1 | APARELHOS, EQUIPAMENTOS E UTENSÍLIOS HOSPITALARES | 3473.38 | 2516.27
2547723 |  | ASPIRADOR CIRÚRGICO 5000 - N. de Série: 090278001018 | SECRETARIA DE ESTADO DA SAÚDE | X |  | HOSPITAL DE URGÊNCIAS DE GOIÂNIA DR. VALDEMIRO CRUZ | 3º ANDAR PRESCRIÇÂO | EVOLUTION | BOM | 090278001018 | ASPIRADOR CIRÚRGICO | 2010-01-01 | 1 | APARELHOS, EQUIPAMENTOS E UTENSÍLIOS HOSPITALARES | 3473.38 | 2516.27
2547724 |  | ASPIRADOR CIRÚRGICO 5000 - N. de Série: 090278001023 | SECRETARIA DE ESTADO DA SAÚDE | X |  | HOSPITAL DE URGÊNCIAS DE GOIÂNIA DR. VALDEMIRO CRUZ | 3º ANDAR PRESCRIÇÂO | EVOLUTION | BOM | 090278001023 | ASPIRADOR CIRÚRGICO | 2010-01-01 | 1 | APARELHOS, EQUIPAMENTOS E UTENSÍLIOS HOSPITALARES | 3473.38 | 2516.27
615659 |  | HAMPER INOX PORTA SACO, MARCA SUPREMA | SECRETARIA DE ESTADO DA SAÚDE | X |  | HOSPITAL DE URGÊNCIAS DE GOIÂNIA DR. VALDEMIRO CRUZ | 4º ANDAR | SEM MARCA | BOM |  | HAMPER | 2010-01-01 | 1 | APARELHOS, EQUIPAMENTOS E UTENSÍLIOS HOSPITALARES | 300 | 162.51
615660 |  | HAMPER INOX PORTA SACO, MARCA SUPREMA | SECRETARIA DE ESTADO DA SAÚDE | X |  | HOSPITAL DE URGÊNCIAS DE GOIÂNIA DR. VALDEMIRO CRUZ | 4º ANDAR | SEM MARCA | BOM |  | HAMPER | 2010-01-01 | 1 | APARELHOS, EQUIPAMENTOS E UTENSÍLIOS HOSPITALARES | 300 | 162.51
615661 |  | HAMPER INOX PORTA SACO, MARCA SUPREMA | SECRETARIA DE ESTADO DA SAÚDE | X |  | HOSPITAL DE URGÊNCIAS DE GOIÂNIA DR. VALDEMIRO CRUZ | 4º ANDAR | SEM MARCA | BOM |  | HAMPER | 2010-01-01 | 1 | APARELHOS, EQUIPAMENTOS E UTENSÍLIOS HOSPITALARES | 300 | 162.51
615666 |  | HAMPER INOX PORTA SACO, MARCA SUPREMA | SECRETARIA DE ESTADO DA SAÚDE | X |  | HOSPITAL DE URGÊNCIAS DE GOIÂNIA DR. VALDEMIRO CRUZ | 4º ANDAR | SEM MARCA | BOM |  | HAMPER | 2010-01-01 | 1 | APARELHOS, EQUIPAMENTOS E UTENSÍLIOS HOSPITALARES | 300 | 78
615667 |  | HAMPER INOX PORTA SACO, MARCA SUPREMA | SECRETARIA DE ESTADO DA SAÚDE | X |  | HOSPITAL DE URGÊNCIAS DE GOIÂNIA DR. VALDEMIRO CRUZ | 4º ANDAR | SEM MARCA | BOM |  | HAMPER | 2010-01-01 | 1 | APARELHOS, EQUIPAMENTOS E UTENSÍLIOS HOSPITALARES | 300 | 210.73
615669 |  | HAMPER INOX PORTA SACO, MARCA SUPREMA | SECRETARIA DE ESTADO DA SAÚDE | X |  | HOSPITAL DE URGÊNCIAS DE GOIÂNIA DR. VALDEMIRO CRUZ | 4º ANDAR | SEM MARCA | BOM |  | HAMPER | 2010-01-01 | 1 | APARELHOS, EQUIPAMENTOS E UTENSÍLIOS HOSPITALARES | 300 | 210.73
664857 |  | CAMA FOWLER BASIC PLUS C/ 2 GRADES INOX E COLCHAO D-28 | SECRETARIA DE ESTADO DA SAÚDE | X |  | HOSPITAL DE URGÊNCIAS DE GOIÂNIA DR. VALDEMIRO CRUZ | 4º ANDAR | SEM MARCA | BOM |  | CAMA HOSPITALAR | 2010-01-01 | 1 | APARELHOS, EQUIPAMENTOS E UTENSÍLIOS HOSPITALARES | 3428.5 | 1137.3
664863 |  | CAMA FOWLER BASIC PLUS C/ 2 GRADES INOX E COLCHAO D-28 | SECRETARIA DE ESTADO DA SAÚDE | X |  | HOSPITAL DE URGÊNCIAS DE GOIÂNIA DR. VALDEMIRO CRUZ | 4º ANDAR | SEM MARCA | BOM |  | CAMA HOSPITALAR | 2010-01-01 | 1 | APARELHOS, EQUIPAMENTOS E UTENSÍLIOS HOSPITALARES | 3428.5 | 1137.3
664875 |  | CAMA FOWLER BASIC PLUS C/ 2 GRADES INOX E COLCHAO D-28 | SECRETARIA DE ESTADO DA SAÚDE | X |  | HOSPITAL DE URGÊNCIAS DE GOIÂNIA DR. VALDEMIRO CRUZ | 4º ANDAR | SEM MARCA | BOM |  | CAMA HOSPITALAR | 2010-01-01 | 1 | APARELHOS, EQUIPAMENTOS E UTENSÍLIOS HOSPITALARES | 3428.5 | 908.59
665042 |  | SUPORTE PARA SORO AÇO INOX - COM 4 RODAS | SECRETARIA DE ESTADO DA SAÚDE | X |  | HOSPITAL DE URGÊNCIAS DE GOIÂNIA DR. VALDEMIRO CRUZ | 4º ANDAR | SEM MARCA | BOM |  | SUPORTE PARA SORO | 2010-01-01 | 1 | APARELHOS, EQUIPAMENTOS E UTENSÍLIOS HOSPITALARES | 541.41 | 77.58
665087 |  | MESA REFEIÇÃO BASE INOX TAMPO EM PLASTICO | SECRETARIA DE ESTADO DA SAÚDE | X |  | HOSPITAL DE URGÊNCIAS DE GOIÂNIA DR. VALDEMIRO CRUZ | 4º ANDAR | SEM MARCA | BOM |  | MESA DE USO HOSPITALAR | 2010-01-01 | 1 | APARELHOS, EQUIPAMENTOS E UTENSÍLIOS HOSPITALARES | 748.51 | 748.51
665090 |  | MESA REFEIÇÃO BASE INOX TAMPO EM PLASTICO | SECRETARIA DE ESTADO DA SAÚDE | X |  | HOSPITAL DE URGÊNCIAS DE GOIÂNIA DR. VALDEMIRO CRUZ | SUCATA | SEM MARCA | PESSIMO |  | MESA DE USO HOSPITALAR | 2010-01-01 | 1 | APARELHOS, EQUIPAMENTOS E UTENSÍLIOS HOSPITALARES | 748.51 | 748.51
665118 |  | SUPORTE PARA SORO DE AÇO INOX - COM 4 RODAS | SECRETARIA DE ESTADO DA SAÚDE | X |  | HOSPITAL DE URGÊNCIAS DE GOIÂNIA DR. VALDEMIRO CRUZ | 4º ANDAR | SEM MARCA | BOM |  | SUPORTE PARA SORO | 2010-01-01 | 1 | APARELHOS, EQUIPAMENTOS E UTENSÍLIOS HOSPITALARES | 535.07 | 77.58
665130 |  | SUPORTE PARA SORO DE AÇO INOX - COM 4 RODAS | SECRETARIA DE ESTADO DA SAÚDE | X |  | HOSPITAL DE URGÊNCIAS DE GOIÂNIA DR. VALDEMIRO CRUZ | 4º ANDAR | SEM MARCA | BOM |  | SUPORTE PARA SORO | 2010-01-01 | 1 | APARELHOS, EQUIPAMENTOS E UTENSÍLIOS HOSPITALARES | 535.07 | 91.78
2014166 | 13695 | ESCADA 02 DEGRAUS C/ PISO ANTI-DERRAPANTE - N. de Série: 29/09/11 | SECRETARIA DE ESTADO DA SAÚDE | X |  | HOSPITAL DE URGÊNCIAS DE GOIÂNIA DR. VALDEMIRO CRUZ | 4º ANDAR | MARCA NÃO INFORMADA | BOM | 29/09/11 | ESCADA HOSPITALAR | 2010-01-01 | 1 | APARELHOS, EQUIPAMENTOS E UTENSÍLIOS HOSPITALARES | 72 | 27.15
2014333 | 14526 | ESCADINHA 02 DEGRAUS INOX. PISO ALUMINIO | SECRETARIA DE ESTADO DA SAÚDE | X |  | HOSPITAL DE URGÊNCIAS DE GOIÂNIA DR. VALDEMIRO CRUZ | 4º ANDAR | MARCA NÃO INFORMADA | BOM |  | ESCADA HOSPITALAR | 2010-01-01 | 1 | APARELHOS, EQUIPAMENTOS E UTENSÍLIOS HOSPITALARES | 320 | 199.68
2015258 | 16751 | ESCADINHA 02 DEGRAUS INOX. PISO DE ALUMÍNIO | SECRETARIA DE ESTADO DA SAÚDE | X |  | HOSPITAL DE URGÊNCIAS DE GOIÂNIA DR. VALDEMIRO CRUZ | 4º ANDAR | MARCA NÃO INFORMADA | BOM |  | ESCADA HOSPITALAR | 2010-01-01 | 1 | APARELHOS, EQUIPAMENTOS E UTENSÍLIOS HOSPITALARES | 10.01 | 88.37
2015266 | 19360 | CADEIRA DE RODAS PARA BANHO EM INOX | SECRETARIA DE ESTADO DA SAÚDE | X |  | HOSPITAL DE URGÊNCIAS DE GOIÂNIA DR. VALDEMIRO CRUZ | SUCATA | MARCA NÃO INFORMADA | PESSIMO |  | CADEIRA DE RODAS | 2010-01-01 | 1 | APARELHOS, EQUIPAMENTOS E UTENSÍLIOS HOSPITALARES | 600 | 601.12
2015325 | 15635 | ESCADINHA PISO DE ALUMINIO 02 DEGRAUS INOX - N. de Série: 3954-03 | SECRETARIA DE ESTADO DA SAÚDE | X |  | HOSPITAL DE URGÊNCIAS DE GOIÂNIA DR. VALDEMIRO CRUZ | 4º ANDAR | MARCA NÃO INFORMADA | BOM | 3954-03 | ESCADA HOSPITALAR | 2010-01-01 | 1 | APARELHOS, EQUIPAMENTOS E UTENSÍLIOS HOSPITALARES | 298 | 131.84
2015343 | 15963 | HAMPER 1" C/RODAS 3" EM AÇO INOX | SECRETARIA DE ESTADO DA SAÚDE | X |  | HOSPITAL DE URGÊNCIAS DE GOIÂNIA DR. VALDEMIRO CRUZ | 4º ANDAR | MARCA NÃO INFORMADA | BOM |  | HAMPER | 2010-01-01 | 1 | APARELHOS, EQUIPAMENTOS E UTENSÍLIOS HOSPITALARES | 216 | 242.74
2015404 | 16738 | ESCADINHA 02 DEGRAUS INOX. PISO DE ALUMÍNIO | SECRETARIA DE ESTADO DA SAÚDE | X |  | HOSPITAL DE URGÊNCIAS DE GOIÂNIA DR. VALDEMIRO CRUZ | 4º ANDAR | MARCA NÃO INFORMADA | BOM |  | ESCADA HOSPITALAR | 2010-01-01 | 1 | APARELHOS, EQUIPAMENTOS E UTENSÍLIOS HOSPITALARES | 10.01 | 88.37
2015407 | 16741 | ESCADINHA 02 DEGRAUS INOX. PISO DE ALUMÍNIO | SECRETARIA DE ESTADO DA SAÚDE | X |  | HOSPITAL DE URGÊNCIAS DE GOIÂNIA DR. VALDEMIRO CRUZ | 4º ANDAR | MARCA NÃO INFORMADA | BOM |  | ESCADA HOSPITALAR | 2010-01-01 | 1 | APARELHOS, EQUIPAMENTOS E UTENSÍLIOS HOSPITALARES | 10.01 | 88.37
2015408 | 16742 | ESCADINHA 02 DEGRAUS INOX. PISO DE ALUMÍNIO | SECRETARIA DE ESTADO DA SAÚDE | X |  | HOSPITAL DE URGÊNCIAS DE GOIÂNIA DR. VALDEMIRO CRUZ | 4º ANDAR | MARCA NÃO INFORMADA | BOM |  | ESCADA HOSPITALAR | 2010-01-01 | 1 | APARELHOS, EQUIPAMENTOS E UTENSÍLIOS HOSPITALARES | 10.01 | 73.74
2015470 | 16858 | CAMA BASICA HOSPITALAR | SECRETARIA DE ESTADO DA SAÚDE | X |  | HOSPITAL DE URGÊNCIAS DE GOIÂNIA DR. VALDEMIRO CRUZ | 4º ANDAR | MARCA NÃO INFORMADA | BOM |  | CAMA HOSPITALAR | 2010-01-01 | 1 | APARELHOS, EQUIPAMENTOS E UTENSÍLIOS HOSPITALARES | 3086 | 1283.06
2015563 | 17832 | CAMA FET-EVOLUTION C/4 GRADES ELÉTRICAS E C/CONTROLE | SECRETARIA DE ESTADO DA SAÚDE | X |  | HOSPITAL DE URGÊNCIAS DE GOIÂNIA DR. VALDEMIRO CRUZ | 4º ANDAR | MARCA NÃO INFORMADA | BOM |  | CAMA HOSPITALAR | 2010-01-01 | 1 | APARELHOS, EQUIPAMENTOS E UTENSÍLIOS HOSPITALARES | 3086 | 7076.92
2015654 | 19110 | CADERA DE BANHO INOX COM RODAS | SECRETARIA DE ESTADO DA SAÚDE | X |  | HOSPITAL DE URGÊNCIAS DE GOIÂNIA DR. VALDEMIRO CRUZ | SUCATA | MARCA NÃO INFORMADA | RUIM |  | CADEIRA DE RODAS | 2010-01-01 | 1 | APARELHOS, EQUIPAMENTOS E UTENSÍLIOS HOSPITALARES | 600 | 181.44
2015665 | 19363 | CADEIRA DE RODAS PARA BANHO EM INOX | SECRETARIA DE ESTADO DA SAÚDE | X |  | HOSPITAL DE URGÊNCIAS DE GOIÂNIA DR. VALDEMIRO CRUZ | SUCATA | MARCA NÃO INFORMADA | PESSIMO |  | CADEIRA DE RODAS | 2010-01-01 | 1 | APARELHOS, EQUIPAMENTOS E UTENSÍLIOS HOSPITALARES | 600 | 374.4
2015731 | 13664 | ESCADA 02 DEGRAUS C/ PISO ANTI-DERRAPANTE | SECRETARIA DE ESTADO DA SAÚDE | X |  | HOSPITAL DE URGÊNCIAS DE GOIÂNIA DR. VALDEMIRO CRUZ | 4º ANDAR | MARCA NÃO INFORMADA | BOM |  | ESCADA HOSPITALAR | 2010-01-01 | 1 | APARELHOS, EQUIPAMENTOS E UTENSÍLIOS HOSPITALARES | 72 | 21.23
2015807 | 14470 | CAMA FOWLER BASIC PLUS C/ 02 GRADES INOX | SECRETARIA DE ESTADO DA SAÚDE | X |  | HOSPITAL DE URGÊNCIAS DE GOIÂNIA DR. VALDEMIRO CRUZ | 4º ANDAR | MARCA NÃO INFORMADA | BOM |  | CAMA HOSPITALAR | 2010-01-01 | 1 | APARELHOS, EQUIPAMENTOS E UTENSÍLIOS HOSPITALARES | 1380 | 2063.96
2015858 | 15974 | HAMPER 1" C/RODAS 3" EM AÇO INOX | SECRETARIA DE ESTADO DA SAÚDE | X |  | HOSPITAL DE URGÊNCIAS DE GOIÂNIA DR. VALDEMIRO CRUZ | 4º ANDAR | MARCA NÃO INFORMADA | BOM |  | HAMPER | 2010-01-01 | 1 | APARELHOS, EQUIPAMENTOS E UTENSÍLIOS HOSPITALARES | 216 | 186.62
2015904 | 16909 | CAMA FOWLER BASIC PLUS C/02 GRADES INOX | SECRETARIA DE ESTADO DA SAÚDE | X |  | HOSPITAL DE URGÊNCIAS DE GOIÂNIA DR. VALDEMIRO CRUZ | 4º ANDAR | MARCA NÃO INFORMADA | BOM |  | CAMA HOSPITALAR | 2010-01-01 | 1 | APARELHOS, EQUIPAMENTOS E UTENSÍLIOS HOSPITALARES | 3086 | 2063.96
2016001 | 17220 | ESCADINHA 02 DEGRAUS INOX. PISO DE ALUMÍNIO | SECRETARIA DE ESTADO DA SAÚDE | X |  | HOSPITAL DE URGÊNCIAS DE GOIÂNIA DR. VALDEMIRO CRUZ | 4º ANDAR | MARCA NÃO INFORMADA | BOM |  | ESCADA HOSPITALAR | 2010-01-01 | 1 | APARELHOS, EQUIPAMENTOS E UTENSÍLIOS HOSPITALARES | 337 | 131.84
2016242 | 17828 | CAMA FOWLER BASIC PLUS C/ 02 GRADES INOX | SECRETARIA DE ESTADO DA SAÚDE | X |  | HOSPITAL DE URGÊNCIAS DE GOIÂNIA DR. VALDEMIRO CRUZ | 4º ANDAR | MARCA NÃO INFORMADA | BOM |  | CAMA HOSPITALAR | 2010-01-01 | 1 | APARELHOS, EQUIPAMENTOS E UTENSÍLIOS HOSPITALARES | 3086 | 2063.96
2016244 | 17839 | CAMA FOWLER BASIC PLUS C/ 02 GRADES INOX | SECRETARIA DE ESTADO DA SAÚDE | X |  | HOSPITAL DE URGÊNCIAS DE GOIÂNIA DR. VALDEMIRO CRUZ | 4º ANDAR | MARCA NÃO INFORMADA | BOM |  | CAMA HOSPITALAR | 2010-01-01 | 1 | APARELHOS, EQUIPAMENTOS E UTENSÍLIOS HOSPITALARES | 3086 | 2063.96
2016323 | 19032 | HAMPER DE SUPORTE ESTRUTURA EM ACO INOX AISI 304 TUBOLAR | SECRETARIA DE ESTADO DA SAÚDE | X |  | HOSPITAL DE URGÊNCIAS DE GOIÂNIA DR. VALDEMIRO CRUZ | 4º ANDAR | MARCA NÃO INFORMADA | BOM |  | HAMPER | 2010-01-01 | 1 | APARELHOS, EQUIPAMENTOS E UTENSÍLIOS HOSPITALARES | 371.43 | 186.62
2016327 | 19042 | HAMPER DE SUPORTE ESTRUTURA EM ACO INOX AISI 304 TUBOLAR - N. de Série: SEM NUMERO | SECRETARIA DE ESTADO DA SAÚDE | X |  | HOSPITAL DE URGÊNCIAS DE GOIÂNIA DR. VALDEMIRO CRUZ | 4º ANDAR | MARCA NÃO INFORMADA | BOM | SEM NUMERO | HAMPER | 2010-01-01 | 1 | APARELHOS, EQUIPAMENTOS E UTENSÍLIOS HOSPITALARES | 371.43 | 186.62
2016333 | 19159 | HAMPER INOX PORTA SACO - N. de Série: SEM NUMERO | SECRETARIA DE ESTADO DA SAÚDE | X |  | HOSPITAL DE URGÊNCIAS DE GOIÂNIA DR. VALDEMIRO CRUZ | 4º ANDAR | MARCA NÃO INFORMADA | BOM | SEM NUMERO | HAMPER | 2010-01-01 | 1 | APARELHOS, EQUIPAMENTOS E UTENSÍLIOS HOSPITALARES | 500 | 186.62
2016342 | 19169 | HAMPER INOX PORTA SACO | SECRETARIA DE ESTADO DA SAÚDE | X |  | HOSPITAL DE URGÊNCIAS DE GOIÂNIA DR. VALDEMIRO CRUZ | 4º ANDAR | MARCA NÃO INFORMADA | BOM |  | HAMPER | 2010-01-01 | 1 | APARELHOS, EQUIPAMENTOS E UTENSÍLIOS HOSPITALARES | 500 | 186.62
2016363 | 19362 | CADEIRA DE RODAS PARA BANHO EM INOX | SECRETARIA DE ESTADO DA SAÚDE | X |  | HOSPITAL DE URGÊNCIAS DE GOIÂNIA DR. VALDEMIRO CRUZ | SUCATA | MARCA NÃO INFORMADA | PESSIMO |  | CADEIRA DE RODAS | 2010-01-01 | 1 | APARELHOS, EQUIPAMENTOS E UTENSÍLIOS HOSPITALARES | 600 | 374.4
2016510 | 12702 | ESCADA 02 DEGRAUS C/ PISO ANTI-DERRAPANTE ( INOX ) | SECRETARIA DE ESTADO DA SAÚDE | X |  | HOSPITAL DE URGÊNCIAS DE GOIÂNIA DR. VALDEMIRO CRUZ | 4º ANDAR | MARCA NÃO INFORMADA | BOM |  | ESCADA HOSPITALAR | 2010-01-01 | 1 | APARELHOS, EQUIPAMENTOS E UTENSÍLIOS HOSPITALARES | 72 | 92.22
2016512 | 13057 | ESCADA 02 DEGRAUS C/ PISO ANTI-DERRAPANTE ( INOX ) - N. de Série: 40726 | SECRETARIA DE ESTADO DA SAÚDE | X |  | HOSPITAL DE URGÊNCIAS DE GOIÂNIA DR. VALDEMIRO CRUZ | 4º ANDAR | MARCA NÃO INFORMADA | BOM | 40726 | ESCADA HOSPITALAR | 2010-01-01 | 1 | APARELHOS, EQUIPAMENTOS E UTENSÍLIOS HOSPITALARES | 72 | 165.98
2016513 | 13076 | ESCADA 02 DEGRAUS C/ PISO ANTI-DERRAPANTE ( INOX ) - N. de Série: 40726 | SECRETARIA DE ESTADO DA SAÚDE | X |  | HOSPITAL DE URGÊNCIAS DE GOIÂNIA DR. VALDEMIRO CRUZ | 4º ANDAR | MARCA NÃO INFORMADA | BOM | 40726 | ESCADA HOSPITALAR | 2010-01-01 | 1 | APARELHOS, EQUIPAMENTOS E UTENSÍLIOS HOSPITALARES | 72 | 114.64
2016518 | 13656 | ESCADA 02 DEGRAUS C/ PISO ANTI-DERRAPANTE | SECRETARIA DE ESTADO DA SAÚDE | X |  | HOSPITAL DE URGÊNCIAS DE GOIÂNIA DR. VALDEMIRO CRUZ | 4º ANDAR | MARCA NÃO INFORMADA | BOM |  | ESCADA HOSPITALAR | 2010-01-01 | 1 | APARELHOS, EQUIPAMENTOS E UTENSÍLIOS HOSPITALARES | 72 | 25.26
2016519 | 13670 | ESCADA 02 DEGRAUS C/ PISO ANTI-DERRAPANTE - N. de Série: 29/09/11 | SECRETARIA DE ESTADO DA SAÚDE | X |  | HOSPITAL DE URGÊNCIAS DE GOIÂNIA DR. VALDEMIRO CRUZ | 4º ANDAR | MARCA NÃO INFORMADA | BOM | 29/09/11 | ESCADA HOSPITALAR | 2010-01-01 | 1 | APARELHOS, EQUIPAMENTOS E UTENSÍLIOS HOSPITALARES | 72 | 78.43
2016521 | 13676 | ESCADA 02 DEGRAUS C/ PISO ANTI-DERRAPANTE - N. de Série: 29/09/11 | SECRETARIA DE ESTADO DA SAÚDE | X |  | HOSPITAL DE URGÊNCIAS DE GOIÂNIA DR. VALDEMIRO CRUZ | 4º ANDAR | MARCA NÃO INFORMADA | BOM | 29/09/11 | ESCADA HOSPITALAR | 2010-01-01 | 1 | APARELHOS, EQUIPAMENTOS E UTENSÍLIOS HOSPITALARES | 72 | 78.43
2016522 | 13677 | ESCADA 02 DEGRAUS C/ PISO ANTI-DERRAPANTE - N. de Série: 29/09/11 | SECRETARIA DE ESTADO DA SAÚDE | X |  | HOSPITAL DE URGÊNCIAS DE GOIÂNIA DR. VALDEMIRO CRUZ | 4º ANDAR | MARCA NÃO INFORMADA | BOM | 29/09/11 | ESCADA HOSPITALAR | 2010-01-01 | 1 | APARELHOS, EQUIPAMENTOS E UTENSÍLIOS HOSPITALARES | 72 | 78.43
2016523 | 13678 | ESCADA 02 DEGRAUS C/ PISO ANTI-DERRAPANTE - N. de Série: 29/09/11 | SECRETARIA DE ESTADO DA SAÚDE | X |  | HOSPITAL DE URGÊNCIAS DE GOIÂNIA DR. VALDEMIRO CRUZ | 4º ANDAR | MARCA NÃO INFORMADA | BOM | 29/09/11 | ESCADA HOSPITALAR | 2010-01-01 | 1 | APARELHOS, EQUIPAMENTOS E UTENSÍLIOS HOSPITALARES | 72 | 78.43
2016524 | 13679 | ESCADA 02 DEGRAUS C/ PISO ANTI-DERRAPANTE | SECRETARIA DE ESTADO DA SAÚDE | X |  | HOSPITAL DE URGÊNCIAS DE GOIÂNIA DR. VALDEMIRO CRUZ | 4º ANDAR | MARCA NÃO INFORMADA | BOM |  | ESCADA HOSPITALAR | 2010-01-01 | 1 | APARELHOS, EQUIPAMENTOS E UTENSÍLIOS HOSPITALARES | 72 | 78.43
2016525 | 13702 | ESCADA 02 DEGRAUS C/ PISO ANTI-DERRAPANTE | SECRETARIA DE ESTADO DA SAÚDE | X |  | HOSPITAL DE URGÊNCIAS DE GOIÂNIA DR. VALDEMIRO CRUZ | 4º ANDAR | MARCA NÃO INFORMADA | BOM |  | ESCADA HOSPITALAR | 2010-01-01 | 1 | APARELHOS, EQUIPAMENTOS E UTENSÍLIOS HOSPITALARES | 72 | 110.87
2016526 | 13704 | ESCADA 02 DEGRAUS C/ PISO ANTI-DERRAPANTE | SECRETARIA DE ESTADO DA SAÚDE | X |  | HOSPITAL DE URGÊNCIAS DE GOIÂNIA DR. VALDEMIRO CRUZ | 4º ANDAR | MARCA NÃO INFORMADA | BOM |  | ESCADA HOSPITALAR | 2010-01-01 | 1 | APARELHOS, EQUIPAMENTOS E UTENSÍLIOS HOSPITALARES | 72 | 78.43
2016528 | 13706 | ESCADA 02 DEGRAUS C/ PISO ANTI-DERRAPANTE - N. de Série: 29/09/11 | SECRETARIA DE ESTADO DA SAÚDE | X |  | HOSPITAL DE URGÊNCIAS DE GOIÂNIA DR. VALDEMIRO CRUZ | 4º ANDAR | MARCA NÃO INFORMADA | BOM | 29/09/11 | ESCADA HOSPITALAR | 2010-01-01 | 1 | APARELHOS, EQUIPAMENTOS E UTENSÍLIOS HOSPITALARES | 72 | 78.43
2016529 | 13707 | ESCADA 02 DEGRAUS C/ PISO ANTI-DERRAPANTE - N. de Série: 29/09/11 | SECRETARIA DE ESTADO DA SAÚDE | X |  | HOSPITAL DE URGÊNCIAS DE GOIÂNIA DR. VALDEMIRO CRUZ | 4º ANDAR | MARCA NÃO INFORMADA | BOM | 29/09/11 | ESCADA HOSPITALAR | 2010-01-01 | 1 | APARELHOS, EQUIPAMENTOS E UTENSÍLIOS HOSPITALARES | 72 | 78.43
2016530 | 13710 | ESCADA 02 DEGRAUS C/ PISO ANTI-DERRAPANTE - N. de Série: 29/09/11 | SECRETARIA DE ESTADO DA SAÚDE | X |  | HOSPITAL DE URGÊNCIAS DE GOIÂNIA DR. VALDEMIRO CRUZ | 4º ANDAR | MARCA NÃO INFORMADA | BOM | 29/09/11 | ESCADA HOSPITALAR | 2010-01-01 | 1 | APARELHOS, EQUIPAMENTOS E UTENSÍLIOS HOSPITALARES | 72 | 78.43
2016531 | 13724 | ESCADA 02 DEGRAUS C/ PISO ANTI-DERRAPANTE - N. de Série: 29/09/11 | SECRETARIA DE ESTADO DA SAÚDE | X |  | HOSPITAL DE URGÊNCIAS DE GOIÂNIA DR. VALDEMIRO CRUZ | 4º ANDAR | MARCA NÃO INFORMADA | BOM | 29/09/11 | ESCADA HOSPITALAR | 2010-01-01 | 1 | APARELHOS, EQUIPAMENTOS E UTENSÍLIOS HOSPITALARES | 72 | 78.43
2016532 | 13726 | ESCADA 02 DEGRAUS C/ PISO ANTI-DERRAPANTE - N. de Série: 29/09/11 | SECRETARIA DE ESTADO DA SAÚDE | X |  | HOSPITAL DE URGÊNCIAS DE GOIÂNIA DR. VALDEMIRO CRUZ | 4º ANDAR | MARCA NÃO INFORMADA | BOM | 29/09/11 | ESCADA HOSPITALAR | 2010-01-01 | 1 | APARELHOS, EQUIPAMENTOS E UTENSÍLIOS HOSPITALARES | 72 | 78.43
2016533 | 13729 | ESCADA 02 DEGRAUS C/ PISO ANTI-DERRAPANTE - N. de Série: 29/09/11 | SECRETARIA DE ESTADO DA SAÚDE | X |  | HOSPITAL DE URGÊNCIAS DE GOIÂNIA DR. VALDEMIRO CRUZ | 4º ANDAR | MARCA NÃO INFORMADA | BOM | 29/09/11 | ESCADA HOSPITALAR | 2010-01-01 | 1 | APARELHOS, EQUIPAMENTOS E UTENSÍLIOS HOSPITALARES | 72 | 78.43
2016535 | 13734 | ESCADA 02 DEGRAUS C/ PISO ANTI-DERRAPANTE - N. de Série: 29/09/11 | SECRETARIA DE ESTADO DA SAÚDE | X |  | HOSPITAL DE URGÊNCIAS DE GOIÂNIA DR. VALDEMIRO CRUZ | 4º ANDAR | MARCA NÃO INFORMADA | BOM | 29/09/11 | ESCADA HOSPITALAR | 2010-01-01 | 1 | APARELHOS, EQUIPAMENTOS E UTENSÍLIOS HOSPITALARES | 72 | 78.43
2016539 | 14449 | CAMA FOWLER BASIC PLUS C/02 GRADES INOX | SECRETARIA DE ESTADO DA SAÚDE | X |  | HOSPITAL DE URGÊNCIAS DE GOIÂNIA DR. VALDEMIRO CRUZ | 4º ANDAR | MARCA NÃO INFORMADA | BOM |  | CAMA HOSPITALAR | 2010-01-01 | 1 | APARELHOS, EQUIPAMENTOS E UTENSÍLIOS HOSPITALARES | 1380 | 1472.64
2016540 | 14451 | CAMA FOWLER BASIC PLUS C/02 GRADES INOX - N. de Série: 3246-01 | SECRETARIA DE ESTADO DA SAÚDE | X |  | HOSPITAL DE URGÊNCIAS DE GOIÂNIA DR. VALDEMIRO CRUZ | 4º ANDAR | MARCA NÃO INFORMADA | BOM | 3246-01 | CAMA HOSPITALAR | 2010-01-01 | 1 | APARELHOS, EQUIPAMENTOS E UTENSÍLIOS HOSPITALARES | 1380 | 1472.64
2016541 | 14455 | CAMA FOWLER BASIC PLUS C/02 GRADES INOX - N. de Série: 3246-01 | SECRETARIA DE ESTADO DA SAÚDE | X |  | HOSPITAL DE URGÊNCIAS DE GOIÂNIA DR. VALDEMIRO CRUZ | 4º ANDAR | MARCA NÃO INFORMADA | BOM | 3246-01 | CAMA HOSPITALAR | 2010-01-01 | 1 | APARELHOS, EQUIPAMENTOS E UTENSÍLIOS HOSPITALARES | 1380 | 1472.64
2016543 | 14457 | CAMA FOWLER BASIC PLUS C/02 GRADES INOX - N. de Série: 3246-01 | SECRETARIA DE ESTADO DA SAÚDE | X |  | HOSPITAL DE URGÊNCIAS DE GOIÂNIA DR. VALDEMIRO CRUZ | 4º ANDAR | MARCA NÃO INFORMADA | BOM | 3246-01 | CAMA HOSPITALAR | 2010-01-01 | 1 | APARELHOS, EQUIPAMENTOS E UTENSÍLIOS HOSPITALARES | 1380 | 1472.64
2016546 | 14465 | CAMA FOWLER BASIC PLUS C/ 02 GRADES INOX | SECRETARIA DE ESTADO DA SAÚDE | X |  | HOSPITAL DE URGÊNCIAS DE GOIÂNIA DR. VALDEMIRO CRUZ | 4º ANDAR | MARCA NÃO INFORMADA | BOM |  | CAMA HOSPITALAR | 2010-01-01 | 1 | APARELHOS, EQUIPAMENTOS E UTENSÍLIOS HOSPITALARES | 1380 | 1524.43
2016548 | 14469 | CAMA FOWLER BASIC PLUS C/ 02 GRADES INOX | SECRETARIA DE ESTADO DA SAÚDE | X |  | HOSPITAL DE URGÊNCIAS DE GOIÂNIA DR. VALDEMIRO CRUZ | 4º ANDAR | MARCA NÃO INFORMADA | BOM |  | CAMA HOSPITALAR | 2010-01-01 | 1 | APARELHOS, EQUIPAMENTOS E UTENSÍLIOS HOSPITALARES | 1380 | 1524.43
2016550 | 14473 | CAMA FOWLER BASIC PLUS C/ 02 GRADES INOX - N. de Série: 3246-01 | SECRETARIA DE ESTADO DA SAÚDE | X |  | HOSPITAL DE URGÊNCIAS DE GOIÂNIA DR. VALDEMIRO CRUZ | 4º ANDAR | MARCA NÃO INFORMADA | BOM | 3246-01 | CAMA HOSPITALAR | 2010-01-01 | 1 | APARELHOS, EQUIPAMENTOS E UTENSÍLIOS HOSPITALARES | 1380 | 1524.43
2016551 | 14476 | CAMA FOWLER BASIC PLUS C/ 02 GRADES INOX | SECRETARIA DE ESTADO DA SAÚDE | X |  | HOSPITAL DE URGÊNCIAS DE GOIÂNIA DR. VALDEMIRO CRUZ | 4º ANDAR | MARCA NÃO INFORMADA | BOM |  | CAMA HOSPITALAR | 2010-01-01 | 1 | APARELHOS, EQUIPAMENTOS E UTENSÍLIOS HOSPITALARES | 1380 | 1524.43
2016552 | 14478 | CAMA FOWLER BASIC PLUS C/ 02 GRADES INOX | SECRETARIA DE ESTADO DA SAÚDE | X |  | HOSPITAL DE URGÊNCIAS DE GOIÂNIA DR. VALDEMIRO CRUZ | 4º ANDAR | MARCA NÃO INFORMADA | BOM |  | CAMA HOSPITALAR | 2010-01-01 | 1 | APARELHOS, EQUIPAMENTOS E UTENSÍLIOS HOSPITALARES | 1380 | 1524.43
2016554 | 14482 | CAMA FOWLER BASIC PLUS C/ 02 GRADES INOX | SECRETARIA DE ESTADO DA SAÚDE | X |  | HOSPITAL DE URGÊNCIAS DE GOIÂNIA DR. VALDEMIRO CRUZ | 4º ANDAR | MARCA NÃO INFORMADA | BOM |  | CAMA HOSPITALAR | 2010-01-01 | 1 | APARELHOS, EQUIPAMENTOS E UTENSÍLIOS HOSPITALARES | 1380 | 1524.43
2016555 | 14483 | CAMA FOWLER BASIC PLUS C/ 02 GRADES INOX - N. de Série: 3246-01 | SECRETARIA DE ESTADO DA SAÚDE | X |  | HOSPITAL DE URGÊNCIAS DE GOIÂNIA DR. VALDEMIRO CRUZ | 4º ANDAR | MARCA NÃO INFORMADA | BOM | 3246-01 | CAMA HOSPITALAR | 2010-01-01 | 1 | APARELHOS, EQUIPAMENTOS E UTENSÍLIOS HOSPITALARES | 1380 | 1524.43
2016557 | 14486 | CAMA FOWLER BASIC PLUS C/02 GRADES INOX - N. de Série: 3246-01 | SECRETARIA DE ESTADO DA SAÚDE | X |  | HOSPITAL DE URGÊNCIAS DE GOIÂNIA DR. VALDEMIRO CRUZ | 4º ANDAR | MARCA NÃO INFORMADA | BOM | 3246-01 | CAMA HOSPITALAR | 2010-01-01 | 1 | APARELHOS, EQUIPAMENTOS E UTENSÍLIOS HOSPITALARES | 200 | 837.33
2016560 | 14506 | ESCADINHA 02 DEGRAUS INOX. PISO ALUMINIO - N. de Série: 3246/03 | SECRETARIA DE ESTADO DA SAÚDE | X |  | HOSPITAL DE URGÊNCIAS DE GOIÂNIA DR. VALDEMIRO CRUZ | 4º ANDAR | MARCA NÃO INFORMADA | BOM | 3246/03 | ESCADA HOSPITALAR | 2010-01-01 | 1 | APARELHOS, EQUIPAMENTOS E UTENSÍLIOS HOSPITALARES | 320 | 234.62
2016561 | 14510 | ESCADINHA 02 DEGRAUS INOX. PISO ALUMINIO - N. de Série: 3246/03 | SECRETARIA DE ESTADO DA SAÚDE | X |  | HOSPITAL DE URGÊNCIAS DE GOIÂNIA DR. VALDEMIRO CRUZ | 4º ANDAR | MARCA NÃO INFORMADA | BOM | 3246/03 | ESCADA HOSPITALAR | 2010-01-01 | 1 | APARELHOS, EQUIPAMENTOS E UTENSÍLIOS HOSPITALARES | 320 | 234.62
2016562 | 14512 | ESCADINHA 02 DEGRAUS INOX. PISO ALUMINIO - N. de Série: 3246/03 | SECRETARIA DE ESTADO DA SAÚDE | X |  | HOSPITAL DE URGÊNCIAS DE GOIÂNIA DR. VALDEMIRO CRUZ | 4º ANDAR | MARCA NÃO INFORMADA | BOM | 3246/03 | ESCADA HOSPITALAR | 2010-01-01 | 1 | APARELHOS, EQUIPAMENTOS E UTENSÍLIOS HOSPITALARES | 320 | 234.62
2016564 | 14515 | ESCADINHA 02 DEGRAUS INOX. PISO ALUMINIO - N. de Série: 3246/03 | SECRETARIA DE ESTADO DA SAÚDE | X |  | HOSPITAL DE URGÊNCIAS DE GOIÂNIA DR. VALDEMIRO CRUZ | 4º ANDAR | MARCA NÃO INFORMADA | BOM | 3246/03 | ESCADA HOSPITALAR | 2010-01-01 | 1 | APARELHOS, EQUIPAMENTOS E UTENSÍLIOS HOSPITALARES | 320 | 234.62
2016565 | 14520 | ESCADINHA 02 DEGRAUS INOX. PISO ALUMINIO | SECRETARIA DE ESTADO DA SAÚDE | X |  | HOSPITAL DE URGÊNCIAS DE GOIÂNIA DR. VALDEMIRO CRUZ | 4º ANDAR | MARCA NÃO INFORMADA | BOM |  | ESCADA HOSPITALAR | 2010-01-01 | 1 | APARELHOS, EQUIPAMENTOS E UTENSÍLIOS HOSPITALARES | 320 | 234.62
2016599 | 15138 | CAMA FOWLER BASIC PLUS C/02 GRADES INOX - N. de Série: 383501 | SECRETARIA DE ESTADO DA SAÚDE | X |  | HOSPITAL DE URGÊNCIAS DE GOIÂNIA DR. VALDEMIRO CRUZ | 4º ANDAR | MARCA NÃO INFORMADA | BOM | 383501 | CAMA HOSPITALAR | 2010-01-01 | 1 | APARELHOS, EQUIPAMENTOS E UTENSÍLIOS HOSPITALARES | 2360 | 1472.64
2016600 | 15140 | CAMA FOWLER BASIC PLUS C/02 GRADES INOX - N. de Série: 383501 | SECRETARIA DE ESTADO DA SAÚDE | X |  | HOSPITAL DE URGÊNCIAS DE GOIÂNIA DR. VALDEMIRO CRUZ | 4º ANDAR | MARCA NÃO INFORMADA | BOM | 383501 | CAMA HOSPITALAR | 2010-01-01 | 1 | APARELHOS, EQUIPAMENTOS E UTENSÍLIOS HOSPITALARES | 2360 | 1472.64
2016601 | 15141 | CAMA FOWLER BASIC PLUS C/02 GRADES INOX - N. de Série: 383501 | SECRETARIA DE ESTADO DA SAÚDE | X |  | HOSPITAL DE URGÊNCIAS DE GOIÂNIA DR. VALDEMIRO CRUZ | 4º ANDAR | MARCA NÃO INFORMADA | BOM | 383501 | CAMA HOSPITALAR | 2010-01-01 | 1 | APARELHOS, EQUIPAMENTOS E UTENSÍLIOS HOSPITALARES | 2335 | 1472.64
2016603 | 15147 | CAMA FOWLER BASIC PLUS C/02 GRADES INOX | SECRETARIA DE ESTADO DA SAÚDE | X |  | HOSPITAL DE URGÊNCIAS DE GOIÂNIA DR. VALDEMIRO CRUZ | 4º ANDAR | MARCA NÃO INFORMADA | BOM |  | CAMA HOSPITALAR | 2010-01-01 | 1 | APARELHOS, EQUIPAMENTOS E UTENSÍLIOS HOSPITALARES | 2360 | 1472.64
2016604 | 15148 | CAMA FOWLER BASIC PLUS C/02 GRADES INOX - N. de Série: 383501 | SECRETARIA DE ESTADO DA SAÚDE | X |  | HOSPITAL DE URGÊNCIAS DE GOIÂNIA DR. VALDEMIRO CRUZ | 4º ANDAR | MARCA NÃO INFORMADA | BOM | 383501 | CAMA HOSPITALAR | 2010-01-01 | 1 | APARELHOS, EQUIPAMENTOS E UTENSÍLIOS HOSPITALARES | 2360 | 1472.64
2016605 | 15150 | CAMA FOWLER BASIC PLUS C/02 GRADES INOX - N. de Série: 383501 | SECRETARIA DE ESTADO DA SAÚDE | X |  | HOSPITAL DE URGÊNCIAS DE GOIÂNIA DR. VALDEMIRO CRUZ | 4º ANDAR | MARCA NÃO INFORMADA | BOM | 383501 | CAMA HOSPITALAR | 2010-01-01 | 1 | APARELHOS, EQUIPAMENTOS E UTENSÍLIOS HOSPITALARES | 2360 | 1472.64
2016606 | 15155 | CAMA FOWLER BASIC PLUS C/02 GRADES INOX - N. de Série: 383501 | SECRETARIA DE ESTADO DA SAÚDE | X |  | HOSPITAL DE URGÊNCIAS DE GOIÂNIA DR. VALDEMIRO CRUZ | 4º ANDAR | MARCA NÃO INFORMADA | BOM | 383501 | CAMA HOSPITALAR | 2010-01-01 | 1 | APARELHOS, EQUIPAMENTOS E UTENSÍLIOS HOSPITALARES | 2360 | 1472.64
2016607 | 15168 | CAMA FOWLER BASIC PLUS C/ 02 GRADES INOX | SECRETARIA DE ESTADO DA SAÚDE | X |  | HOSPITAL DE URGÊNCIAS DE GOIÂNIA DR. VALDEMIRO CRUZ | 4º ANDAR | MARCA NÃO INFORMADA | BOM |  | CAMA HOSPITALAR | 2010-01-01 | 1 | APARELHOS, EQUIPAMENTOS E UTENSÍLIOS HOSPITALARES | 2360 | 1524.43
2016608 | 15169 | CAMA FOWLER BASIC PLUS C/ 02 GRADES INOX | SECRETARIA DE ESTADO DA SAÚDE | X |  | HOSPITAL DE URGÊNCIAS DE GOIÂNIA DR. VALDEMIRO CRUZ | 4º ANDAR | MARCA NÃO INFORMADA | BOM |  | CAMA HOSPITALAR | 2010-01-01 | 1 | APARELHOS, EQUIPAMENTOS E UTENSÍLIOS HOSPITALARES | 2360 | 1524.43
2016610 | 15172 | CAMA FOWLER BASIC PLUS C/ 02 GRADES INOX | SECRETARIA DE ESTADO DA SAÚDE | X |  | HOSPITAL DE URGÊNCIAS DE GOIÂNIA DR. VALDEMIRO CRUZ | 4º ANDAR | MARCA NÃO INFORMADA | BOM |  | CAMA HOSPITALAR | 2010-01-01 | 1 | APARELHOS, EQUIPAMENTOS E UTENSÍLIOS HOSPITALARES | 2360 | 1524.43
2016611 | 15174 | CAMA FOWLER BASIC PLUS C/ 02 GRADES INOX | SECRETARIA DE ESTADO DA SAÚDE | X |  | HOSPITAL DE URGÊNCIAS DE GOIÂNIA DR. VALDEMIRO CRUZ | 4º ANDAR | MARCA NÃO INFORMADA | BOM |  | CAMA HOSPITALAR | 2010-01-01 | 1 | APARELHOS, EQUIPAMENTOS E UTENSÍLIOS HOSPITALARES | 2360 | 1524.43
2016612 | 15175 | CAMA FOWLER BASIC PLUS C/ 02 GRADES INOX | SECRETARIA DE ESTADO DA SAÚDE | X |  | HOSPITAL DE URGÊNCIAS DE GOIÂNIA DR. VALDEMIRO CRUZ | 4º ANDAR | MARCA NÃO INFORMADA | BOM |  | CAMA HOSPITALAR | 2010-01-01 | 1 | APARELHOS, EQUIPAMENTOS E UTENSÍLIOS HOSPITALARES | 2360 | 1524.43
2016618 | 15381 | CAMA FOWLER BASIC PLUS C/ 02 GRADES INOX M-META | SECRETARIA DE ESTADO DA SAÚDE | X |  | HOSPITAL DE URGÊNCIAS DE GOIÂNIA DR. VALDEMIRO CRUZ | 4º ANDAR | MARCA NÃO INFORMADA | BOM |  | CAMA HOSPITALAR | 2010-01-01 | 1 | APARELHOS, EQUIPAMENTOS E UTENSÍLIOS HOSPITALARES | 2360 | 921.36
2016619 | 15382 | CAMA FOWLER BASIC PLUS C/ 02 GRADES INOX M-META - N. de Série: 3954-01 | SECRETARIA DE ESTADO DA SAÚDE | X |  | HOSPITAL DE URGÊNCIAS DE GOIÂNIA DR. VALDEMIRO CRUZ | 4º ANDAR | MARCA NÃO INFORMADA | BOM | 3954-01 | CAMA HOSPITALAR | 2010-01-01 | 1 | APARELHOS, EQUIPAMENTOS E UTENSÍLIOS HOSPITALARES | 2360 | 890.06
2016621 | 15384 | CAMA FOWLER BASIC PLUS C/ 02 GRADES INOX M-META - N. de Série: 3954-01 | SECRETARIA DE ESTADO DA SAÚDE | X |  | HOSPITAL DE URGÊNCIAS DE GOIÂNIA DR. VALDEMIRO CRUZ | 4º ANDAR | MARCA NÃO INFORMADA | BOM | 3954-01 | CAMA HOSPITALAR | 2010-01-01 | 1 | APARELHOS, EQUIPAMENTOS E UTENSÍLIOS HOSPITALARES | 2360 | 921.36
2016622 | 15387 | CAMA FOWLER BASIC PLUS C/ 02 GRADES INOX M-META | SECRETARIA DE ESTADO DA SAÚDE | X |  | HOSPITAL DE URGÊNCIAS DE GOIÂNIA DR. VALDEMIRO CRUZ | 4º ANDAR | MARCA NÃO INFORMADA | BOM |  | CAMA HOSPITALAR | 2010-01-01 | 1 | APARELHOS, EQUIPAMENTOS E UTENSÍLIOS HOSPITALARES | 2360 | 921.36
2016623 | 15388 | CAMA FOWLER BASIC PLUS C/ 02 GRADES INOX M-META - N. de Série: 3954-01 | SECRETARIA DE ESTADO DA SAÚDE | X |  | HOSPITAL DE URGÊNCIAS DE GOIÂNIA DR. VALDEMIRO CRUZ | 4º ANDAR | MARCA NÃO INFORMADA | BOM | 3954-01 | CAMA HOSPITALAR | 2010-01-01 | 1 | APARELHOS, EQUIPAMENTOS E UTENSÍLIOS HOSPITALARES | 2360 | 921.36
2016624 | 15389 | CAMA FOWLER BASIC PLUS C/ 02 GRADES INOX M-META - N. de Série: 3954-01 | SECRETARIA DE ESTADO DA SAÚDE | X |  | HOSPITAL DE URGÊNCIAS DE GOIÂNIA DR. VALDEMIRO CRUZ | 4º ANDAR | MARCA NÃO INFORMADA | BOM | 3954-01 | CAMA HOSPITALAR | 2010-01-01 | 1 | APARELHOS, EQUIPAMENTOS E UTENSÍLIOS HOSPITALARES | 2360 | 921.36
2016627 | 15395 | CAMA FOWLER BASIC PLUS C/ 02 GRADES INOX M-META | SECRETARIA DE ESTADO DA SAÚDE | X |  | HOSPITAL DE URGÊNCIAS DE GOIÂNIA DR. VALDEMIRO CRUZ | 4º ANDAR | META | BOM |  | CAMA HOSPITALAR | 2010-01-01 | 1 | APARELHOS, EQUIPAMENTOS E UTENSÍLIOS HOSPITALARES | 2360 | 921.36
2016628 | 15396 | CAMA FOWLER BASIC PLUS C/ 02 GRADES INOX M-META - N. de Série: 3954-01 | SECRETARIA DE ESTADO DA SAÚDE | X |  | HOSPITAL DE URGÊNCIAS DE GOIÂNIA DR. VALDEMIRO CRUZ | 4º ANDAR | MARCA NÃO INFORMADA | BOM | 3954-01 | CAMA HOSPITALAR | 2010-01-01 | 1 | APARELHOS, EQUIPAMENTOS E UTENSÍLIOS HOSPITALARES | 2360 | 921.36
2016630 | 15441 | ESCADINHA PISO DE ALUMINIO 02 DEGRAUS INOX - N. de Série: 383503 NF2452 | SECRETARIA DE ESTADO DA SAÚDE | X |  | HOSPITAL DE URGÊNCIAS DE GOIÂNIA DR. VALDEMIRO CRUZ | 4º ANDAR | MARCA NÃO INFORMADA | BOM | 383503 NF2452 | ESCADA HOSPITALAR | 2010-01-01 | 1 | APARELHOS, EQUIPAMENTOS E UTENSÍLIOS HOSPITALARES | 298 | 141.81
2016632 | 15616 | CAMA FOWLER BASIC PLUS C/ 02 GRADES INOX M-META - N. de Série: 3954-01 | SECRETARIA DE ESTADO DA SAÚDE | X |  | HOSPITAL DE URGÊNCIAS DE GOIÂNIA DR. VALDEMIRO CRUZ | 4º ANDAR | MARCA NÃO INFORMADA | BOM | 3954-01 | CAMA HOSPITALAR | 2010-01-01 | 1 | APARELHOS, EQUIPAMENTOS E UTENSÍLIOS HOSPITALARES | 2360 | 1524.43
2016633 | 15618 | CAMA FOWLER BASIC PLUS C/ 02 GRADES INOX M-META - N. de Série: 3954-01 | SECRETARIA DE ESTADO DA SAÚDE | X |  | HOSPITAL DE URGÊNCIAS DE GOIÂNIA DR. VALDEMIRO CRUZ | 4º ANDAR | MARCA NÃO INFORMADA | BOM | 3954-01 | CAMA HOSPITALAR | 2010-01-01 | 1 | APARELHOS, EQUIPAMENTOS E UTENSÍLIOS HOSPITALARES | 2360 | 1524.43
2016634 | 15619 | CAMA FOWLER BASIC PLUS C/ 02 GRADES INOX M-META - N. de Série: 3954-01 | SECRETARIA DE ESTADO DA SAÚDE | X |  | HOSPITAL DE URGÊNCIAS DE GOIÂNIA DR. VALDEMIRO CRUZ | 4º ANDAR | MARCA NÃO INFORMADA | BOM | 3954-01 | CAMA HOSPITALAR | 2010-01-01 | 1 | APARELHOS, EQUIPAMENTOS E UTENSÍLIOS HOSPITALARES | 2360 | 1524.43
2016637 | 15622 | CAMA FOWLER BASIC PLUS C/ 02 GRADES INOX M-META | SECRETARIA DE ESTADO DA SAÚDE | X |  | HOSPITAL DE URGÊNCIAS DE GOIÂNIA DR. VALDEMIRO CRUZ | 4º ANDAR | MARCA NÃO INFORMADA | BOM |  | CAMA HOSPITALAR | 2010-01-01 | 1 | APARELHOS, EQUIPAMENTOS E UTENSÍLIOS HOSPITALARES | 2360 | 1524.43
2016638 | 15623 | CAMA FOWLER BASIC PLUS C/ 02 GRADES INOX M-META - N. de Série: 3954-01 | SECRETARIA DE ESTADO DA SAÚDE | X |  | HOSPITAL DE URGÊNCIAS DE GOIÂNIA DR. VALDEMIRO CRUZ | 4º ANDAR | MARCA NÃO INFORMADA | BOM | 3954-01 | CAMA HOSPITALAR | 2010-01-01 | 1 | APARELHOS, EQUIPAMENTOS E UTENSÍLIOS HOSPITALARES | 2360 | 1524.43
2016639 | 15624 | ESCADINHA PISO DE ALUMINIO 02 DEGRAUS INOX - N. de Série: 3954-03 | SECRETARIA DE ESTADO DA SAÚDE | X |  | HOSPITAL DE URGÊNCIAS DE GOIÂNIA DR. VALDEMIRO CRUZ | 4º ANDAR | MARCA NÃO INFORMADA | BOM | 3954-03 | ESCADA HOSPITALAR | 2010-01-01 | 1 | APARELHOS, EQUIPAMENTOS E UTENSÍLIOS HOSPITALARES | 298 | 234.62
2016640 | 15625 | ESCADINHA PISO DE ALUMINIO 02 DEGRAUS INOX | SECRETARIA DE ESTADO DA SAÚDE | X |  | HOSPITAL DE URGÊNCIAS DE GOIÂNIA DR. VALDEMIRO CRUZ | 4º ANDAR | MARCA NÃO INFORMADA | BOM |  | ESCADA HOSPITALAR | 2010-01-01 | 1 | APARELHOS, EQUIPAMENTOS E UTENSÍLIOS HOSPITALARES | 298 | 234.62
2016641 | 15629 | ESCADINHA PISO DE ALUMINIO 02 DEGRAUS INOX - N. de Série: 3954-03 | SECRETARIA DE ESTADO DA SAÚDE | X |  | HOSPITAL DE URGÊNCIAS DE GOIÂNIA DR. VALDEMIRO CRUZ | 4º ANDAR | MARCA NÃO INFORMADA | BOM | 3954-03 | ESCADA HOSPITALAR | 2010-01-01 | 1 | APARELHOS, EQUIPAMENTOS E UTENSÍLIOS HOSPITALARES | 298 | 234.62
2016642 | 15633 | ESCADINHA PISO DE ALUMINIO 02 DEGRAUS INOX - N. de Série: 3954-03 | SECRETARIA DE ESTADO DA SAÚDE | X |  | HOSPITAL DE URGÊNCIAS DE GOIÂNIA DR. VALDEMIRO CRUZ | 4º ANDAR | MARCA NÃO INFORMADA | BOM | 3954-03 | ESCADA HOSPITALAR | 2010-01-01 | 1 | APARELHOS, EQUIPAMENTOS E UTENSÍLIOS HOSPITALARES | 298 | 234.62
2016644 | 15654 | ESCADINHA PISO DE ALUMINIO 02 DEGRAUS INOX | SECRETARIA DE ESTADO DA SAÚDE | X |  | HOSPITAL DE URGÊNCIAS DE GOIÂNIA DR. VALDEMIRO CRUZ | 4º ANDAR | MARCA NÃO INFORMADA | BOM |  | ESCADA HOSPITALAR | 2010-01-01 | 1 | APARELHOS, EQUIPAMENTOS E UTENSÍLIOS HOSPITALARES | 298 | 185.95
2016646 | 15677 | HAMPER 1" C/RODAS 3" EM AÇO INOX | SECRETARIA DE ESTADO DA SAÚDE | X |  | HOSPITAL DE URGÊNCIAS DE GOIÂNIA DR. VALDEMIRO CRUZ | 4º ANDAR | MARCA NÃO INFORMADA | BOM |  | HAMPER | 2010-01-01 | 1 | APARELHOS, EQUIPAMENTOS E UTENSÍLIOS HOSPITALARES | 163 | 135.5
2016647 | 15678 | HAMPER 1" C/RODAS 3" EM AÇO INOX | SECRETARIA DE ESTADO DA SAÚDE | X |  | HOSPITAL DE URGÊNCIAS DE GOIÂNIA DR. VALDEMIRO CRUZ | 4º ANDAR | MARCA NÃO INFORMADA | BOM |  | HAMPER | 2010-01-01 | 1 | APARELHOS, EQUIPAMENTOS E UTENSÍLIOS HOSPITALARES | 163 | 146.71
2016652 | 16516 | SUPORTE P/SORO EM AÇO INOX COM 4 RODAS 2" | SECRETARIA DE ESTADO DA SAÚDE | X |  | HOSPITAL DE URGÊNCIAS DE GOIÂNIA DR. VALDEMIRO CRUZ | 4º ANDAR | MARCA NÃO INFORMADA | BOM |  | SUPORTE PARA SORO | 2010-01-01 | 1 | APARELHOS, EQUIPAMENTOS E UTENSÍLIOS HOSPITALARES | 484 | 125.07
2016665 | 16719 | ESCADINHA 02 DEGRAUS INOX. PISO DE ALUMÍNIO | SECRETARIA DE ESTADO DA SAÚDE | X |  | HOSPITAL DE URGÊNCIAS DE GOIÂNIA DR. VALDEMIRO CRUZ | 4º ANDAR | MARCA NÃO INFORMADA | BOM |  | ESCADA HOSPITALAR | 2010-01-01 | 1 | APARELHOS, EQUIPAMENTOS E UTENSÍLIOS HOSPITALARES | 337 | 157.28
2016666 | 16721 | ESCADINHA 02 DEGRAUS INOX. PISO DE ALUMÍNIO - N. de Série: SEM Nº SÉRIE | SECRETARIA DE ESTADO DA SAÚDE | X |  | HOSPITAL DE URGÊNCIAS DE GOIÂNIA DR. VALDEMIRO CRUZ | 4º ANDAR | MARCA NÃO INFORMADA | BOM | SEM Nº SÉRIE | ESCADA HOSPITALAR | 2010-01-01 | 1 | APARELHOS, EQUIPAMENTOS E UTENSÍLIOS HOSPITALARES | 337 | 157.28
2016668 | 16724 | ESCADINHA 02 DEGRAUS INOX. PISO DE ALUMÍNIO | SECRETARIA DE ESTADO DA SAÚDE | X |  | HOSPITAL DE URGÊNCIAS DE GOIÂNIA DR. VALDEMIRO CRUZ | 4º ANDAR | MARCA NÃO INFORMADA | BOM |  | ESCADA HOSPITALAR | 2010-01-01 | 1 | APARELHOS, EQUIPAMENTOS E UTENSÍLIOS HOSPITALARES | 337 | 157.28
2016669 | 16729 | ESCADINHA 02 DEGRAUS INOX. PISO DE ALUMÍNIO - N. de Série: SEM Nº SÉRIE | SECRETARIA DE ESTADO DA SAÚDE | X |  | HOSPITAL DE URGÊNCIAS DE GOIÂNIA DR. VALDEMIRO CRUZ | 4º ANDAR | MARCA NÃO INFORMADA | BOM | SEM Nº SÉRIE | ESCADA HOSPITALAR | 2010-01-01 | 1 | APARELHOS, EQUIPAMENTOS E UTENSÍLIOS HOSPITALARES | 337 | 157.28
2016670 | 16731 | ESCADINHA 02 DEGRAUS INOX. PISO DE ALUMÍNIO - N. de Série: SEM Nº SÉRIE | SECRETARIA DE ESTADO DA SAÚDE | X |  | HOSPITAL DE URGÊNCIAS DE GOIÂNIA DR. VALDEMIRO CRUZ | 4º ANDAR | MARCA NÃO INFORMADA | BOM | SEM Nº SÉRIE | ESCADA HOSPITALAR | 2010-01-01 | 1 | APARELHOS, EQUIPAMENTOS E UTENSÍLIOS HOSPITALARES | 337 | 157.28
2016671 | 16732 | ESCADINHA 02 DEGRAUS INOX. PISO DE ALUMÍNIO - N. de Série: SEM Nº SÉRIE | SECRETARIA DE ESTADO DA SAÚDE | X |  | HOSPITAL DE URGÊNCIAS DE GOIÂNIA DR. VALDEMIRO CRUZ | 4º ANDAR | MARCA NÃO INFORMADA | BOM | SEM Nº SÉRIE | ESCADA HOSPITALAR | 2010-01-01 | 1 | APARELHOS, EQUIPAMENTOS E UTENSÍLIOS HOSPITALARES | 337 | 157.28
2016672 | 16734 | ESCADINHA 02 DEGRAUS INOX. PISO DE ALUMÍNIO | SECRETARIA DE ESTADO DA SAÚDE | X |  | HOSPITAL DE URGÊNCIAS DE GOIÂNIA DR. VALDEMIRO CRUZ | 4º ANDAR | MARCA NÃO INFORMADA | BOM |  | ESCADA HOSPITALAR | 2010-01-01 | 1 | APARELHOS, EQUIPAMENTOS E UTENSÍLIOS HOSPITALARES | 337 | 157.28
2016673 | 16755 | ESCADINHA 02 DEGRAUS INOX. PISO DE ALUMÍNIO | SECRETARIA DE ESTADO DA SAÚDE | X |  | HOSPITAL DE URGÊNCIAS DE GOIÂNIA DR. VALDEMIRO CRUZ | 4º ANDAR | MARCA NÃO INFORMADA | BOM |  | ESCADA HOSPITALAR | 2010-01-01 | 1 | APARELHOS, EQUIPAMENTOS E UTENSÍLIOS HOSPITALARES | 337 | 157.28
2016674 | 16756 | ESCADINHA 02 DEGRAUS INOX. PISO DE ALUMÍNIO | SECRETARIA DE ESTADO DA SAÚDE | X |  | HOSPITAL DE URGÊNCIAS DE GOIÂNIA DR. VALDEMIRO CRUZ | 4º ANDAR | MARCA NÃO INFORMADA | BOM |  | ESCADA HOSPITALAR | 2010-01-01 | 1 | APARELHOS, EQUIPAMENTOS E UTENSÍLIOS HOSPITALARES | 337 | 157.28
2016675 | 16757 | ESCADINHA 02 DEGRAUS INOX. PISO DE ALUMÍNIO | SECRETARIA DE ESTADO DA SAÚDE | X |  | HOSPITAL DE URGÊNCIAS DE GOIÂNIA DR. VALDEMIRO CRUZ | 4º ANDAR | MARCA NÃO INFORMADA | BOM |  | ESCADA HOSPITALAR | 2010-01-01 | 1 | APARELHOS, EQUIPAMENTOS E UTENSÍLIOS HOSPITALARES | 337 | 157.28
2016677 | 16765 | ESCADINHA 02 DEGRAUS INOX. PISO DE ALUMÍNIO | SECRETARIA DE ESTADO DA SAÚDE | X |  | HOSPITAL DE URGÊNCIAS DE GOIÂNIA DR. VALDEMIRO CRUZ | 4º ANDAR | MARCA NÃO INFORMADA | BOM |  | ESCADA HOSPITALAR | 2010-01-01 | 1 | APARELHOS, EQUIPAMENTOS E UTENSÍLIOS HOSPITALARES | 337 | 234.62
2016678 | 16767 | ESCADINHA 02 DEGRAUS INOX. PISO DE ALUMÍNIO - N. de Série: SEM Nº SÉRIE | SECRETARIA DE ESTADO DA SAÚDE | X |  | HOSPITAL DE URGÊNCIAS DE GOIÂNIA DR. VALDEMIRO CRUZ | SUCATA | MARCA NÃO INFORMADA | PESSIMO | SEM Nº SÉRIE | ESCADA HOSPITALAR | 2010-01-01 | 1 | APARELHOS, EQUIPAMENTOS E UTENSÍLIOS HOSPITALARES | 337 | 234.62
2016679 | 16768 | ESCADINHA 02 DEGRAUS INOX. PISO DE ALUMÍNIO | SECRETARIA DE ESTADO DA SAÚDE | X |  | HOSPITAL DE URGÊNCIAS DE GOIÂNIA DR. VALDEMIRO CRUZ | 4º ANDAR | MARCA NÃO INFORMADA | BOM |  | ESCADA HOSPITALAR | 2010-01-01 | 1 | APARELHOS, EQUIPAMENTOS E UTENSÍLIOS HOSPITALARES | 337 | 234.62
2016680 | 16769 | ESCADINHA 02 DEGRAUS INOX. PISO DE ALUMÍNIO | SECRETARIA DE ESTADO DA SAÚDE | X |  | HOSPITAL DE URGÊNCIAS DE GOIÂNIA DR. VALDEMIRO CRUZ | 4º ANDAR | MARCA NÃO INFORMADA | BOM |  | ESCADA HOSPITALAR | 2010-01-01 | 1 | APARELHOS, EQUIPAMENTOS E UTENSÍLIOS HOSPITALARES | 337 | 234.62
2016681 | 16842 | CAMA FOWLER BASIC PLUS C/02 GRADES INOX | SECRETARIA DE ESTADO DA SAÚDE | X |  | HOSPITAL DE URGÊNCIAS DE GOIÂNIA DR. VALDEMIRO CRUZ | 4º ANDAR | MARCA NÃO INFORMADA | BOM |  | CAMA HOSPITALAR | 2010-01-01 | 1 | APARELHOS, EQUIPAMENTOS E UTENSÍLIOS HOSPITALARES | 3086 | 1472.64
2016682 | 16848 | CAMA FOWLER BASIC PLUS C/02 GRADES INOX | SECRETARIA DE ESTADO DA SAÚDE | X |  | HOSPITAL DE URGÊNCIAS DE GOIÂNIA DR. VALDEMIRO CRUZ | 4º ANDAR | MARCA NÃO INFORMADA | BOM |  | CAMA HOSPITALAR | 2010-01-01 | 1 | APARELHOS, EQUIPAMENTOS E UTENSÍLIOS HOSPITALARES | 3086 | 1472.64
2016683 | 16856 | CAMA FOWLER BASIC PLUS C/02 GRADES INOX | SECRETARIA DE ESTADO DA SAÚDE | X |  | HOSPITAL DE URGÊNCIAS DE GOIÂNIA DR. VALDEMIRO CRUZ | 4º ANDAR | MARCA NÃO INFORMADA | BOM |  | CAMA HOSPITALAR | 2010-01-01 | 1 | APARELHOS, EQUIPAMENTOS E UTENSÍLIOS HOSPITALARES | 3086 | 1435.2
2016684 | 16857 | CAMA FOWLER BASIC PLUS C/02 GRADES INOX - N. de Série: SEM Nº SÉRIE | SECRETARIA DE ESTADO DA SAÚDE | X |  | HOSPITAL DE URGÊNCIAS DE GOIÂNIA DR. VALDEMIRO CRUZ | 4º ANDAR | MARCA NÃO INFORMADA | BOM | SEM Nº SÉRIE | CAMA HOSPITALAR | 2010-01-01 | 1 | APARELHOS, EQUIPAMENTOS E UTENSÍLIOS HOSPITALARES | 3086 | 1472.64
2016685 | 16861 | CAMA FOWLER BASIC PLUS C/02 GRADES INOX | SECRETARIA DE ESTADO DA SAÚDE | X |  | HOSPITAL DE URGÊNCIAS DE GOIÂNIA DR. VALDEMIRO CRUZ | 4º ANDAR | MARCA NÃO INFORMADA | BOM |  | CAMA HOSPITALAR | 2010-01-01 | 1 | APARELHOS, EQUIPAMENTOS E UTENSÍLIOS HOSPITALARES | 3086 | 1472.64
2016686 | 16862 | CAMA FOWLER BASIC PLUS C/02 GRADES INOX - N. de Série: SEM Nº SÉRIE | SECRETARIA DE ESTADO DA SAÚDE | X |  | HOSPITAL DE URGÊNCIAS DE GOIÂNIA DR. VALDEMIRO CRUZ | 4º ANDAR | MARCA NÃO INFORMADA | BOM | SEM Nº SÉRIE | CAMA HOSPITALAR | 2010-01-01 | 1 | APARELHOS, EQUIPAMENTOS E UTENSÍLIOS HOSPITALARES | 3086 | 1472.64
2016687 | 16870 | CAMA FOWLER BASIC PLUS C/02 GRADES INOX | SECRETARIA DE ESTADO DA SAÚDE | X |  | HOSPITAL DE URGÊNCIAS DE GOIÂNIA DR. VALDEMIRO CRUZ | 4º ANDAR | MARCA NÃO INFORMADA | BOM |  | CAMA HOSPITALAR | 2010-01-01 | 1 | APARELHOS, EQUIPAMENTOS E UTENSÍLIOS HOSPITALARES | 3086 | 1177.37
2016688 | 16887 | CAMA FOWLER BASIC PLUS C/02 GRADES INOX | SECRETARIA DE ESTADO DA SAÚDE | X |  | HOSPITAL DE URGÊNCIAS DE GOIÂNIA DR. VALDEMIRO CRUZ | 4º ANDAR | MARCA NÃO INFORMADA | BOM |  | CAMA HOSPITALAR | 2010-01-01 | 1 | APARELHOS, EQUIPAMENTOS E UTENSÍLIOS HOSPITALARES | 3086 | 1472.64
2016689 | 16891 | CAMA FOWLER BASIC PLUS C/02 GRADES INOX | SECRETARIA DE ESTADO DA SAÚDE | X |  | HOSPITAL DE URGÊNCIAS DE GOIÂNIA DR. VALDEMIRO CRUZ | 4º ANDAR | MARCA NÃO INFORMADA | BOM |  | CAMA HOSPITALAR | 2010-01-01 | 1 | APARELHOS, EQUIPAMENTOS E UTENSÍLIOS HOSPITALARES | 3086 | 1472.64
2016690 | 16898 | CAMA FOWLER BASIC PLUS C/02 GRADES INOX | SECRETARIA DE ESTADO DA SAÚDE | X |  | HOSPITAL DE URGÊNCIAS DE GOIÂNIA DR. VALDEMIRO CRUZ | 4º ANDAR | MARCA NÃO INFORMADA | BOM |  | CAMA HOSPITALAR | 2010-01-01 | 1 | APARELHOS, EQUIPAMENTOS E UTENSÍLIOS HOSPITALARES | 3086 | 1420.72
2016691 | 16901 | CAMA FOWLER BASIC PLUS C/02 GRADES INOX | SECRETARIA DE ESTADO DA SAÚDE | X |  | HOSPITAL DE URGÊNCIAS DE GOIÂNIA DR. VALDEMIRO CRUZ | 4º ANDAR | MARCA NÃO INFORMADA | BOM |  | CAMA HOSPITALAR | 2010-01-01 | 1 | APARELHOS, EQUIPAMENTOS E UTENSÍLIOS HOSPITALARES | 3086 | 1472.64
2016692 | 16902 | CAMA FOWLER BASIC PLUS C/02 GRADES INOX | SECRETARIA DE ESTADO DA SAÚDE | X |  | HOSPITAL DE URGÊNCIAS DE GOIÂNIA DR. VALDEMIRO CRUZ | 4º ANDAR | MARCA NÃO INFORMADA | BOM |  | CAMA HOSPITALAR | 2010-01-01 | 1 | APARELHOS, EQUIPAMENTOS E UTENSÍLIOS HOSPITALARES | 3086 | 1472.64
2016693 | 16903 | CAMA FOWLER BASIC PLUS C/02 GRADES INOX - N. de Série: SEM Nº SÉRIE | SECRETARIA DE ESTADO DA SAÚDE | X |  | HOSPITAL DE URGÊNCIAS DE GOIÂNIA DR. VALDEMIRO CRUZ | 4º ANDAR | MARCA NÃO INFORMADA | BOM | SEM Nº SÉRIE | CAMA HOSPITALAR | 2010-01-01 | 1 | APARELHOS, EQUIPAMENTOS E UTENSÍLIOS HOSPITALARES | 3086 | 1472.64
2016695 | 16908 | CAMA FOWLER BASIC PLUS C/02 GRADES INOX | SECRETARIA DE ESTADO DA SAÚDE | X |  | HOSPITAL DE URGÊNCIAS DE GOIÂNIA DR. VALDEMIRO CRUZ | 4º ANDAR | MARCA NÃO INFORMADA | BOM |  | CAMA HOSPITALAR | 2010-01-01 | 1 | APARELHOS, EQUIPAMENTOS E UTENSÍLIOS HOSPITALARES | 3086 | 1472.64
2016697 | 17033 | HAMPER COM 03 RODAS EM AÇO INOX | SECRETARIA DE ESTADO DA SAÚDE | X |  | HOSPITAL DE URGÊNCIAS DE GOIÂNIA DR. VALDEMIRO CRUZ | 4º ANDAR | MARCA NÃO INFORMADA | BOM |  | HAMPER | 2010-01-01 | 1 | APARELHOS, EQUIPAMENTOS E UTENSÍLIOS HOSPITALARES | 225 | 162.71
2016699 | 17131 | ESCADINHA 02 DEGRAUS INOX. PISO DE ALUMÍNIO | SECRETARIA DE ESTADO DA SAÚDE | X |  | HOSPITAL DE URGÊNCIAS DE GOIÂNIA DR. VALDEMIRO CRUZ | 4º ANDAR | MARCA NÃO INFORMADA | BOM |  | ESCADA HOSPITALAR | 2010-01-01 | 1 | APARELHOS, EQUIPAMENTOS E UTENSÍLIOS HOSPITALARES | 376 | 151.73
2016700 | 17145 | ESCADINHA 02 DEGRAUS INOX. PISO DE ALUMÍNIO | SECRETARIA DE ESTADO DA SAÚDE | X |  | HOSPITAL DE URGÊNCIAS DE GOIÂNIA DR. VALDEMIRO CRUZ | 4º ANDAR | MARCA NÃO INFORMADA | BOM |  | ESCADA HOSPITALAR | 2010-01-01 | 1 | APARELHOS, EQUIPAMENTOS E UTENSÍLIOS HOSPITALARES | 376 | 157.28
2016702 | 17209 | ESCADINHA 02 DEGRAUS INOX. PISO DE ALUMÍNIO | SECRETARIA DE ESTADO DA SAÚDE | X |  | HOSPITAL DE URGÊNCIAS DE GOIÂNIA DR. VALDEMIRO CRUZ | 4º ANDAR | MARCA NÃO INFORMADA | BOM |  | ESCADA HOSPITALAR | 2010-01-01 | 1 | APARELHOS, EQUIPAMENTOS E UTENSÍLIOS HOSPITALARES | 376 | 234.62
2016733 | 17494 | SUPORTE PARA SORO EM AÇO INOX C/04 RODAS 2" | SECRETARIA DE ESTADO DA SAÚDE | X |  | HOSPITAL DE URGÊNCIAS DE GOIÂNIA DR. VALDEMIRO CRUZ | 4º ANDAR | MARCA NÃO INFORMADA | BOM |  | SUPORTE PARA SORO | 2010-01-01 | 1 | APARELHOS, EQUIPAMENTOS E UTENSÍLIOS HOSPITALARES | 485.03 | 77.58
2016787 | 17744 | CAMA FOWLER BASIC PLUS C/ 02 GRADES INOX - N. de Série: SEM Nº SÉRIE | SECRETARIA DE ESTADO DA SAÚDE | X |  | HOSPITAL DE URGÊNCIAS DE GOIÂNIA DR. VALDEMIRO CRUZ | 4º ANDAR | MARCA NÃO INFORMADA | BOM | SEM Nº SÉRIE | CAMA HOSPITALAR | 2010-01-01 | 1 | APARELHOS, EQUIPAMENTOS E UTENSÍLIOS HOSPITALARES | 3086 | 1524.43
2016788 | 17746 | CAMA FOWLER BASIC PLUS C/ 02 GRADES INOX | SECRETARIA DE ESTADO DA SAÚDE | X |  | HOSPITAL DE URGÊNCIAS DE GOIÂNIA DR. VALDEMIRO CRUZ | 4º ANDAR | MARCA NÃO INFORMADA | BOM |  | CAMA HOSPITALAR | 2010-01-01 | 1 | APARELHOS, EQUIPAMENTOS E UTENSÍLIOS HOSPITALARES | 3086 | 1524.43
2016789 | 17752 | CAMA FOWLER BASIC PLUS C/ 02 GRADES INOX | SECRETARIA DE ESTADO DA SAÚDE | X |  | HOSPITAL DE URGÊNCIAS DE GOIÂNIA DR. VALDEMIRO CRUZ | 4º ANDAR | MARCA NÃO INFORMADA | BOM |  | CAMA HOSPITALAR | 2010-01-01 | 1 | APARELHOS, EQUIPAMENTOS E UTENSÍLIOS HOSPITALARES | 3086 | 1524.43
2016790 | 17753 | CAMA FOWLER BASIC PLUS C/ 02 GRADES INOX | SECRETARIA DE ESTADO DA SAÚDE | X |  | HOSPITAL DE URGÊNCIAS DE GOIÂNIA DR. VALDEMIRO CRUZ | 4º ANDAR | MARCA NÃO INFORMADA | BOM |  | CAMA HOSPITALAR | 2010-01-01 | 1 | APARELHOS, EQUIPAMENTOS E UTENSÍLIOS HOSPITALARES | 3086 | 1524.43
2016792 | 17764 | CAMA FOWLER BASIC PLUS C/ 02 GRADES INOX - N. de Série: SEM Nº SÉRIE | SECRETARIA DE ESTADO DA SAÚDE | X |  | HOSPITAL DE URGÊNCIAS DE GOIÂNIA DR. VALDEMIRO CRUZ | 4º ANDAR | MARCA NÃO INFORMADA | BOM | SEM Nº SÉRIE | CAMA HOSPITALAR | 2010-01-01 | 1 | APARELHOS, EQUIPAMENTOS E UTENSÍLIOS HOSPITALARES | 3086 | 1524.43
2016793 | 17771 | CAMA FOWLER BASIC PLUS C/ 02 GRADES INOX - N. de Série: SEM Nº SÉRIE | SECRETARIA DE ESTADO DA SAÚDE | X |  | HOSPITAL DE URGÊNCIAS DE GOIÂNIA DR. VALDEMIRO CRUZ | 4º ANDAR | MARCA NÃO INFORMADA | BOM | SEM Nº SÉRIE | CAMA HOSPITALAR | 2010-01-01 | 1 | APARELHOS, EQUIPAMENTOS E UTENSÍLIOS HOSPITALARES | 200 | 1524.43
2016794 | 17772 | CAMA FOWLER BASIC PLUS C/ 02 GRADES INOX - N. de Série: SEM Nº SÉRIE | SECRETARIA DE ESTADO DA SAÚDE | X |  | HOSPITAL DE URGÊNCIAS DE GOIÂNIA DR. VALDEMIRO CRUZ | 4º ANDAR | MARCA NÃO INFORMADA | BOM | SEM Nº SÉRIE | CAMA HOSPITALAR | 2010-01-01 | 1 | APARELHOS, EQUIPAMENTOS E UTENSÍLIOS HOSPITALARES | 3086 | 1524.43
2016796 | 17779 | CAMA FOWLER BASIC PLUS C/ 02 GRADES INOX | SECRETARIA DE ESTADO DA SAÚDE | X |  | HOSPITAL DE URGÊNCIAS DE GOIÂNIA DR. VALDEMIRO CRUZ | 4º ANDAR | MARCA NÃO INFORMADA | BOM |  | CAMA HOSPITALAR | 2010-01-01 | 1 | APARELHOS, EQUIPAMENTOS E UTENSÍLIOS HOSPITALARES | 3086 | 1524.43
2016797 | 17781 | CAMA FOWLER BASIC PLUS C/ 02 GRADES INOX | SECRETARIA DE ESTADO DA SAÚDE | X |  | HOSPITAL DE URGÊNCIAS DE GOIÂNIA DR. VALDEMIRO CRUZ | 4º ANDAR | MARCA NÃO INFORMADA | BOM |  | CAMA HOSPITALAR | 2010-01-01 | 1 | APARELHOS, EQUIPAMENTOS E UTENSÍLIOS HOSPITALARES | 3086 | 1524.43
2016798 | 17782 | CAMA FOWLER BASIC PLUS C/ 02 GRADES INOX | SECRETARIA DE ESTADO DA SAÚDE | X |  | HOSPITAL DE URGÊNCIAS DE GOIÂNIA DR. VALDEMIRO CRUZ | 4º ANDAR | MARCA NÃO INFORMADA | BOM |  | CAMA HOSPITALAR | 2010-01-01 | 1 | APARELHOS, EQUIPAMENTOS E UTENSÍLIOS HOSPITALARES | 3086 | 1524.43
2016799 | 17783 | CAMA FOWLER BASIC PLUS C/ 02 GRADES INOX | SECRETARIA DE ESTADO DA SAÚDE | X |  | HOSPITAL DE URGÊNCIAS DE GOIÂNIA DR. VALDEMIRO CRUZ | 4º ANDAR | MARCA NÃO INFORMADA | BOM |  | CAMA HOSPITALAR | 2010-01-01 | 1 | APARELHOS, EQUIPAMENTOS E UTENSÍLIOS HOSPITALARES | 3086 | 1524.43
2016800 | 17790 | CAMA FOWLER BASIC PLUS C/ 02 GRADES INOX - N. de Série: SEM Nº SÉRIE | SECRETARIA DE ESTADO DA SAÚDE | X |  | HOSPITAL DE URGÊNCIAS DE GOIÂNIA DR. VALDEMIRO CRUZ | 4º ANDAR | MARCA NÃO INFORMADA | BOM | SEM Nº SÉRIE | CAMA HOSPITALAR | 2010-01-01 | 1 | APARELHOS, EQUIPAMENTOS E UTENSÍLIOS HOSPITALARES | 3086 | 1524.43
2016802 | 17797 | CAMA FOWLER BASIC PLUS C/ 02 GRADES INOX | SECRETARIA DE ESTADO DA SAÚDE | X |  | HOSPITAL DE URGÊNCIAS DE GOIÂNIA DR. VALDEMIRO CRUZ | 4º ANDAR | MARCA NÃO INFORMADA | BOM |  | CAMA HOSPITALAR | 2010-01-01 | 1 | APARELHOS, EQUIPAMENTOS E UTENSÍLIOS HOSPITALARES | 3086 | 2063.96
2016803 | 17800 | CAMA FOWLER BASIC PLUS C/ 02 GRADES INOX | SECRETARIA DE ESTADO DA SAÚDE | X |  | HOSPITAL DE URGÊNCIAS DE GOIÂNIA DR. VALDEMIRO CRUZ | 4º ANDAR | MARCA NÃO INFORMADA | BOM |  | CAMA HOSPITALAR | 2010-01-01 | 1 | APARELHOS, EQUIPAMENTOS E UTENSÍLIOS HOSPITALARES | 3086 | 1524.43
2016805 | 17805 | CAMA FOWLER BASIC PLUS C/ 02 GRADES INOX | SECRETARIA DE ESTADO DA SAÚDE | X |  | HOSPITAL DE URGÊNCIAS DE GOIÂNIA DR. VALDEMIRO CRUZ | 4º ANDAR | MARCA NÃO INFORMADA | BOM |  | CAMA HOSPITALAR | 2010-01-01 | 1 | APARELHOS, EQUIPAMENTOS E UTENSÍLIOS HOSPITALARES | 3086 | 2063.96
2016808 | 17824 | CAMA FOWLER BASIC PLUS C/ 02 GRADES INOX | SECRETARIA DE ESTADO DA SAÚDE | X |  | HOSPITAL DE URGÊNCIAS DE GOIÂNIA DR. VALDEMIRO CRUZ | 4º ANDAR | MARCA NÃO INFORMADA | BOM |  | CAMA HOSPITALAR | 2010-01-01 | 1 | APARELHOS, EQUIPAMENTOS E UTENSÍLIOS HOSPITALARES | 3086 | 1524.43
2016809 | 17826 | CAMA FOWLER BASIC PLUS C/ 02 GRADES INOX | SECRETARIA DE ESTADO DA SAÚDE | X |  | HOSPITAL DE URGÊNCIAS DE GOIÂNIA DR. VALDEMIRO CRUZ | 4º ANDAR | MARCA NÃO INFORMADA | BOM |  | CAMA HOSPITALAR | 2010-01-01 | 1 | APARELHOS, EQUIPAMENTOS E UTENSÍLIOS HOSPITALARES | 3086 | 1524.43
2016810 | 17827 | CAMA FOWLER BASIC PLUS C/ 02 GRADES INOX | SECRETARIA DE ESTADO DA SAÚDE | X |  | HOSPITAL DE URGÊNCIAS DE GOIÂNIA DR. VALDEMIRO CRUZ | 4º ANDAR | MARCA NÃO INFORMADA | BOM |  | CAMA HOSPITALAR | 2010-01-01 | 1 | APARELHOS, EQUIPAMENTOS E UTENSÍLIOS HOSPITALARES | 3086 | 1524.43
2016811 | 17830 | CAMA FOWLER BASIC PLUS C/ 02 GRADES INOX | SECRETARIA DE ESTADO DA SAÚDE | X |  | HOSPITAL DE URGÊNCIAS DE GOIÂNIA DR. VALDEMIRO CRUZ | 4º ANDAR | MARCA NÃO INFORMADA | BOM |  | CAMA HOSPITALAR | 2010-01-01 | 1 | APARELHOS, EQUIPAMENTOS E UTENSÍLIOS HOSPITALARES | 3086 | 1524.43
2016812 | 17834 | CAMA FOWLER BASIC PLUS C/ 02 GRADES INOX - N. de Série: SEM Nº SÉRIE | SECRETARIA DE ESTADO DA SAÚDE | X |  | HOSPITAL DE URGÊNCIAS DE GOIÂNIA DR. VALDEMIRO CRUZ | 4º ANDAR | MARCA NÃO INFORMADA | BOM | SEM Nº SÉRIE | CAMA HOSPITALAR | 2010-01-01 | 1 | APARELHOS, EQUIPAMENTOS E UTENSÍLIOS HOSPITALARES | 3086 | 1524.43
2016813 | 17835 | CAMA FOWLER BASIC PLUS C/ 02 GRADES INOX | SECRETARIA DE ESTADO DA SAÚDE | X |  | HOSPITAL DE URGÊNCIAS DE GOIÂNIA DR. VALDEMIRO CRUZ | 4º ANDAR | MARCA NÃO INFORMADA | BOM |  | CAMA HOSPITALAR | 2010-01-01 | 1 | APARELHOS, EQUIPAMENTOS E UTENSÍLIOS HOSPITALARES | 3086 | 1524.43
2016814 | 17836 | CAMA FOWLER BASIC PLUS C/ 02 GRADES INOX - N. de Série: SEM Nº SÉRIE | SECRETARIA DE ESTADO DA SAÚDE | X |  | HOSPITAL DE URGÊNCIAS DE GOIÂNIA DR. VALDEMIRO CRUZ | 4º ANDAR | MARCA NÃO INFORMADA | BOM | SEM Nº SÉRIE | CAMA HOSPITALAR | 2010-01-01 | 1 | APARELHOS, EQUIPAMENTOS E UTENSÍLIOS HOSPITALARES | 3086 | 1524.43
2016816 | 17838 | CAMA FOWLER BASIC PLUS C/ 02 GRADES INOX | SECRETARIA DE ESTADO DA SAÚDE | X |  | HOSPITAL DE URGÊNCIAS DE GOIÂNIA DR. VALDEMIRO CRUZ | 4º ANDAR | MARCA NÃO INFORMADA | BOM |  | CAMA HOSPITALAR | 2010-01-01 | 1 | APARELHOS, EQUIPAMENTOS E UTENSÍLIOS HOSPITALARES | 3086 | 1524.43
2016817 | 17845 | CAMA FOWLER BASIC PLUS C/ 02 GRADES INOX | SECRETARIA DE ESTADO DA SAÚDE | X |  | HOSPITAL DE URGÊNCIAS DE GOIÂNIA DR. VALDEMIRO CRUZ | 4º ANDAR | MARCA NÃO INFORMADA | BOM |  | CAMA HOSPITALAR | 2010-01-01 | 1 | APARELHOS, EQUIPAMENTOS E UTENSÍLIOS HOSPITALARES | 3086 | 1524.43
2016818 | 17846 | CAMA FOWLER BASIC PLUS C/ 02 GRADES INOX | SECRETARIA DE ESTADO DA SAÚDE | X |  | HOSPITAL DE URGÊNCIAS DE GOIÂNIA DR. VALDEMIRO CRUZ | 4º ANDAR | MARCA NÃO INFORMADA | BOM |  | CAMA HOSPITALAR | 2010-01-01 | 1 | APARELHOS, EQUIPAMENTOS E UTENSÍLIOS HOSPITALARES | 3086 | 1524.43
2016819 | 17847 | CAMA FOWLER BASIC PLUS C/ 02 GRADES INOX | SECRETARIA DE ESTADO DA SAÚDE | X |  | HOSPITAL DE URGÊNCIAS DE GOIÂNIA DR. VALDEMIRO CRUZ | 4º ANDAR | MARCA NÃO INFORMADA | BOM |  | CAMA HOSPITALAR | 2010-01-01 | 1 | APARELHOS, EQUIPAMENTOS E UTENSÍLIOS HOSPITALARES | 3086 | 1524.43
2016820 | 17848 | CAMA FOWLER BASIC PLUS C/ 02 GRADES INOX | SECRETARIA DE ESTADO DA SAÚDE | X |  | HOSPITAL DE URGÊNCIAS DE GOIÂNIA DR. VALDEMIRO CRUZ | 4º ANDAR | MARCA NÃO INFORMADA | BOM |  | CAMA HOSPITALAR | 2010-01-01 | 1 | APARELHOS, EQUIPAMENTOS E UTENSÍLIOS HOSPITALARES | 200 | 1524.43
2016843 | 18212 | BIOMBO 03 FACES EM INOX | SECRETARIA DE ESTADO DA SAÚDE | X |  | HOSPITAL DE URGÊNCIAS DE GOIÂNIA DR. VALDEMIRO CRUZ | 4º ANDAR | MARCA NÃO INFORMADA | BOM |  | BIOMBO HOSPITALAR | 2010-01-01 | 1 | APARELHOS, EQUIPAMENTOS E UTENSÍLIOS HOSPITALARES | 545 | 343.41
2016845 | 18222 | BIOMBO 03 FACES EM INOX | SECRETARIA DE ESTADO DA SAÚDE | X |  | HOSPITAL DE URGÊNCIAS DE GOIÂNIA DR. VALDEMIRO CRUZ | 4º ANDAR | MARCA NÃO INFORMADA | BOM |  | BIOMBO HOSPITALAR | 2010-01-01 | 1 | APARELHOS, EQUIPAMENTOS E UTENSÍLIOS HOSPITALARES | 545 | 343.41
2016863 | 18454 | ESCADA C/02 DEGRAUS EM CHAPA INOX LV 1391 LEVITA | SECRETARIA DE ESTADO DA SAÚDE | X |  | HOSPITAL DE URGÊNCIAS DE GOIÂNIA DR. VALDEMIRO CRUZ | 4º ANDAR | MARCA NÃO INFORMADA | BOM |  | ESCADA HOSPITALAR | 2010-01-01 | 1 | APARELHOS, EQUIPAMENTOS E UTENSÍLIOS HOSPITALARES | 185 | 84.4
2016888 | 19030 | HAMPER DE SUPORTE ESTRUTURA EM ACO INOX AISI 304 TUBOLAR | SECRETARIA DE ESTADO DA SAÚDE | X |  | HOSPITAL DE URGÊNCIAS DE GOIÂNIA DR. VALDEMIRO CRUZ | 4º ANDAR | MARCA NÃO INFORMADA | BOM |  | HAMPER | 2010-01-01 | 1 | APARELHOS, EQUIPAMENTOS E UTENSÍLIOS HOSPITALARES | 371.43 | 242.74
2016893 | 19111 | CADEIRA DE BANHO INOX COM RODAS - N. de Série: SEM Nº SÉRIE | SECRETARIA DE ESTADO DA SAÚDE | X |  | HOSPITAL DE URGÊNCIAS DE GOIÂNIA DR. VALDEMIRO CRUZ | SUCATA | MARCA NÃO INFORMADA | PESSIMO | SEM Nº SÉRIE | CADEIRA DE RODAS | 2010-01-01 | 1 | APARELHOS, EQUIPAMENTOS E UTENSÍLIOS HOSPITALARES | 600 | 374.4
2016901 | 19251 | PORTA SACO HAMPER EM ACO INOX COM SACO EM ALGODAO CRU - N. de Série: SEM NUMERO SERIE | SECRETARIA DE ESTADO DA SAÚDE | X |  | HOSPITAL DE URGÊNCIAS DE GOIÂNIA DR. VALDEMIRO CRUZ | 4º ANDAR | MARCA NÃO INFORMADA | BOM | SEM NUMERO SERIE | PORTA SACOS | 2010-01-01 | 1 | APARELHOS, EQUIPAMENTOS E UTENSÍLIOS HOSPITALARES | 310 | 210.73
2016903 | 19254 | PORTA SACO HAMPER EM ACO INOX COM SACO EM ALGODAO CRU | SECRETARIA DE ESTADO DA SAÚDE | X |  | HOSPITAL DE URGÊNCIAS DE GOIÂNIA DR. VALDEMIRO CRUZ | 4º ANDAR | MARCA NÃO INFORMADA | BOM |  | PORTA SACOS | 2010-01-01 | 1 | APARELHOS, EQUIPAMENTOS E UTENSÍLIOS HOSPITALARES | 310 | 210.73
2016904 | 19255 | PORTA SACO HAMPER EM ACO INOX COM SACO EM ALGODAO CRU | SECRETARIA DE ESTADO DA SAÚDE | X |  | HOSPITAL DE URGÊNCIAS DE GOIÂNIA DR. VALDEMIRO CRUZ | 4º ANDAR | MARCA NÃO INFORMADA | BOM |  | PORTA SACOS | 2010-01-01 | 1 | APARELHOS, EQUIPAMENTOS E UTENSÍLIOS HOSPITALARES | 310 | 210.73
2016905 | 19256 | PORTA SACO HAMPER EM ACO INOX COM SACO EM ALGODAO CRU | SECRETARIA DE ESTADO DA SAÚDE | X |  | HOSPITAL DE URGÊNCIAS DE GOIÂNIA DR. VALDEMIRO CRUZ | 4º ANDAR | MARCA NÃO INFORMADA | BOM |  | PORTA SACOS | 2010-01-01 | 1 | APARELHOS, EQUIPAMENTOS E UTENSÍLIOS HOSPITALARES | 310 | 210.73
2016906 | 19257 | PORTA SACO HAMPER EM ACO INOX COM SACO EM ALGODAO CRU | SECRETARIA DE ESTADO DA SAÚDE | X |  | HOSPITAL DE URGÊNCIAS DE GOIÂNIA DR. VALDEMIRO CRUZ | 4º ANDAR | MARCA NÃO INFORMADA | BOM |  | PORTA SACOS | 2010-01-01 | 1 | APARELHOS, EQUIPAMENTOS E UTENSÍLIOS HOSPITALARES | 310 | 210.73
2016907 | 19258 | PORTA SACO HAMPER EM ACO INOX COM SACO EM ALGODAO CRU | SECRETARIA DE ESTADO DA SAÚDE | X |  | HOSPITAL DE URGÊNCIAS DE GOIÂNIA DR. VALDEMIRO CRUZ | 4º ANDAR | MARCA NÃO INFORMADA | BOM |  | PORTA SACOS | 2010-01-01 | 1 | APARELHOS, EQUIPAMENTOS E UTENSÍLIOS HOSPITALARES | 310 | 210.73
2016909 | 19260 | PORTA SACO HAMPER EM ACO INOX COM SACO EM ALGODAO CRU | SECRETARIA DE ESTADO DA SAÚDE | X |  | HOSPITAL DE URGÊNCIAS DE GOIÂNIA DR. VALDEMIRO CRUZ | 4º ANDAR | MARCA NÃO INFORMADA | BOM |  | PORTA SACOS | 2010-01-01 | 1 | APARELHOS, EQUIPAMENTOS E UTENSÍLIOS HOSPITALARES | 310 | 210.73
2016910 | 19261 | PORTA SACO HAMPER EM ACO INOX COM SACO EM ALGODAO CRU - N. de Série: SEM NUMERO SERIE | SECRETARIA DE ESTADO DA SAÚDE | X |  | HOSPITAL DE URGÊNCIAS DE GOIÂNIA DR. VALDEMIRO CRUZ | 4º ANDAR | MARCA NÃO INFORMADA | BOM | SEM NUMERO SERIE | PORTA SACOS | 2010-01-01 | 1 | APARELHOS, EQUIPAMENTOS E UTENSÍLIOS HOSPITALARES | 310 | 210.73
2016914 | 19340 | CADEIRA DE BANHO INOX COM RODAS - N. de Série: SEM NUMERO DE SERIE | SECRETARIA DE ESTADO DA SAÚDE | X |  | HOSPITAL DE URGÊNCIAS DE GOIÂNIA DR. VALDEMIRO CRUZ | SUCATA | MARCA NÃO INFORMADA | PESSIMO | SEM NUMERO DE SERIE | CADEIRA DE RODAS | 2010-01-01 | 1 | APARELHOS, EQUIPAMENTOS E UTENSÍLIOS HOSPITALARES | 600 | 181.44
2017633 | 13705 | ESCADA 02 DEGRAUS C/ PISO ANTI-DERRAPANTE | SECRETARIA DE ESTADO DA SAÚDE | X |  | HOSPITAL DE URGÊNCIAS DE GOIÂNIA DR. VALDEMIRO CRUZ | 4º ANDAR | MARCA NÃO INFORMADA | BOM |  | ESCADA HOSPITALAR | 2010-01-01 | 1 | APARELHOS, EQUIPAMENTOS E UTENSÍLIOS HOSPITALARES | 72 | 27.15
2017671 | 17040 | HAMPER COM 03 RODAS EM AÇO INOX | SECRETARIA DE ESTADO DA SAÚDE | X |  | HOSPITAL DE URGÊNCIAS DE GOIÂNIA DR. VALDEMIRO CRUZ | 4º ANDAR | MARCA NÃO INFORMADA | BOM |  | HAMPER | 2010-01-01 | 1 | APARELHOS, EQUIPAMENTOS E UTENSÍLIOS HOSPITALARES | 46 | 58.54
2017790 | 13668 | ESCADA 02 DEGRAUS C/ PISO ANTI-DERRAPANTE - N. de Série: 29/09/11 | SECRETARIA DE ESTADO DA SAÚDE | X |  | HOSPITAL DE URGÊNCIAS DE GOIÂNIA DR. VALDEMIRO CRUZ | 4º ANDAR | MARCA NÃO INFORMADA | BOM | 29/09/11 | ESCADA HOSPITALAR | 2010-01-01 | 1 | APARELHOS, EQUIPAMENTOS E UTENSÍLIOS HOSPITALARES | 72 | 27.15
2018194 | 16725 | ESCADINHA 02 DEGRAUS INOX. PISO DE ALUMÃNIO | SECRETARIA DE ESTADO DA SAÚDE | X |  | HOSPITAL DE URGÊNCIAS DE GOIÂNIA DR. VALDEMIRO CRUZ | 4º ANDAR | MARCA NÃO INFORMADA | BOM |  | ESCADA HOSPITALAR | 2010-01-01 | 1 | APARELHOS, EQUIPAMENTOS E UTENSÍLIOS HOSPITALARES | 337 | 53.21
2018317 | 15448 | ESCADINHA PISO DE ALUMINIO 02 DEGRAUS INOX | SECRETARIA DE ESTADO DA SAÚDE | X |  | HOSPITAL DE URGÊNCIAS DE GOIÂNIA DR. VALDEMIRO CRUZ | 4º ANDAR | MARCA NÃO INFORMADA | BOM |  | ESCADA HOSPITALAR | 2010-01-01 | 1 | APARELHOS, EQUIPAMENTOS E UTENSÍLIOS HOSPITALARES | 298 | 141.81
2018697 | 15636 | ESCADINHA PISO DE ALUMINIO 02 DEGRAUS INOX - N. de Série: 3954-03 | SECRETARIA DE ESTADO DA SAÚDE | X |  | HOSPITAL DE URGÊNCIAS DE GOIÂNIA DR. VALDEMIRO CRUZ | 4º ANDAR | MARCA NÃO INFORMADA | BOM | 3954-03 | ESCADA HOSPITALAR | 2010-01-01 | 1 | APARELHOS, EQUIPAMENTOS E UTENSÍLIOS HOSPITALARES | 298 | 234.62
2018849 | 12050 | CAMA HOSPITALAR FLAWER C/ TRENDELEMBURG | SECRETARIA DE ESTADO DA SAÚDE | X |  | HOSPITAL DE URGÊNCIAS DE GOIÂNIA DR. VALDEMIRO CRUZ | 4º ANDAR | MARCA NÃO INFORMADA | BOM |  | CAMA HOSPITALAR | 2010-01-01 | 1 | APARELHOS, EQUIPAMENTOS E UTENSÍLIOS HOSPITALARES | 425 | 2093.15
2019442 | S/T | CAMA FLOWER - N. de Série: 4 | SECRETARIA DE ESTADO DA SAÚDE | X |  | HOSPITAL DE URGÊNCIAS DE GOIÂNIA DR. VALDEMIRO CRUZ | 4º ANDAR | MARCA NÃO INFORMADA | BOM | 4 | CAMA HOSPITALAR | 2010-01-01 | 1 | APARELHOS, EQUIPAMENTOS E UTENSÍLIOS HOSPITALARES | 15.01 | 2729.01
2019443 | S/T | CAMA FLOWER | SECRETARIA DE ESTADO DA SAÚDE | X |  | HOSPITAL DE URGÊNCIAS DE GOIÂNIA DR. VALDEMIRO CRUZ | 4º ANDAR | MARCA NÃO INFORMADA | BOM |  | CAMA HOSPITALAR | 2010-01-01 | 1 | APARELHOS, EQUIPAMENTOS E UTENSÍLIOS HOSPITALARES | 15.01 | 1341.6
2019449 | 17852 | CAMA FLOWER - N. de Série: 4 | SECRETARIA DE ESTADO DA SAÚDE | X |  | HOSPITAL DE URGÊNCIAS DE GOIÂNIA DR. VALDEMIRO CRUZ | 4º ANDAR | MARCA NÃO INFORMADA | BOM | 4 | CAMA HOSPITALAR | 2010-01-01 | 1 | APARELHOS, EQUIPAMENTOS E UTENSÍLIOS HOSPITALARES | 15.01 | 2093.15
2019624 | 15440 | ESCADA DE 2 DEGRAUS | SECRETARIA DE ESTADO DA SAÚDE | X |  | HOSPITAL DE URGÊNCIAS DE GOIÂNIA DR. VALDEMIRO CRUZ | 4º ANDAR | MARCA NÃO INFORMADA | BOM |  | ESCADA HOSPITALAR | 2010-01-01 | 1 | APARELHOS, EQUIPAMENTOS E UTENSÍLIOS HOSPITALARES | 298 | 117.39
2019630 | 16722 | ESCADA DE 2 DEGRAUS | SECRETARIA DE ESTADO DA SAÚDE | X |  | HOSPITAL DE URGÊNCIAS DE GOIÂNIA DR. VALDEMIRO CRUZ | 4º ANDAR | MARCA NÃO INFORMADA | BOM |  | ESCADA HOSPITALAR | 2010-01-01 | 1 | APARELHOS, EQUIPAMENTOS E UTENSÍLIOS HOSPITALARES | 337 | 135.99
2019633 | 15650 | ESCADA DE 2 DEGRAUS | SECRETARIA DE ESTADO DA SAÚDE | X |  | HOSPITAL DE URGÊNCIAS DE GOIÂNIA DR. VALDEMIRO CRUZ | 4º ANDAR | MARCA NÃO INFORMADA | BOM |  | ESCADA HOSPITALAR | 2010-01-01 | 1 | APARELHOS, EQUIPAMENTOS E UTENSÍLIOS HOSPITALARES | 298 | 65.48
2019634 | S/T | ESCADA DE 2 DEGRAUS | SECRETARIA DE ESTADO DA SAÚDE | X |  | HOSPITAL DE URGÊNCIAS DE GOIÂNIA DR. VALDEMIRO CRUZ | 4º ANDAR | MARCA NÃO INFORMADA | BOM |  | ESCADA HOSPITALAR | 2010-01-01 | 1 | APARELHOS, EQUIPAMENTOS E UTENSÍLIOS HOSPITALARES | 15.01 | 114.64
2019652 | 13699 | ESCADA DE 2 DEGRAUS - N. de Série: 29/09/11 | SECRETARIA DE ESTADO DA SAÚDE | X |  | HOSPITAL DE URGÊNCIAS DE GOIÂNIA DR. VALDEMIRO CRUZ | 4º ANDAR | MARCA NÃO INFORMADA | BOM | 29/09/11 | ESCADA HOSPITALAR | 2010-01-01 | 1 | APARELHOS, EQUIPAMENTOS E UTENSÍLIOS HOSPITALARES | 72 | 27.15
2019952 | S/T | HAMPER | SECRETARIA DE ESTADO DA SAÚDE | X |  | HOSPITAL DE URGÊNCIAS DE GOIÂNIA DR. VALDEMIRO CRUZ | 4º ANDAR | MARCA NÃO INFORMADA | BOM |  | HAMPER | 2010-01-01 | 1 | APARELHOS, EQUIPAMENTOS E UTENSÍLIOS HOSPITALARES | 15.01 | 65.06
2019953 | S/T | HAMPER BR | SECRETARIA DE ESTADO DA SAÚDE | X |  | HOSPITAL DE URGÊNCIAS DE GOIÂNIA DR. VALDEMIRO CRUZ | 4º ANDAR | MARCA NÃO INFORMADA | BOM |  | HAMPER | 2010-01-01 | 1 | APARELHOS, EQUIPAMENTOS E UTENSÍLIOS HOSPITALARES | 15.01 | 186.62
2020599 | 17538 | SUPORTE DE SORO | SECRETARIA DE ESTADO DA SAÚDE | X |  | HOSPITAL DE URGÊNCIAS DE GOIÂNIA DR. VALDEMIRO CRUZ | SUCATA | MARCA NÃO INFORMADA | PESSIMO |  | SUPORTE PARA SORO | 2010-01-01 | 1 | APARELHOS, EQUIPAMENTOS E UTENSÍLIOS HOSPITALARES | 485.03 | 77.58
2020652 | ST | SUPORTE DE SORO | SECRETARIA DE ESTADO DA SAÚDE | X |  | HOSPITAL DE URGÊNCIAS DE GOIÂNIA DR. VALDEMIRO CRUZ | SUCATA | MARCA NÃO INFORMADA | PESSIMO |  | SUPORTE PARA SORO | 2010-01-01 | 1 | APARELHOS, EQUIPAMENTOS E UTENSÍLIOS HOSPITALARES | 15.01 | 125.07
2020670 | ST | SUPORTE DE SORO | SECRETARIA DE ESTADO DA SAÚDE | X |  | HOSPITAL DE URGÊNCIAS DE GOIÂNIA DR. VALDEMIRO CRUZ | SUCATA | MARCA NÃO INFORMADA | PESSIMO |  | SUPORTE PARA SORO | 2010-01-01 | 1 | APARELHOS, EQUIPAMENTOS E UTENSÍLIOS HOSPITALARES | 15.01 | 125.07
2020679 | ST | SUPORTE DE SORO | SECRETARIA DE ESTADO DA SAÚDE | X |  | HOSPITAL DE URGÊNCIAS DE GOIÂNIA DR. VALDEMIRO CRUZ | SUCATA | MARCA NÃO INFORMADA | PESSIMO |  | SUPORTE PARA SORO | 2010-01-01 | 1 | APARELHOS, EQUIPAMENTOS E UTENSÍLIOS HOSPITALARES | 15.01 | 144.73
2020991 | S/T | HAMPER 1" C/RODAS 3" EM AÇO INOX | SECRETARIA DE ESTADO DA SAÚDE | X |  | HOSPITAL DE URGÊNCIAS DE GOIÂNIA DR. VALDEMIRO CRUZ | 4º ANDAR | MARCA NÃO INFORMADA | BOM |  | HAMPER | 2010-01-01 | 1 | APARELHOS, EQUIPAMENTOS E UTENSÍLIOS HOSPITALARES | 15.01 | 93.6
2020994 | S/T | HAMPER 1" C/RODAS 3" EM AÇO INOX - N. de Série: 4 | SECRETARIA DE ESTADO DA SAÚDE | X |  | HOSPITAL DE URGÊNCIAS DE GOIÂNIA DR. VALDEMIRO CRUZ | 4º ANDAR | MARCA NÃO INFORMADA | BOM | 4 | HAMPER | 2010-01-01 | 1 | APARELHOS, EQUIPAMENTOS E UTENSÍLIOS HOSPITALARES | 15.01 | 93.6
2337570 |  | SUPORTE COM SACO HAMPER AÇO INOX. MODELO: RB 5050-1 | SECRETARIA DE ESTADO DA SAÚDE | X |  | HOSPITAL DE URGÊNCIAS DE GOIÂNIA DR. VALDEMIRO CRUZ | 4º ANDAR | RUBMED | BOM |  | HAMPER | 2010-01-01 | 1 | APARELHOS, EQUIPAMENTOS E UTENSÍLIOS HOSPITALARES | 386 | 264.2
2337666 |  | CADEIRA DE RODAS PARA ADULTO. MODELO: SUPERSTANDARD | SECRETARIA DE ESTADO DA SAÚDE | X |  | HOSPITAL DE URGÊNCIAS DE GOIÂNIA DR. VALDEMIRO CRUZ | SUCATA | ORTOMIX | RUIM |  | CADEIRA DE RODAS | 2010-01-01 | 1 | APARELHOS, EQUIPAMENTOS E UTENSÍLIOS HOSPITALARES | 1890 | 1293.6
2547735 |  | ASPIRADOR CIRÚRGICO 5000 - N. de Série: 090278001026 | SECRETARIA DE ESTADO DA SAÚDE | X |  | HOSPITAL DE URGÊNCIAS DE GOIÂNIA DR. VALDEMIRO CRUZ | 4º ANDAR | EVOLUTION | BOM | 090278001026 | ASPIRADOR CIRÚRGICO | 2010-01-01 | 1 | APARELHOS, EQUIPAMENTOS E UTENSÍLIOS HOSPITALARES | 3473.38 | 2516.27
2953123 |  | SUPORTE PARA SORO COM RODÍZIOS EM AÇO INOX - MODELO: RB-2050-2 | SECRETARIA DE ESTADO DA SAÚDE | X |  | HOSPITAL DE URGÊNCIAS DE GOIÂNIA DR. VALDEMIRO CRUZ | 4º ANDAR | RUBMED | BOM |  | SUPORTE PARA SORO | 2010-01-01 | 1 | APARELHOS, EQUIPAMENTOS E UTENSÍLIOS HOSPITALARES | 199.9 | 151.92
3133647 |  | BIOMBO TRIPLO PINTADO | SECRETARIA DE ESTADO DA SAÚDE | X |  | HOSPITAL DE URGÊNCIAS DE GOIÂNIA DR. VALDEMIRO CRUZ | 4º ANDAR | CASA MÉDICA | BOM |  | BIOMBO HOSPITALAR | 2010-01-01 | 1 | APARELHOS, EQUIPAMENTOS E UTENSÍLIOS HOSPITALARES | 444.5 | 347.7
3133648 |  | BIOMBO TRIPLO PINTADO | SECRETARIA DE ESTADO DA SAÚDE | X |  | HOSPITAL DE URGÊNCIAS DE GOIÂNIA DR. VALDEMIRO CRUZ | 4º ANDAR | CASA MÉDICA | BOM |  | BIOMBO HOSPITALAR | 2010-01-01 | 1 | APARELHOS, EQUIPAMENTOS E UTENSÍLIOS HOSPITALARES | 444.5 | 347.7
3133649 |  | BIOMBO TRIPLO PINTADO | SECRETARIA DE ESTADO DA SAÚDE | X |  | HOSPITAL DE URGÊNCIAS DE GOIÂNIA DR. VALDEMIRO CRUZ | 4º ANDAR | CASA MÉDICA | BOM |  | BIOMBO HOSPITALAR | 2010-01-01 | 1 | APARELHOS, EQUIPAMENTOS E UTENSÍLIOS HOSPITALARES | 444.5 | 347.7
3133650 |  | BIOMBO TRIPLO PINTADO | SECRETARIA DE ESTADO DA SAÚDE | X |  | HOSPITAL DE URGÊNCIAS DE GOIÂNIA DR. VALDEMIRO CRUZ | 4º ANDAR | CASA MÉDICA | BOM |  | BIOMBO HOSPITALAR | 2010-01-01 | 1 | APARELHOS, EQUIPAMENTOS E UTENSÍLIOS HOSPITALARES | 444.5 | 347.7
3133651 |  | BIOMBO TRIPLO PINTADO | SECRETARIA DE ESTADO DA SAÚDE | X |  | HOSPITAL DE URGÊNCIAS DE GOIÂNIA DR. VALDEMIRO CRUZ | 4º ANDAR | CASA MÉDICA | BOM |  | BIOMBO HOSPITALAR | 2010-01-01 | 1 | APARELHOS, EQUIPAMENTOS E UTENSÍLIOS HOSPITALARES | 444.5 | 347.7
3133662 |  | BIOMBO TRIPLO PINTADO | SECRETARIA DE ESTADO DA SAÚDE | X |  | HOSPITAL DE URGÊNCIAS DE GOIÂNIA DR. VALDEMIRO CRUZ | 4º ANDAR | CASA MÉDICA | BOM |  | BIOMBO HOSPITALAR | 2010-01-01 | 1 | APARELHOS, EQUIPAMENTOS E UTENSÍLIOS HOSPITALARES | 444.5 | 347.7
3133663 |  | BIOMBO TRIPLO PINTADO | SECRETARIA DE ESTADO DA SAÚDE | X |  | HOSPITAL DE URGÊNCIAS DE GOIÂNIA DR. VALDEMIRO CRUZ | 4º ANDAR | CASA MÉDICA | BOM |  | BIOMBO HOSPITALAR | 2010-01-01 | 1 | APARELHOS, EQUIPAMENTOS E UTENSÍLIOS HOSPITALARES | 444.5 | 347.7
3133664 |  | BIOMBO TRIPLO PINTADO | SECRETARIA DE ESTADO DA SAÚDE | X |  | HOSPITAL DE URGÊNCIAS DE GOIÂNIA DR. VALDEMIRO CRUZ | 4º ANDAR | CASA MÉDICA | BOM |  | BIOMBO HOSPITALAR | 2010-01-01 | 1 | APARELHOS, EQUIPAMENTOS E UTENSÍLIOS HOSPITALARES | 444.5 | 347.7
3133665 |  | BIOMBO TRIPLO PINTADO | SECRETARIA DE ESTADO DA SAÚDE | X |  | HOSPITAL DE URGÊNCIAS DE GOIÂNIA DR. VALDEMIRO CRUZ | 4º ANDAR | CASA MÉDICA | BOM |  | BIOMBO HOSPITALAR | 2010-01-01 | 1 | APARELHOS, EQUIPAMENTOS E UTENSÍLIOS HOSPITALARES | 444.5 | 347.7
3133667 |  | BIOMBO TRIPLO PINTADO | SECRETARIA DE ESTADO DA SAÚDE | X |  | HOSPITAL DE URGÊNCIAS DE GOIÂNIA DR. VALDEMIRO CRUZ | 4º ANDAR | CASA MÉDICA | BOM |  | BIOMBO HOSPITALAR | 2010-01-01 | 1 | APARELHOS, EQUIPAMENTOS E UTENSÍLIOS HOSPITALARES | 444.5 | 347.7
3156963 |  | CARRO MACA SIMPLES PINTADO COM RODAS E COLCHONETE | SECRETARIA DE ESTADO DA SAÚDE | X |  | HOSPITAL DE URGÊNCIAS DE GOIÂNIA DR. VALDEMIRO CRUZ | SUCATA | MARCA NÃO INFORMADA | PESSIMO |  | MACA | 2010-01-01 | 1 | APARELHOS, EQUIPAMENTOS E UTENSÍLIOS HOSPITALARES | 1630 | 1289.51
2015309 | 14511 | ESCADINHA 02 DEGRAUS INOX. PISO ALUMINIO - N. de Série: 3246/03 | SECRETARIA DE ESTADO DA SAÚDE | X |  | HOSPITAL DE URGÊNCIAS DE GOIÂNIA DR. VALDEMIRO CRUZ | 4º ANDAR CARCERAGEM | MARCA NÃO INFORMADA | BOM | 3246/03 | ESCADA HOSPITALAR | 2010-01-01 | 1 | APARELHOS, EQUIPAMENTOS E UTENSÍLIOS HOSPITALARES | 298 | 131.84
2015560 | 17751 | CAMA HOSPITALAR | SECRETARIA DE ESTADO DA SAÚDE | X |  | HOSPITAL DE URGÊNCIAS DE GOIÂNIA DR. VALDEMIRO CRUZ | 4º ANDAR CARCERAGEM | MARCA NÃO INFORMADA | BOM |  | CAMA HOSPITALAR | 2010-01-01 | 1 | APARELHOS, EQUIPAMENTOS E UTENSÍLIOS HOSPITALARES | 3086 | 2019.35
2016358 | 19354 | CADEIRA DE RODAS PARA BANHO EM INOX - N. de Série: SEM NUMERO DE SERIE | SECRETARIA DE ESTADO DA SAÚDE | X |  | HOSPITAL DE URGÊNCIAS DE GOIÂNIA DR. VALDEMIRO CRUZ | 4º ANDAR CARCERAGEM | MARCA NÃO INFORMADA | BOM | SEM NUMERO DE SERIE | CADEIRA DE RODAS | 2010-01-01 | 1 | APARELHOS, EQUIPAMENTOS E UTENSÍLIOS HOSPITALARES | 600 | 374.4
2016511 | 13053 | ESCADA 02 DEGRAUS C/ PISO ANTI-DERRAPANTE ( INOX ) | SECRETARIA DE ESTADO DA SAÚDE | X |  | HOSPITAL DE URGÊNCIAS DE GOIÂNIA DR. VALDEMIRO CRUZ | 4º ANDAR CARCERAGEM | MARCA NÃO INFORMADA | BOM |  | ESCADA HOSPITALAR | 2010-01-01 | 1 | APARELHOS, EQUIPAMENTOS E UTENSÍLIOS HOSPITALARES | 72 | 165.98
2016556 | 14485 | CAMA FOWLER BASIC PLUS C/02 GRADES INOX - N. de Série: 3246-01 | SECRETARIA DE ESTADO DA SAÚDE | X |  | HOSPITAL DE URGÊNCIAS DE GOIÂNIA DR. VALDEMIRO CRUZ | 4º ANDAR CARCERAGEM | MARCA NÃO INFORMADA | BOM | 3246-01 | CAMA HOSPITALAR | 2010-01-01 | 1 | APARELHOS, EQUIPAMENTOS E UTENSÍLIOS HOSPITALARES | 1380 | 1524.43
2016795 | 17777 | CAMA FOWLER BASIC PLUS C/ 02 GRADES INOX | SECRETARIA DE ESTADO DA SAÚDE | X |  | HOSPITAL DE URGÊNCIAS DE GOIÂNIA DR. VALDEMIRO CRUZ | 4º ANDAR CARCERAGEM | MARCA NÃO INFORMADA | BOM |  | CAMA HOSPITALAR | 2010-01-01 | 1 | APARELHOS, EQUIPAMENTOS E UTENSÍLIOS HOSPITALARES | 3086 | 1524.43
2019444 | S/T | CAMA FLOWER | SECRETARIA DE ESTADO DA SAÚDE | X |  | HOSPITAL DE URGÊNCIAS DE GOIÂNIA DR. VALDEMIRO CRUZ | 4º ANDAR CARCERAGEM | MARCA NÃO INFORMADA | BOM |  | CAMA HOSPITALAR | 2010-01-01 | 1 | APARELHOS, EQUIPAMENTOS E UTENSÍLIOS HOSPITALARES | 15.01 | 2729.01
2019445 | S/T | CAMA FLOWER - N. de Série: 4 | SECRETARIA DE ESTADO DA SAÚDE | X |  | HOSPITAL DE URGÊNCIAS DE GOIÂNIA DR. VALDEMIRO CRUZ | 4º ANDAR CARCERAGEM | MARCA NÃO INFORMADA | BOM | 4 | CAMA HOSPITALAR | 2010-01-01 | 1 | APARELHOS, EQUIPAMENTOS E UTENSÍLIOS HOSPITALARES | 15.01 | 1420.72
2953172 |  | SUPORTE PARA SORO COM RODÍZIOS EM AÇO INOX - MODELO: RB-2050-2 | SECRETARIA DE ESTADO DA SAÚDE | X |  | HOSPITAL DE URGÊNCIAS DE GOIÂNIA DR. VALDEMIRO CRUZ | 4º ANDAR CARCERAGEM | RUBMED | BOM |  | SUPORTE PARA SORO | 2010-01-01 | 1 | APARELHOS, EQUIPAMENTOS E UTENSÍLIOS HOSPITALARES | 199.9 | 151.92
2016806 | 17814 | CAMA FOWLER BASIC PLUS C/ 02 GRADES INOX | SECRETARIA DE ESTADO DA SAÚDE | X |  | HOSPITAL DE URGÊNCIAS DE GOIÂNIA DR. VALDEMIRO CRUZ | 4º ANDAR POSTO 1 ENFERMAGEM | MARCA NÃO INFORMADA | BOM |  | CAMA HOSPITALAR | 2010-01-01 | 1 | APARELHOS, EQUIPAMENTOS E UTENSÍLIOS HOSPITALARES | 3086 | 1524.43
2020303 | S/T | OXIMETRO MINDRAY | SECRETARIA DE ESTADO DA SAÚDE | X |  | HOSPITAL DE URGÊNCIAS DE GOIÂNIA DR. VALDEMIRO CRUZ | 4º ANDAR POSTO 1 ENFERMAGEM | MINDRAY | BOM |  | OXÍMETRO | 2010-01-01 | 1 | APARELHOS, EQUIPAMENTOS E UTENSÍLIOS HOSPITALARES | 15.01 | 573.75
2020285 | S/T | NOBREAK4 1550 | SECRETARIA DE ESTADO DA SAÚDE | X |  | HOSPITAL DE URGÊNCIAS DE GOIÂNIA DR. VALDEMIRO CRUZ | ALMOXARIFADO | SMS | BOM |  | MONITOR DE USO HOSPITALAR | 2010-01-01 | 1 | APARELHOS, EQUIPAMENTOS E UTENSÍLIOS HOSPITALARES | 15.01 | 182.4
2033065 |  | CADEIRA DE RODAS PARAPLEGICO | SECRETARIA DE ESTADO DA SAÚDE |  | X | HOSPITAL DE URGÊNCIAS DE GOIÂNIA DR. VALDEMIRO CRUZ | SUCATA | MARCA NÃO INFORMADA | PESSIMO |  | CADEIRA DE RODAS | 2025-01-01 | 1 | APARELHOS, EQUIPAMENTOS E UTENSÍLIOS HOSPITALARES | 12750 | 370.72
2033094 |  | CADEIRA DE RODAS TIPO PARAPLEGICA | SECRETARIA DE ESTADO DA SAÚDE |  | X | HOSPITAL DE URGÊNCIAS DE GOIÂNIA DR. VALDEMIRO CRUZ | SUCATA | MARCA NÃO INFORMADA | PESSIMO |  | CADEIRA DE RODAS | 2025-01-01 | 1 | APARELHOS, EQUIPAMENTOS E UTENSÍLIOS HOSPITALARES | 246 | 1511.52
2033102 |  | CADEIRA DE RODAS TIPO PARAPLEGICA ADULTO | SECRETARIA DE ESTADO DA SAÚDE |  | X | HOSPITAL DE URGÊNCIAS DE GOIÂNIA DR. VALDEMIRO CRUZ | SUCATA | MARCA NÃO INFORMADA | PESSIMO |  | CADEIRA DE RODAS | 2025-01-01 | 1 | APARELHOS, EQUIPAMENTOS E UTENSÍLIOS HOSPITALARES | 240.56 | 490.29
2033113 |  | CADEIRA DE RODAS TIPO PARAPLEGICA ADULTO | SECRETARIA DE ESTADO DA SAÚDE |  | X | HOSPITAL DE URGÊNCIAS DE GOIÂNIA DR. VALDEMIRO CRUZ | SUCATA | MARCA NÃO INFORMADA | PESSIMO |  | CADEIRA DE RODAS | 2025-01-01 | 1 | APARELHOS, EQUIPAMENTOS E UTENSÍLIOS HOSPITALARES | 2750 | 490.29
2033117 |  | CADEIRA DE RODAS TIPO PARAPLEGICA ADULTO | SECRETARIA DE ESTADO DA SAÚDE |  | X | HOSPITAL DE URGÊNCIAS DE GOIÂNIA DR. VALDEMIRO CRUZ | SUCATA | MARCA NÃO INFORMADA | PESSIMO |  | CADEIRA DE RODAS | 2025-01-01 | 1 | APARELHOS, EQUIPAMENTOS E UTENSÍLIOS HOSPITALARES | 107000 | 490.29
2033118 |  | CADEIRA DE RODAS TIPO PARAPLEGICA ADULTO | SECRETARIA DE ESTADO DA SAÚDE |  | X | HOSPITAL DE URGÊNCIAS DE GOIÂNIA DR. VALDEMIRO CRUZ | SUCATA | MARCA NÃO INFORMADA | PESSIMO |  | CADEIRA DE RODAS | 2025-01-01 | 1 | APARELHOS, EQUIPAMENTOS E UTENSÍLIOS HOSPITALARES | 2625 | 490.29
2033120 |  | CADEIRA DE RODAS TIPO PARAPLEGICA ADULTO | SECRETARIA DE ESTADO DA SAÚDE |  | X | HOSPITAL DE URGÊNCIAS DE GOIÂNIA DR. VALDEMIRO CRUZ | SUCATA | MARCA NÃO INFORMADA | PESSIMO |  | CADEIRA DE RODAS | 2025-01-01 | 1 | APARELHOS, EQUIPAMENTOS E UTENSÍLIOS HOSPITALARES | 1750 | 483.48
2033121 |  | CADEIRA DE RODAS TIPO PARAPLEGICA ADULTO | SECRETARIA DE ESTADO DA SAÚDE |  | X | HOSPITAL DE URGÊNCIAS DE GOIÂNIA DR. VALDEMIRO CRUZ | SUCATA | MARCA NÃO INFORMADA | PESSIMO |  | CADEIRA DE RODAS | 2025-01-01 | 1 | APARELHOS, EQUIPAMENTOS E UTENSÍLIOS HOSPITALARES | 1750 | 490.29
2033124 |  | CADEIRA DE RODAS TIPO PARAPLEGICA ADULTO | SECRETARIA DE ESTADO DA SAÚDE |  | X | HOSPITAL DE URGÊNCIAS DE GOIÂNIA DR. VALDEMIRO CRUZ | SUCATA | MARCA NÃO INFORMADA | PESSIMO |  | CADEIRA DE RODAS | 2025-01-01 | 1 | APARELHOS, EQUIPAMENTOS E UTENSÍLIOS HOSPITALARES | 31353 | 377.99
2033126 |  | CADEIRA DE RODAS TIPO PARAPLEGICA ADULTO | SECRETARIA DE ESTADO DA SAÚDE |  | X | HOSPITAL DE URGÊNCIAS DE GOIÂNIA DR. VALDEMIRO CRUZ | SUCATA | MARCA NÃO INFORMADA | PESSIMO |  | CADEIRA DE RODAS | 2025-01-01 | 1 | APARELHOS, EQUIPAMENTOS E UTENSÍLIOS HOSPITALARES | 465.61 | 383.31
2033128 |  | CADEIRA DE RODAS TIPO PARAPLEGICA ADULTO | SECRETARIA DE ESTADO DA SAÚDE |  | X | HOSPITAL DE URGÊNCIAS DE GOIÂNIA DR. VALDEMIRO CRUZ | SUCATA | MARCA NÃO INFORMADA | PESSIMO |  | CADEIRA DE RODAS | 2025-01-01 | 1 | APARELHOS, EQUIPAMENTOS E UTENSÍLIOS HOSPITALARES | 75.67 | 383.31
2033130 |  | CADEIRA DE RODAS TIPO PARAPLEGICA ADULTO | SECRETARIA DE ESTADO DA SAÚDE |  | X | HOSPITAL DE URGÊNCIAS DE GOIÂNIA DR. VALDEMIRO CRUZ | SUCATA | MARCA NÃO INFORMADA | PESSIMO |  | CADEIRA DE RODAS | 2025-01-01 | 1 | APARELHOS, EQUIPAMENTOS E UTENSÍLIOS HOSPITALARES | 75.67 | 383.31
2033134 |  | CADEIRA DE RODAS TIPO PARAPLEGICA ADULTO | SECRETARIA DE ESTADO DA SAÚDE |  | X | HOSPITAL DE URGÊNCIAS DE GOIÂNIA DR. VALDEMIRO CRUZ | SUCATA | MARCA NÃO INFORMADA | PESSIMO |  | CADEIRA DE RODAS | 2025-01-01 | 1 | APARELHOS, EQUIPAMENTOS E UTENSÍLIOS HOSPITALARES | 848.46 | 490.29
2033137 |  | CADEIRA DE RODAS TIPO PARAPLEGICA ADULTO | SECRETARIA DE ESTADO DA SAÚDE |  | X | HOSPITAL DE URGÊNCIAS DE GOIÂNIA DR. VALDEMIRO CRUZ | ALMOXARIFADO | MARCA NÃO INFORMADA | BOM |  | CADEIRA DE RODAS | 2025-01-01 | 1 | APARELHOS, EQUIPAMENTOS E UTENSÍLIOS HOSPITALARES | 914.35 | 490.29
2033138 |  | CADEIRA DE RODAS TIPO PARAPLEGICA ADULTO | SECRETARIA DE ESTADO DA SAÚDE |  | X | HOSPITAL DE URGÊNCIAS DE GOIÂNIA DR. VALDEMIRO CRUZ | SUCATA | MARCA NÃO INFORMADA | PESSIMO |  | CADEIRA DE RODAS | 2025-01-01 | 1 | APARELHOS, EQUIPAMENTOS E UTENSÍLIOS HOSPITALARES | 914.35 | 490.29
2345088 |  | CUFFÔMETRO PARA MEDIÇÃO - N. de Série: 2059634 | SECRETARIA DE ESTADO DA SAÚDE | X |  | HOSPITAL DE URGÊNCIAS DE GOIÂNIA DR. VALDEMIRO CRUZ | ALMOXARIFADO | PORTEX | BOM | 2059634 | CUFFÔMETRO | 2010-01-01 | 1 | APARELHOS, EQUIPAMENTOS E UTENSÍLIOS HOSPITALARES | 3198 | 2203.07
2345095 |  | CUFFÔMETRO PARA MEDIÇÃO - N. de Série: 2059932 | SECRETARIA DE ESTADO DA SAÚDE | X |  | HOSPITAL DE URGÊNCIAS DE GOIÂNIA DR. VALDEMIRO CRUZ | ALMOXARIFADO | PORTEX | BOM | 2059932 | CUFFÔMETRO | 2010-01-01 | 1 | APARELHOS, EQUIPAMENTOS E UTENSÍLIOS HOSPITALARES | 3198 | 2203.07
2345096 |  | CUFFÔMETRO PARA MEDIÇÃO - N. de Série: 2059914 | SECRETARIA DE ESTADO DA SAÚDE | X |  | HOSPITAL DE URGÊNCIAS DE GOIÂNIA DR. VALDEMIRO CRUZ | ALMOXARIFADO | PORTEX | BOM | 2059914 | CUFFÔMETRO | 2010-01-01 | 1 | APARELHOS, EQUIPAMENTOS E UTENSÍLIOS HOSPITALARES | 3198 | 2203.07
3156974 |  | CARRO MACA SIMPLES PINTADO COM RODAS E COLCHONETE | SECRETARIA DE ESTADO DA SAÚDE | X |  | HOSPITAL DE URGÊNCIAS DE GOIÂNIA DR. VALDEMIRO CRUZ | SUCATA | MARCA NÃO INFORMADA | PESSIMO |  | MACA | 2010-01-01 | 1 | APARELHOS, EQUIPAMENTOS E UTENSÍLIOS HOSPITALARES | 1630 | 1289.51
3156975 |  | CARRO MACA SIMPLES PINTADO COM RODAS E COLCHONETE | SECRETARIA DE ESTADO DA SAÚDE | X |  | HOSPITAL DE URGÊNCIAS DE GOIÂNIA DR. VALDEMIRO CRUZ | SUCATA | MARCA NÃO INFORMADA | PESSIMO |  | MACA | 2010-01-01 | 1 | APARELHOS, EQUIPAMENTOS E UTENSÍLIOS HOSPITALARES | 1630 | 1289.51
3156976 |  | CARRO MACA SIMPLES PINTADO COM RODAS E COLCHONETE | SECRETARIA DE ESTADO DA SAÚDE | X |  | HOSPITAL DE URGÊNCIAS DE GOIÂNIA DR. VALDEMIRO CRUZ | SUCATA | MARCA NÃO INFORMADA | PESSIMO |  | MACA | 2010-01-01 | 1 | APARELHOS, EQUIPAMENTOS E UTENSÍLIOS HOSPITALARES | 1630 | 1289.51
3156977 |  | CARRO MACA SIMPLES PINTADO COM RODAS E COLCHONETE | SECRETARIA DE ESTADO DA SAÚDE | X |  | HOSPITAL DE URGÊNCIAS DE GOIÂNIA DR. VALDEMIRO CRUZ | SUCATA | MARCA NÃO INFORMADA | PESSIMO |  | MACA | 2010-01-01 | 1 | APARELHOS, EQUIPAMENTOS E UTENSÍLIOS HOSPITALARES | 1630 | 1289.51
3497993 |  | CARRO MACA - MODELO: RB-9008 | SECRETARIA DE ESTADO DA SAÚDE | X |  | HOSPITAL DE URGÊNCIAS DE GOIÂNIA DR. VALDEMIRO CRUZ | SUCATA | RUBMED | PESSIMO |  | MACA | 2010-01-01 | 1 | APARELHOS, EQUIPAMENTOS E UTENSÍLIOS HOSPITALARES | 2389.85 | 2081.82
3497994 |  | CARRO MACA - MODELO: RB-9008 | SECRETARIA DE ESTADO DA SAÚDE | X |  | HOSPITAL DE URGÊNCIAS DE GOIÂNIA DR. VALDEMIRO CRUZ | SUCATA | RUBMED | PESSIMO |  | MACA | 2010-01-01 | 1 | APARELHOS, EQUIPAMENTOS E UTENSÍLIOS HOSPITALARES | 2389.85 | 2081.82
3497995 |  | CARRO MACA - MODELO: RB-9008 | SECRETARIA DE ESTADO DA SAÚDE | X |  | HOSPITAL DE URGÊNCIAS DE GOIÂNIA DR. VALDEMIRO CRUZ | SUCATA | RUBMED | PESSIMO |  | MACA | 2010-01-01 | 1 | APARELHOS, EQUIPAMENTOS E UTENSÍLIOS HOSPITALARES | 2389.85 | 2081.82
3497996 |  | CARRO MACA - MODELO: RB-9008 | SECRETARIA DE ESTADO DA SAÚDE | X |  | HOSPITAL DE URGÊNCIAS DE GOIÂNIA DR. VALDEMIRO CRUZ | SUCATA | RUBMED | PESSIMO |  | MACA | 2010-01-01 | 1 | APARELHOS, EQUIPAMENTOS E UTENSÍLIOS HOSPITALARES | 2389.85 | 2081.82
3497997 |  | CARRO MACA - MODELO: RB-9008 | SECRETARIA DE ESTADO DA SAÚDE | X |  | HOSPITAL DE URGÊNCIAS DE GOIÂNIA DR. VALDEMIRO CRUZ | ALMOXARIFADO | RUBMED | BOM |  | MACA | 2010-01-01 | 1 | APARELHOS, EQUIPAMENTOS E UTENSÍLIOS HOSPITALARES | 2389.85 | 2081.82
3497998 |  | CARRO MACA - MODELO: RB-9008 | SECRETARIA DE ESTADO DA SAÚDE | X |  | HOSPITAL DE URGÊNCIAS DE GOIÂNIA DR. VALDEMIRO CRUZ | ALMOXARIFADO | RUBMED | BOM |  | MACA | 2010-01-01 | 1 | APARELHOS, EQUIPAMENTOS E UTENSÍLIOS HOSPITALARES | 2389.85 | 2081.82
3497999 |  | CARRO MACA - MODELO: RB-9008 | SECRETARIA DE ESTADO DA SAÚDE | X |  | HOSPITAL DE URGÊNCIAS DE GOIÂNIA DR. VALDEMIRO CRUZ | SUCATA | RUBMED | PESSIMO |  | MACA | 2010-01-01 | 1 | APARELHOS, EQUIPAMENTOS E UTENSÍLIOS HOSPITALARES | 2389.85 | 2081.82
3498000 |  | CARRO MACA - MODELO: RB-9008 | SECRETARIA DE ESTADO DA SAÚDE | X |  | HOSPITAL DE URGÊNCIAS DE GOIÂNIA DR. VALDEMIRO CRUZ | ALMOXARIFADO | RUBMED | BOM |  | MACA | 2010-01-01 | 1 | APARELHOS, EQUIPAMENTOS E UTENSÍLIOS HOSPITALARES | 2389.85 | 2081.82
3498001 |  | CARRO MACA - MODELO: RB-9008 | SECRETARIA DE ESTADO DA SAÚDE | X |  | HOSPITAL DE URGÊNCIAS DE GOIÂNIA DR. VALDEMIRO CRUZ | ALMOXARIFADO | RUBMED | BOM |  | MACA | 2010-01-01 | 1 | APARELHOS, EQUIPAMENTOS E UTENSÍLIOS HOSPITALARES | 2389.85 | 2081.82
3498002 |  | CARRO MACA - MODELO: RB-9008 | SECRETARIA DE ESTADO DA SAÚDE | X |  | HOSPITAL DE URGÊNCIAS DE GOIÂNIA DR. VALDEMIRO CRUZ | ALMOXARIFADO | RUBMED | BOM |  | MACA | 2010-01-01 | 1 | APARELHOS, EQUIPAMENTOS E UTENSÍLIOS HOSPITALARES | 2389.85 | 2081.82
3498012 |  | FOCO CIRÚRGICO DE SOLO MÓVEL - MODELO: FL-2000 ALD 12E - N. de Série: 338249 | SECRETARIA DE ESTADO DA SAÚDE | X |  | HOSPITAL DE URGÊNCIAS DE GOIÂNIA DR. VALDEMIRO CRUZ | ALMOXARIFADO | MEDPEJ | BOM | 338249 | FOCO HOSPITALAR | 2010-01-01 | 1 | APARELHOS, EQUIPAMENTOS E UTENSÍLIOS HOSPITALARES | 19646.5 | 17114.28
3498013 |  | FOCO CIRÚRGICO DE SOLO MÓVEL - MODELO: FL-2000 ALD 12E - N. de Série: 338250 | SECRETARIA DE ESTADO DA SAÚDE | X |  | HOSPITAL DE URGÊNCIAS DE GOIÂNIA DR. VALDEMIRO CRUZ | ALMOXARIFADO | MEDPEJ | BOM | 338250 | FOCO HOSPITALAR | 2010-01-01 | 1 | APARELHOS, EQUIPAMENTOS E UTENSÍLIOS HOSPITALARES | 19646.5 | 17114.28
3498097 |  | CARRO MACA - MA-508 - N. de Série: 133337 | SECRETARIA DE ESTADO DA SAÚDE | X |  | HOSPITAL DE URGÊNCIAS DE GOIÂNIA DR. VALDEMIRO CRUZ | SUCATA | ANDRADE | PESSIMO | 133337 | MACA | 2010-01-01 | 1 | APARELHOS, EQUIPAMENTOS E UTENSÍLIOS HOSPITALARES | 3900 | 3397.33
3498098 |  | CARRO MACA - MA-508 - N. de Série: 133338 | SECRETARIA DE ESTADO DA SAÚDE | X |  | HOSPITAL DE URGÊNCIAS DE GOIÂNIA DR. VALDEMIRO CRUZ | SUCATA | ANDRADE | PESSIMO | 133338 | MACA | 2010-01-01 | 1 | APARELHOS, EQUIPAMENTOS E UTENSÍLIOS HOSPITALARES | 3900 | 3397.33
3498099 |  | CARRO MACA - MA-508 - N. de Série: 133339 | SECRETARIA DE ESTADO DA SAÚDE | X |  | HOSPITAL DE URGÊNCIAS DE GOIÂNIA DR. VALDEMIRO CRUZ | SUCATA | ANDRADE | PESSIMO | 133339 | MACA | 2010-01-01 | 1 | APARELHOS, EQUIPAMENTOS E UTENSÍLIOS HOSPITALARES | 3900 | 3397.33
3498100 |  | CARRO MACA - MA-508 - N. de Série: 133340 | SECRETARIA DE ESTADO DA SAÚDE | X |  | HOSPITAL DE URGÊNCIAS DE GOIÂNIA DR. VALDEMIRO CRUZ | SUCATA | ANDRADE | PESSIMO | 133340 | MACA | 2010-01-01 | 1 | APARELHOS, EQUIPAMENTOS E UTENSÍLIOS HOSPITALARES | 3900 | 3397.33
3498225 |  | ASPIRADOR CIRÚRGICO - EVOLUTION 5000 - N. de Série: 1061710001001 | SECRETARIA DE ESTADO DA SAÚDE | X |  | HOSPITAL DE URGÊNCIAS DE GOIÂNIA DR. VALDEMIRO CRUZ | ALMOXARIFADO | PROTEC | BOM | 1061710001001 | ASPIRADOR CIRÚRGICO | 2010-01-01 | 1 | APARELHOS, EQUIPAMENTOS E UTENSÍLIOS HOSPITALARES | 3887.86 | 3386.76
3498226 |  | ASPIRADOR CIRÚRGICO - EVOLUTION 5000 - N. de Série: 1061710001002 | SECRETARIA DE ESTADO DA SAÚDE | X |  | HOSPITAL DE URGÊNCIAS DE GOIÂNIA DR. VALDEMIRO CRUZ | ALMOXARIFADO | PROTEC | BOM | 1061710001002 | ASPIRADOR CIRÚRGICO | 2010-01-01 | 1 | APARELHOS, EQUIPAMENTOS E UTENSÍLIOS HOSPITALARES | 3887.86 | 3386.76
3498235 |  | CARDIOVERSOR - UMED 20 - N. de Série: AR3-33003119 | SECRETARIA DE ESTADO DA SAÚDE | X |  | HOSPITAL DE URGÊNCIAS DE GOIÂNIA DR. VALDEMIRO CRUZ | ALMOXARIFADO | MINDRAY | BOM | AR3-33003119 | CARDIOVERSOR | 2010-01-01 | 1 | APARELHOS, EQUIPAMENTOS E UTENSÍLIOS HOSPITALARES | 23429 | 20409.26
3498236 |  | CARDIOVERSOR - UMED 20 - N. de Série: AR3-33003120 | SECRETARIA DE ESTADO DA SAÚDE | X |  | HOSPITAL DE URGÊNCIAS DE GOIÂNIA DR. VALDEMIRO CRUZ | ALMOXARIFADO | MINDRAY | BOM | AR3-33003120 | CARDIOVERSOR | 2010-01-01 | 1 | APARELHOS, EQUIPAMENTOS E UTENSÍLIOS HOSPITALARES | 23429 | 20409.26
3498237 |  | CARDIOVERSOR - UMED 20 - N. de Série: AR3-33003121 | SECRETARIA DE ESTADO DA SAÚDE | X |  | HOSPITAL DE URGÊNCIAS DE GOIÂNIA DR. VALDEMIRO CRUZ | ALMOXARIFADO | MINDRAY | BOM | AR3-33003121 | CARDIOVERSOR | 2010-01-01 | 1 | APARELHOS, EQUIPAMENTOS E UTENSÍLIOS HOSPITALARES | 23429 | 20409.26
3498238 |  | CARDIOVERSOR - UMED 20 - N. de Série: AR3-33003132 | SECRETARIA DE ESTADO DA SAÚDE | X |  | HOSPITAL DE URGÊNCIAS DE GOIÂNIA DR. VALDEMIRO CRUZ | ALMOXARIFADO | MINDRAY | BOM | AR3-33003132 | CARDIOVERSOR | 2010-01-01 | 1 | APARELHOS, EQUIPAMENTOS E UTENSÍLIOS HOSPITALARES | 23429 | 20409.26
3498239 |  | CARDIOVERSOR - UMED 20 - N. de Série: AR3-33003133 | SECRETARIA DE ESTADO DA SAÚDE | X |  | HOSPITAL DE URGÊNCIAS DE GOIÂNIA DR. VALDEMIRO CRUZ | ALMOXARIFADO | MINDRAY | BOM | AR3-33003133 | CARDIOVERSOR | 2010-01-01 | 1 | APARELHOS, EQUIPAMENTOS E UTENSÍLIOS HOSPITALARES | 23429 | 20409.26
3761567 |  | ELEVADOR DE PACIENTE. MODELO:GR 180 - N. de Série: 41402165 | SECRETARIA DE ESTADO DA SAÚDE |  | X | HOSPITAL DE URGÊNCIAS DE GOIÂNIA DR. VALDEMIRO CRUZ | ALMOXARIFADO | ORTOBRAS | ÓTIMO | 41402165 | ELEVADOR DE TRANSFERÊNCIA DE LEITO | 2025-03-01 | 1 | APARELHOS, EQUIPAMENTOS E UTENSÍLIOS HOSPITALARES | 6682.43 | 6474.53
3761568 |  | ELEVADOR DE PACIENTE. MODELO:GR 180 - N. de Série: 41402166 | SECRETARIA DE ESTADO DA SAÚDE |  | X | HOSPITAL DE URGÊNCIAS DE GOIÂNIA DR. VALDEMIRO CRUZ | ALMOXARIFADO | ORTOBRAS | ÓTIMO | 41402166 | ELEVADOR DE TRANSFERÊNCIA DE LEITO | 2025-01-01 | 1 | APARELHOS, EQUIPAMENTOS E UTENSÍLIOS HOSPITALARES | 6682.43 | 6474.53
3761569 |  | ELEVADOR DE PACIENTE. MODELO:GR 180 - N. de Série: 41402167 | SECRETARIA DE ESTADO DA SAÚDE |  | X | HOSPITAL DE URGÊNCIAS DE GOIÂNIA DR. VALDEMIRO CRUZ | ALMOXARIFADO | ORTOBRAS | ÓTIMO | 41402167 | ELEVADOR DE TRANSFERÊNCIA DE LEITO | 2025-01-01 | 1 | APARELHOS, EQUIPAMENTOS E UTENSÍLIOS HOSPITALARES | 6682.43 | 6474.53
3761570 |  | ELEVADOR DE PACIENTE. MODELO:GR 180 - N. de Série: 41402168 | SECRETARIA DE ESTADO DA SAÚDE |  | X | HOSPITAL DE URGÊNCIAS DE GOIÂNIA DR. VALDEMIRO CRUZ | ALMOXARIFADO | ORTOBRAS | ÓTIMO | 41402168 | ELEVADOR DE TRANSFERÊNCIA DE LEITO | 2025-01-01 | 1 | APARELHOS, EQUIPAMENTOS E UTENSÍLIOS HOSPITALARES | 6682.43 | 6474.53
3761571 |  | ELEVADOR DE PACIENTE. MODELO:GR 180 - N. de Série: 41402169 | SECRETARIA DE ESTADO DA SAÚDE |  | X | HOSPITAL DE URGÊNCIAS DE GOIÂNIA DR. VALDEMIRO CRUZ | ALMOXARIFADO | ORTOBRAS | ÓTIMO | 41402169 | ELEVADOR DE TRANSFERÊNCIA DE LEITO | 2025-01-01 | 1 | APARELHOS, EQUIPAMENTOS E UTENSÍLIOS HOSPITALARES | 6682.43 | 6474.53
3761572 |  | ELEVADOR DE PACIENTE. MODELO:GR 180 - N. de Série: 41402170 | SECRETARIA DE ESTADO DA SAÚDE |  | X | HOSPITAL DE URGÊNCIAS DE GOIÂNIA DR. VALDEMIRO CRUZ | ALMOXARIFADO | ORTOBRAS | ÓTIMO | 41402170 | ELEVADOR DE TRANSFERÊNCIA DE LEITO | 2025-01-01 | 1 | APARELHOS, EQUIPAMENTOS E UTENSÍLIOS HOSPITALARES | 6682.43 | 6474.53
3761573 |  | ELEVADOR DE PACIENTE. MODELO:GR 180 - N. de Série: 41402171 | SECRETARIA DE ESTADO DA SAÚDE |  | X | HOSPITAL DE URGÊNCIAS DE GOIÂNIA DR. VALDEMIRO CRUZ | ALMOXARIFADO | ORTOBRAS | ÓTIMO | 41402171 | ELEVADOR DE TRANSFERÊNCIA DE LEITO | 2025-01-01 | 1 | APARELHOS, EQUIPAMENTOS E UTENSÍLIOS HOSPITALARES | 6682.43 | 6474.53
3804612 |  | INCUBADORA NEONATAL DE TRANSPORTE. MODELO: RWTPLUS - N. de Série: 24J0265 | SECRETARIA DE ESTADO DA SAÚDE |  | X | HOSPITAL DE URGÊNCIAS DE GOIÂNIA DR. VALDEMIRO CRUZ | ALMOXARIFADO | OLIDEF | ÓTIMO | 24J0265 | INCUBADORA HOSPITALAR | 2025-03-01 | 1 | APARELHOS, EQUIPAMENTOS E UTENSÍLIOS HOSPITALARES | 39480 | 38953.6
3804711 |  | ELETROCARDIÓGRAFO. MODELO: BENEHEARTR12 - N. de Série: FN35042703 | SECRETARIA DE ESTADO DA SAÚDE |  | X | HOSPITAL DE URGÊNCIAS DE GOIÂNIA DR. VALDEMIRO CRUZ | ALMOXARIFADO | MINDRAY | ÓTIMO | FN35042703 | ELETROCARDIÓGRAFO | 2025-03-01 | 1 | APARELHOS, EQUIPAMENTOS E UTENSÍLIOS HOSPITALARES | 14123.15 | 13934.84
3804712 |  | ELETROCARDIÓGRAFO. MODELO: BENEHEARTR12 - N. de Série: FN35042704 | SECRETARIA DE ESTADO DA SAÚDE |  | X | HOSPITAL DE URGÊNCIAS DE GOIÂNIA DR. VALDEMIRO CRUZ | ALMOXARIFADO | MINDRAY | ÓTIMO | FN35042704 | ELETROCARDIÓGRAFO | 2025-03-01 | 1 | APARELHOS, EQUIPAMENTOS E UTENSÍLIOS HOSPITALARES | 14123.15 | 13934.84
3804713 |  | ELETROCARDIÓGRAFO. MODELO: BENEHEARTR12 - N. de Série: FN35042705 | SECRETARIA DE ESTADO DA SAÚDE |  | X | HOSPITAL DE URGÊNCIAS DE GOIÂNIA DR. VALDEMIRO CRUZ | ALMOXARIFADO | MINDRAY | ÓTIMO | FN35042705 | ELETROCARDIÓGRAFO | 2025-03-01 | 1 | APARELHOS, EQUIPAMENTOS E UTENSÍLIOS HOSPITALARES | 14123.15 | 13934.84
3804714 |  | ELETROCARDIÓGRAFO. MODELO: BENEHEARTR12 - N. de Série: FN35042706 | SECRETARIA DE ESTADO DA SAÚDE |  | X | HOSPITAL DE URGÊNCIAS DE GOIÂNIA DR. VALDEMIRO CRUZ | ALMOXARIFADO | MINDRAY | ÓTIMO | FN35042706 | ELETROCARDIÓGRAFO | 2025-03-01 | 1 | APARELHOS, EQUIPAMENTOS E UTENSÍLIOS HOSPITALARES | 14123.15 | 13934.84
3804715 |  | ELETROCARDIÓGRAFO. MODELO: BENEHEARTR12 - N. de Série: 35042711, | SECRETARIA DE ESTADO DA SAÚDE |  | X | HOSPITAL DE URGÊNCIAS DE GOIÂNIA DR. VALDEMIRO CRUZ | ALMOXARIFADO | MINDRAY | ÓTIMO | 35042711, | ELETROCARDIÓGRAFO | 2025-03-01 | 1 | APARELHOS, EQUIPAMENTOS E UTENSÍLIOS HOSPITALARES | 14123.15 | 13934.84
3804716 |  | ELETROCARDIÓGRAFO. MODELO: BENEHEARTR12 - N. de Série: 35042720 | SECRETARIA DE ESTADO DA SAÚDE |  | X | HOSPITAL DE URGÊNCIAS DE GOIÂNIA DR. VALDEMIRO CRUZ | ALMOXARIFADO | MINDRAY | ÓTIMO | 35042720 | ELETROCARDIÓGRAFO | 2025-03-01 | 1 | APARELHOS, EQUIPAMENTOS E UTENSÍLIOS HOSPITALARES | 14123.15 | 13934.84
3804717 |  | ELETROCARDIÓGRAFO. MODELO: BENEHEARTR12 - N. de Série: 35048038 | SECRETARIA DE ESTADO DA SAÚDE |  | X | HOSPITAL DE URGÊNCIAS DE GOIÂNIA DR. VALDEMIRO CRUZ | ALMOXARIFADO | MINDRAY | ÓTIMO | 35048038 | ELETROCARDIÓGRAFO | 2025-03-01 | 1 | APARELHOS, EQUIPAMENTOS E UTENSÍLIOS HOSPITALARES | 14123.15 | 13934.84
3804720 |  | ELETROESTIMULADOR PORTÁTIL. MODELO: NEURODYN II - N. de Série: 1387090004 | SECRETARIA DE ESTADO DA SAÚDE |  | X | HOSPITAL DE URGÊNCIAS DE GOIÂNIA DR. VALDEMIRO CRUZ | ALMOXARIFADO | IBRAMED | ÓTIMO | 1387090004 | ELETROESTIMULADOR TRANSCUTANEO | 2025-03-01 | 1 | APARELHOS, EQUIPAMENTOS E UTENSÍLIOS HOSPITALARES | 1438 | 1418.83
3804721 |  | ELETROESTIMULADOR PORTÁTIL. MODELO: NEURODYN II - N. de Série: 1387460022 | SECRETARIA DE ESTADO DA SAÚDE |  | X | HOSPITAL DE URGÊNCIAS DE GOIÂNIA DR. VALDEMIRO CRUZ | ALMOXARIFADO | IBRAMED | ÓTIMO | 1387460022 | ELETROESTIMULADOR TRANSCUTANEO | 2025-03-01 | 1 | APARELHOS, EQUIPAMENTOS E UTENSÍLIOS HOSPITALARES | 1438 | 1418.83
3804745 |  | MESA AUXILIAR INOX (43X93X80CM) | SECRETARIA DE ESTADO DA SAÚDE |  | X | HOSPITAL DE URGÊNCIAS DE GOIÂNIA DR. VALDEMIRO CRUZ | ALMOXARIFADO | SEM MARCA | ÓTIMO |  | MESA DE USO HOSPITALAR | 2025-03-01 | 1 | APARELHOS, EQUIPAMENTOS E UTENSÍLIOS HOSPITALARES | 1020 | 1006.4
3804746 |  | MESA AUXILIAR INOX (43X93X80CM) | SECRETARIA DE ESTADO DA SAÚDE |  | X | HOSPITAL DE URGÊNCIAS DE GOIÂNIA DR. VALDEMIRO CRUZ | ALMOXARIFADO | SEM MARCA | ÓTIMO |  | MESA DE USO HOSPITALAR | 2025-03-01 | 1 | APARELHOS, EQUIPAMENTOS E UTENSÍLIOS HOSPITALARES | 1020 | 1006.4
3804747 |  | MESA AUXILIAR INOX (43X93X80CM) | SECRETARIA DE ESTADO DA SAÚDE |  | X | HOSPITAL DE URGÊNCIAS DE GOIÂNIA DR. VALDEMIRO CRUZ | ALMOXARIFADO | SEM MARCA | ÓTIMO |  | MESA DE USO HOSPITALAR | 2025-03-01 | 1 | APARELHOS, EQUIPAMENTOS E UTENSÍLIOS HOSPITALARES | 1020 | 1006.4
3804748 |  | MESA AUXILIAR INOX (43X93X80CM) | SECRETARIA DE ESTADO DA SAÚDE |  | X | HOSPITAL DE URGÊNCIAS DE GOIÂNIA DR. VALDEMIRO CRUZ | ALMOXARIFADO | SEM MARCA | ÓTIMO |  | MESA DE USO HOSPITALAR | 2025-03-01 | 1 | APARELHOS, EQUIPAMENTOS E UTENSÍLIOS HOSPITALARES | 1020 | 1006.4
3804749 |  | MESA AUXILIAR INOX (43X93X80CM) | SECRETARIA DE ESTADO DA SAÚDE |  | X | HOSPITAL DE URGÊNCIAS DE GOIÂNIA DR. VALDEMIRO CRUZ | ALMOXARIFADO | SEM MARCA | ÓTIMO |  | MESA DE USO HOSPITALAR | 2025-03-01 | 1 | APARELHOS, EQUIPAMENTOS E UTENSÍLIOS HOSPITALARES | 1020 | 1006.4
3804750 |  | MESA AUXILIAR INOX (43X93X80CM) | SECRETARIA DE ESTADO DA SAÚDE |  | X | HOSPITAL DE URGÊNCIAS DE GOIÂNIA DR. VALDEMIRO CRUZ | ALMOXARIFADO | SEM MARCA | ÓTIMO |  | MESA DE USO HOSPITALAR | 2025-03-01 | 1 | APARELHOS, EQUIPAMENTOS E UTENSÍLIOS HOSPITALARES | 1020 | 1006.4
3804751 |  | MESA AUXILIAR INOX (43X93X80CM) | SECRETARIA DE ESTADO DA SAÚDE |  | X | HOSPITAL DE URGÊNCIAS DE GOIÂNIA DR. VALDEMIRO CRUZ | ALMOXARIFADO | SEM MARCA | ÓTIMO |  | MESA DE USO HOSPITALAR | 2025-03-01 | 1 | APARELHOS, EQUIPAMENTOS E UTENSÍLIOS HOSPITALARES | 1020 | 1006.4
3804752 |  | MESA AUXILIAR INOX (43X93X80CM) | SECRETARIA DE ESTADO DA SAÚDE |  | X | HOSPITAL DE URGÊNCIAS DE GOIÂNIA DR. VALDEMIRO CRUZ | ALMOXARIFADO | SEM MARCA | ÓTIMO |  | MESA DE USO HOSPITALAR | 2025-03-01 | 1 | APARELHOS, EQUIPAMENTOS E UTENSÍLIOS HOSPITALARES | 1020 | 1006.4
3804753 |  | MESA AUXILIAR INOX (43X93X80CM) | SECRETARIA DE ESTADO DA SAÚDE |  | X | HOSPITAL DE URGÊNCIAS DE GOIÂNIA DR. VALDEMIRO CRUZ | ALMOXARIFADO | SEM MARCA | ÓTIMO |  | MESA DE USO HOSPITALAR | 2025-03-01 | 1 | APARELHOS, EQUIPAMENTOS E UTENSÍLIOS HOSPITALARES | 1020 | 1006.4
3804754 |  | MESA AUXILIAR INOX (43X93X80CM) | SECRETARIA DE ESTADO DA SAÚDE |  | X | HOSPITAL DE URGÊNCIAS DE GOIÂNIA DR. VALDEMIRO CRUZ | ALMOXARIFADO | SEM MARCA | ÓTIMO |  | MESA DE USO HOSPITALAR | 2025-03-01 | 1 | APARELHOS, EQUIPAMENTOS E UTENSÍLIOS HOSPITALARES | 1020 | 1006.4
3804755 |  | MESA AUXILIAR INOX (43X93X80CM) | SECRETARIA DE ESTADO DA SAÚDE |  | X | HOSPITAL DE URGÊNCIAS DE GOIÂNIA DR. VALDEMIRO CRUZ | ALMOXARIFADO | SEM MARCA | ÓTIMO |  | MESA DE USO HOSPITALAR | 2025-03-01 | 1 | APARELHOS, EQUIPAMENTOS E UTENSÍLIOS HOSPITALARES | 1020 | 1006.4
3804756 |  | MESA AUXILIAR INOX (43X93X80CM) | SECRETARIA DE ESTADO DA SAÚDE |  | X | HOSPITAL DE URGÊNCIAS DE GOIÂNIA DR. VALDEMIRO CRUZ | ALMOXARIFADO | SEM MARCA | ÓTIMO |  | MESA DE USO HOSPITALAR | 2025-03-01 | 1 | APARELHOS, EQUIPAMENTOS E UTENSÍLIOS HOSPITALARES | 1020 | 1006.4
3804757 |  | MESA AUXILIAR INOX (43X93X80CM) | SECRETARIA DE ESTADO DA SAÚDE |  | X | HOSPITAL DE URGÊNCIAS DE GOIÂNIA DR. VALDEMIRO CRUZ | ALMOXARIFADO | SEM MARCA | ÓTIMO |  | MESA DE USO HOSPITALAR | 2025-03-01 | 1 | APARELHOS, EQUIPAMENTOS E UTENSÍLIOS HOSPITALARES | 1020 | 1006.4
3804758 |  | MESA AUXILIAR INOX (43X93X80CM) | SECRETARIA DE ESTADO DA SAÚDE |  | X | HOSPITAL DE URGÊNCIAS DE GOIÂNIA DR. VALDEMIRO CRUZ | ALMOXARIFADO | SEM MARCA | ÓTIMO |  | MESA DE USO HOSPITALAR | 2025-03-01 | 1 | APARELHOS, EQUIPAMENTOS E UTENSÍLIOS HOSPITALARES | 1020 | 1006.4
3804759 |  | MESA AUXILIAR INOX (43X93X80CM) | SECRETARIA DE ESTADO DA SAÚDE |  | X | HOSPITAL DE URGÊNCIAS DE GOIÂNIA DR. VALDEMIRO CRUZ | ALMOXARIFADO | SEM MARCA | ÓTIMO |  | MESA DE USO HOSPITALAR | 2025-03-01 | 1 | APARELHOS, EQUIPAMENTOS E UTENSÍLIOS HOSPITALARES | 1020 | 1006.4
3804760 |  | MESA AUXILIAR INOX (43X93X80CM) | SECRETARIA DE ESTADO DA SAÚDE |  | X | HOSPITAL DE URGÊNCIAS DE GOIÂNIA DR. VALDEMIRO CRUZ | ALMOXARIFADO | SEM MARCA | ÓTIMO |  | MESA DE USO HOSPITALAR | 2025-03-01 | 1 | APARELHOS, EQUIPAMENTOS E UTENSÍLIOS HOSPITALARES | 1020 | 1006.4
3804761 |  | MESA AUXILIAR INOX (43X93X80CM) | SECRETARIA DE ESTADO DA SAÚDE |  | X | HOSPITAL DE URGÊNCIAS DE GOIÂNIA DR. VALDEMIRO CRUZ | ALMOXARIFADO | SEM MARCA | ÓTIMO |  | MESA DE USO HOSPITALAR | 2025-03-01 | 1 | APARELHOS, EQUIPAMENTOS E UTENSÍLIOS HOSPITALARES | 1020 | 1006.4
3804762 |  | MESA AUXILIAR INOX (43X93X80CM) | SECRETARIA DE ESTADO DA SAÚDE |  | X | HOSPITAL DE URGÊNCIAS DE GOIÂNIA DR. VALDEMIRO CRUZ | ALMOXARIFADO | SEM MARCA | ÓTIMO |  | MESA DE USO HOSPITALAR | 2025-03-01 | 1 | APARELHOS, EQUIPAMENTOS E UTENSÍLIOS HOSPITALARES | 1020 | 1006.4
3804763 |  | MESA AUXILIAR INOX (43X93X80CM) | SECRETARIA DE ESTADO DA SAÚDE |  | X | HOSPITAL DE URGÊNCIAS DE GOIÂNIA DR. VALDEMIRO CRUZ | ALMOXARIFADO | SEM MARCA | ÓTIMO |  | MESA DE USO HOSPITALAR | 2025-03-01 | 1 | APARELHOS, EQUIPAMENTOS E UTENSÍLIOS HOSPITALARES | 1020 | 1006.4
3804764 |  | MESA AUXILIAR INOX (43X93X80CM) | SECRETARIA DE ESTADO DA SAÚDE |  | X | HOSPITAL DE URGÊNCIAS DE GOIÂNIA DR. VALDEMIRO CRUZ | ALMOXARIFADO | SEM MARCA | ÓTIMO |  | MESA DE USO HOSPITALAR | 2025-03-01 | 1 | APARELHOS, EQUIPAMENTOS E UTENSÍLIOS HOSPITALARES | 1020 | 1006.4
3804765 |  | MESA AUXILIAR INOX (43X93X80CM) | SECRETARIA DE ESTADO DA SAÚDE |  | X | HOSPITAL DE URGÊNCIAS DE GOIÂNIA DR. VALDEMIRO CRUZ | ALMOXARIFADO | SEM MARCA | ÓTIMO |  | MESA DE USO HOSPITALAR | 2025-03-01 | 1 | APARELHOS, EQUIPAMENTOS E UTENSÍLIOS HOSPITALARES | 1020 | 1006.4
3804766 |  | MESA AUXILIAR INOX (43X93X80CM) | SECRETARIA DE ESTADO DA SAÚDE |  | X | HOSPITAL DE URGÊNCIAS DE GOIÂNIA DR. VALDEMIRO CRUZ | ALMOXARIFADO | SEM MARCA | ÓTIMO |  | MESA DE USO HOSPITALAR | 2025-03-01 | 1 | APARELHOS, EQUIPAMENTOS E UTENSÍLIOS HOSPITALARES | 1020 | 1006.4
3804767 |  | MESA AUXILIAR INOX (43X93X80CM) | SECRETARIA DE ESTADO DA SAÚDE |  | X | HOSPITAL DE URGÊNCIAS DE GOIÂNIA DR. VALDEMIRO CRUZ | ALMOXARIFADO | SEM MARCA | ÓTIMO |  | MESA DE USO HOSPITALAR | 2025-03-01 | 1 | APARELHOS, EQUIPAMENTOS E UTENSÍLIOS HOSPITALARES | 1020 | 1006.4
3804768 |  | MESA AUXILIAR INOX (43X93X80CM) | SECRETARIA DE ESTADO DA SAÚDE |  | X | HOSPITAL DE URGÊNCIAS DE GOIÂNIA DR. VALDEMIRO CRUZ | ALMOXARIFADO | SEM MARCA | ÓTIMO |  | MESA DE USO HOSPITALAR | 2025-03-01 | 1 | APARELHOS, EQUIPAMENTOS E UTENSÍLIOS HOSPITALARES | 1020 | 1006.4
3804769 |  | MESA AUXILIAR INOX (43X93X80CM) | SECRETARIA DE ESTADO DA SAÚDE |  | X | HOSPITAL DE URGÊNCIAS DE GOIÂNIA DR. VALDEMIRO CRUZ | ALMOXARIFADO | SEM MARCA | ÓTIMO |  | MESA DE USO HOSPITALAR | 2025-03-01 | 1 | APARELHOS, EQUIPAMENTOS E UTENSÍLIOS HOSPITALARES | 1020 | 1006.4
3804770 |  | MESA AUXILIAR INOX (43X93X80CM) | SECRETARIA DE ESTADO DA SAÚDE |  | X | HOSPITAL DE URGÊNCIAS DE GOIÂNIA DR. VALDEMIRO CRUZ | ALMOXARIFADO | SEM MARCA | ÓTIMO |  | MESA DE USO HOSPITALAR | 2025-03-01 | 1 | APARELHOS, EQUIPAMENTOS E UTENSÍLIOS HOSPITALARES | 1020 | 1006.4
3804771 |  | MESA AUXILIAR INOX (43X93X80CM) | SECRETARIA DE ESTADO DA SAÚDE |  | X | HOSPITAL DE URGÊNCIAS DE GOIÂNIA DR. VALDEMIRO CRUZ | ALMOXARIFADO | SEM MARCA | ÓTIMO |  | MESA DE USO HOSPITALAR | 2025-03-01 | 1 | APARELHOS, EQUIPAMENTOS E UTENSÍLIOS HOSPITALARES | 1020 | 1006.4
3804772 |  | MESA AUXILIAR INOX (43X93X80CM) | SECRETARIA DE ESTADO DA SAÚDE |  | X | HOSPITAL DE URGÊNCIAS DE GOIÂNIA DR. VALDEMIRO CRUZ | ALMOXARIFADO | SEM MARCA | ÓTIMO |  | MESA DE USO HOSPITALAR | 2025-03-01 | 1 | APARELHOS, EQUIPAMENTOS E UTENSÍLIOS HOSPITALARES | 1020 | 1006.4
3804773 |  | MESA AUXILIAR INOX (43X93X80CM) | SECRETARIA DE ESTADO DA SAÚDE |  | X | HOSPITAL DE URGÊNCIAS DE GOIÂNIA DR. VALDEMIRO CRUZ | ALMOXARIFADO | SEM MARCA | ÓTIMO |  | MESA DE USO HOSPITALAR | 2025-03-01 | 1 | APARELHOS, EQUIPAMENTOS E UTENSÍLIOS HOSPITALARES | 1020 | 1006.4
3804774 |  | MESA AUXILIAR INOX (43X93X80CM) | SECRETARIA DE ESTADO DA SAÚDE |  | X | HOSPITAL DE URGÊNCIAS DE GOIÂNIA DR. VALDEMIRO CRUZ | ALMOXARIFADO | SEM MARCA | ÓTIMO |  | MESA DE USO HOSPITALAR | 2025-03-01 | 1 | APARELHOS, EQUIPAMENTOS E UTENSÍLIOS HOSPITALARES | 1020 | 1006.4
3804775 |  | MESA AUXILIAR INOX (43X93X80CM) | SECRETARIA DE ESTADO DA SAÚDE |  | X | HOSPITAL DE URGÊNCIAS DE GOIÂNIA DR. VALDEMIRO CRUZ | ALMOXARIFADO | SEM MARCA | ÓTIMO |  | MESA DE USO HOSPITALAR | 2025-03-01 | 1 | APARELHOS, EQUIPAMENTOS E UTENSÍLIOS HOSPITALARES | 1020 | 1006.4
3804776 |  | MESA AUXILIAR INOX (43X93X80CM) | SECRETARIA DE ESTADO DA SAÚDE |  | X | HOSPITAL DE URGÊNCIAS DE GOIÂNIA DR. VALDEMIRO CRUZ | ALMOXARIFADO | SEM MARCA | ÓTIMO |  | MESA DE USO HOSPITALAR | 2025-03-01 | 1 | APARELHOS, EQUIPAMENTOS E UTENSÍLIOS HOSPITALARES | 1020 | 1006.4
3804777 |  | MESA AUXILIAR INOX (43X93X80CM) | SECRETARIA DE ESTADO DA SAÚDE |  | X | HOSPITAL DE URGÊNCIAS DE GOIÂNIA DR. VALDEMIRO CRUZ | ALMOXARIFADO | SEM MARCA | ÓTIMO |  | MESA DE USO HOSPITALAR | 2025-03-01 | 1 | APARELHOS, EQUIPAMENTOS E UTENSÍLIOS HOSPITALARES | 1020 | 1006.4
3804778 |  | MESA AUXILIAR INOX (43X93X80CM) | SECRETARIA DE ESTADO DA SAÚDE |  | X | HOSPITAL DE URGÊNCIAS DE GOIÂNIA DR. VALDEMIRO CRUZ | ALMOXARIFADO | SEM MARCA | ÓTIMO |  | MESA DE USO HOSPITALAR | 2025-03-01 | 1 | APARELHOS, EQUIPAMENTOS E UTENSÍLIOS HOSPITALARES | 1020 | 1006.4
3804779 |  | MESA AUXILIAR INOX (43X93X80CM) | SECRETARIA DE ESTADO DA SAÚDE |  | X | HOSPITAL DE URGÊNCIAS DE GOIÂNIA DR. VALDEMIRO CRUZ | ALMOXARIFADO | SEM MARCA | ÓTIMO |  | MESA DE USO HOSPITALAR | 2025-03-01 | 1 | APARELHOS, EQUIPAMENTOS E UTENSÍLIOS HOSPITALARES | 1020 | 1006.4
3804780 |  | MESA AUXILIAR INOX (43X93X80CM) | SECRETARIA DE ESTADO DA SAÚDE |  | X | HOSPITAL DE URGÊNCIAS DE GOIÂNIA DR. VALDEMIRO CRUZ | ALMOXARIFADO | SEM MARCA | ÓTIMO |  | MESA DE USO HOSPITALAR | 2025-03-01 | 1 | APARELHOS, EQUIPAMENTOS E UTENSÍLIOS HOSPITALARES | 1020 | 1006.4
3804781 |  | MESA AUXILIAR INOX (43X93X80CM) | SECRETARIA DE ESTADO DA SAÚDE |  | X | HOSPITAL DE URGÊNCIAS DE GOIÂNIA DR. VALDEMIRO CRUZ | ALMOXARIFADO | SEM MARCA | ÓTIMO |  | MESA DE USO HOSPITALAR | 2025-03-01 | 1 | APARELHOS, EQUIPAMENTOS E UTENSÍLIOS HOSPITALARES | 1020 | 1006.4
3804782 |  | MESA AUXILIAR INOX (43X93X80CM) | SECRETARIA DE ESTADO DA SAÚDE |  | X | HOSPITAL DE URGÊNCIAS DE GOIÂNIA DR. VALDEMIRO CRUZ | ALMOXARIFADO | SEM MARCA | ÓTIMO |  | MESA DE USO HOSPITALAR | 2025-03-01 | 1 | APARELHOS, EQUIPAMENTOS E UTENSÍLIOS HOSPITALARES | 1020 | 1006.4
3804783 |  | MESA AUXILIAR INOX (43X93X80CM) | SECRETARIA DE ESTADO DA SAÚDE |  | X | HOSPITAL DE URGÊNCIAS DE GOIÂNIA DR. VALDEMIRO CRUZ | ALMOXARIFADO | SEM MARCA | ÓTIMO |  | MESA DE USO HOSPITALAR | 2025-03-01 | 1 | APARELHOS, EQUIPAMENTOS E UTENSÍLIOS HOSPITALARES | 1020 | 1006.4
3804784 |  | MESA AUXILIAR INOX (43X93X80CM) | SECRETARIA DE ESTADO DA SAÚDE |  | X | HOSPITAL DE URGÊNCIAS DE GOIÂNIA DR. VALDEMIRO CRUZ | ALMOXARIFADO | SEM MARCA | ÓTIMO |  | MESA DE USO HOSPITALAR | 2025-03-01 | 1 | APARELHOS, EQUIPAMENTOS E UTENSÍLIOS HOSPITALARES | 1020 | 1006.4
3804789 |  | ESCADA 2 DEGRAUS. MODELO: PE2775 | SECRETARIA DE ESTADO DA SAÚDE |  | X | HOSPITAL DE URGÊNCIAS DE GOIÂNIA DR. VALDEMIRO CRUZ | ALMOXARIFADO | MARCA NÃO INFORMADA | ÓTIMO |  | ESCADA HOSPITALAR | 2025-03-01 | 1 | APARELHOS, EQUIPAMENTOS E UTENSÍLIOS HOSPITALARES | 280.88 | 277.13
3804790 |  | ESCADA 2 DEGRAUS. MODELO: PE2775 | SECRETARIA DE ESTADO DA SAÚDE |  | X | HOSPITAL DE URGÊNCIAS DE GOIÂNIA DR. VALDEMIRO CRUZ | ALMOXARIFADO | MARCA NÃO INFORMADA | ÓTIMO |  | ESCADA HOSPITALAR | 2025-03-01 | 1 | APARELHOS, EQUIPAMENTOS E UTENSÍLIOS HOSPITALARES | 280.88 | 277.13
3804791 |  | ESCADA 2 DEGRAUS. MODELO: PE2775 | SECRETARIA DE ESTADO DA SAÚDE |  | X | HOSPITAL DE URGÊNCIAS DE GOIÂNIA DR. VALDEMIRO CRUZ | ALMOXARIFADO | MARCA NÃO INFORMADA | ÓTIMO |  | ESCADA HOSPITALAR | 2025-03-01 | 1 | APARELHOS, EQUIPAMENTOS E UTENSÍLIOS HOSPITALARES | 280.88 | 277.13
3804792 |  | ESCADA 2 DEGRAUS. MODELO: PE2775 | SECRETARIA DE ESTADO DA SAÚDE |  | X | HOSPITAL DE URGÊNCIAS DE GOIÂNIA DR. VALDEMIRO CRUZ | ALMOXARIFADO | MARCA NÃO INFORMADA | ÓTIMO |  | ESCADA HOSPITALAR | 2025-03-01 | 1 | APARELHOS, EQUIPAMENTOS E UTENSÍLIOS HOSPITALARES | 280.88 | 277.13
3804793 |  | ESCADA 2 DEGRAUS. MODELO: PE2775 | SECRETARIA DE ESTADO DA SAÚDE |  | X | HOSPITAL DE URGÊNCIAS DE GOIÂNIA DR. VALDEMIRO CRUZ | ALMOXARIFADO | MARCA NÃO INFORMADA | ÓTIMO |  | ESCADA HOSPITALAR | 2025-03-01 | 1 | APARELHOS, EQUIPAMENTOS E UTENSÍLIOS HOSPITALARES | 280.88 | 277.13
3804794 |  | ESCADA 2 DEGRAUS. MODELO: PE2775 | SECRETARIA DE ESTADO DA SAÚDE |  | X | HOSPITAL DE URGÊNCIAS DE GOIÂNIA DR. VALDEMIRO CRUZ | ALMOXARIFADO | MARCA NÃO INFORMADA | ÓTIMO |  | ESCADA HOSPITALAR | 2025-03-01 | 1 | APARELHOS, EQUIPAMENTOS E UTENSÍLIOS HOSPITALARES | 280.88 | 277.13
3804795 |  | ESCADA 2 DEGRAUS. MODELO: PE2775 | SECRETARIA DE ESTADO DA SAÚDE |  | X | HOSPITAL DE URGÊNCIAS DE GOIÂNIA DR. VALDEMIRO CRUZ | ALMOXARIFADO | MARCA NÃO INFORMADA | ÓTIMO |  | ESCADA HOSPITALAR | 2025-03-01 | 1 | APARELHOS, EQUIPAMENTOS E UTENSÍLIOS HOSPITALARES | 280.88 | 277.13
3804796 |  | ESCADA 2 DEGRAUS. MODELO: PE2775 | SECRETARIA DE ESTADO DA SAÚDE |  | X | HOSPITAL DE URGÊNCIAS DE GOIÂNIA DR. VALDEMIRO CRUZ | ALMOXARIFADO | MARCA NÃO INFORMADA | ÓTIMO |  | ESCADA HOSPITALAR | 2025-03-01 | 1 | APARELHOS, EQUIPAMENTOS E UTENSÍLIOS HOSPITALARES | 280.88 | 277.13
3804797 |  | ESCADA 2 DEGRAUS. MODELO: PE2775 | SECRETARIA DE ESTADO DA SAÚDE |  | X | HOSPITAL DE URGÊNCIAS DE GOIÂNIA DR. VALDEMIRO CRUZ | ALMOXARIFADO | MARCA NÃO INFORMADA | ÓTIMO |  | ESCADA HOSPITALAR | 2025-03-01 | 1 | APARELHOS, EQUIPAMENTOS E UTENSÍLIOS HOSPITALARES | 280.88 | 277.13
3804798 |  | ESCADA 2 DEGRAUS. MODELO: PE2775 | SECRETARIA DE ESTADO DA SAÚDE |  | X | HOSPITAL DE URGÊNCIAS DE GOIÂNIA DR. VALDEMIRO CRUZ | ALMOXARIFADO | MARCA NÃO INFORMADA | ÓTIMO |  | ESCADA HOSPITALAR | 2025-03-01 | 1 | APARELHOS, EQUIPAMENTOS E UTENSÍLIOS HOSPITALARES | 280.88 | 277.13
3804799 |  | ESCADA 2 DEGRAUS. MODELO: PE2775 | SECRETARIA DE ESTADO DA SAÚDE |  | X | HOSPITAL DE URGÊNCIAS DE GOIÂNIA DR. VALDEMIRO CRUZ | ALMOXARIFADO | MARCA NÃO INFORMADA | ÓTIMO |  | ESCADA HOSPITALAR | 2025-03-01 | 1 | APARELHOS, EQUIPAMENTOS E UTENSÍLIOS HOSPITALARES | 280.88 | 277.13
3804800 |  | ESCADA 2 DEGRAUS. MODELO: PE2775 | SECRETARIA DE ESTADO DA SAÚDE |  | X | HOSPITAL DE URGÊNCIAS DE GOIÂNIA DR. VALDEMIRO CRUZ | ALMOXARIFADO | MARCA NÃO INFORMADA | ÓTIMO |  | ESCADA HOSPITALAR | 2025-03-01 | 1 | APARELHOS, EQUIPAMENTOS E UTENSÍLIOS HOSPITALARES | 280.88 | 277.13
3804801 |  | ESCADA 2 DEGRAUS. MODELO: PE2775 | SECRETARIA DE ESTADO DA SAÚDE |  | X | HOSPITAL DE URGÊNCIAS DE GOIÂNIA DR. VALDEMIRO CRUZ | ALMOXARIFADO | MARCA NÃO INFORMADA | ÓTIMO |  | ESCADA HOSPITALAR | 2025-03-01 | 1 | APARELHOS, EQUIPAMENTOS E UTENSÍLIOS HOSPITALARES | 280.88 | 277.13
3804802 |  | ESCADA 2 DEGRAUS. MODELO: PE2775 | SECRETARIA DE ESTADO DA SAÚDE |  | X | HOSPITAL DE URGÊNCIAS DE GOIÂNIA DR. VALDEMIRO CRUZ | ALMOXARIFADO | MARCA NÃO INFORMADA | ÓTIMO |  | ESCADA HOSPITALAR | 2025-03-01 | 1 | APARELHOS, EQUIPAMENTOS E UTENSÍLIOS HOSPITALARES | 280.88 | 277.13
3804803 |  | ESCADA 2 DEGRAUS. MODELO: PE2775 | SECRETARIA DE ESTADO DA SAÚDE |  | X | HOSPITAL DE URGÊNCIAS DE GOIÂNIA DR. VALDEMIRO CRUZ | ALMOXARIFADO | MARCA NÃO INFORMADA | ÓTIMO |  | ESCADA HOSPITALAR | 2025-03-01 | 1 | APARELHOS, EQUIPAMENTOS E UTENSÍLIOS HOSPITALARES | 280.88 | 277.13
3804804 |  | ESCADA 2 DEGRAUS. MODELO: PE2775 | SECRETARIA DE ESTADO DA SAÚDE |  | X | HOSPITAL DE URGÊNCIAS DE GOIÂNIA DR. VALDEMIRO CRUZ | ALMOXARIFADO | MARCA NÃO INFORMADA | ÓTIMO |  | ESCADA HOSPITALAR | 2025-03-01 | 1 | APARELHOS, EQUIPAMENTOS E UTENSÍLIOS HOSPITALARES | 280.88 | 277.13
3804805 |  | ESCADA 2 DEGRAUS. MODELO: PE2775 | SECRETARIA DE ESTADO DA SAÚDE |  | X | HOSPITAL DE URGÊNCIAS DE GOIÂNIA DR. VALDEMIRO CRUZ | ALMOXARIFADO | MARCA NÃO INFORMADA | ÓTIMO |  | ESCADA HOSPITALAR | 2025-03-01 | 1 | APARELHOS, EQUIPAMENTOS E UTENSÍLIOS HOSPITALARES | 280.88 | 277.13
3804806 |  | ESCADA 2 DEGRAUS. MODELO: PE2775 | SECRETARIA DE ESTADO DA SAÚDE |  | X | HOSPITAL DE URGÊNCIAS DE GOIÂNIA DR. VALDEMIRO CRUZ | ALMOXARIFADO | MARCA NÃO INFORMADA | ÓTIMO |  | ESCADA HOSPITALAR | 2025-03-01 | 1 | APARELHOS, EQUIPAMENTOS E UTENSÍLIOS HOSPITALARES | 280.88 | 277.13
3804807 |  | ESCADA 2 DEGRAUS. MODELO: PE2775 | SECRETARIA DE ESTADO DA SAÚDE |  | X | HOSPITAL DE URGÊNCIAS DE GOIÂNIA DR. VALDEMIRO CRUZ | ALMOXARIFADO | MARCA NÃO INFORMADA | ÓTIMO |  | ESCADA HOSPITALAR | 2025-03-01 | 1 | APARELHOS, EQUIPAMENTOS E UTENSÍLIOS HOSPITALARES | 280.88 | 277.13
3804808 |  | ESCADA 2 DEGRAUS. MODELO: PE2775 | SECRETARIA DE ESTADO DA SAÚDE |  | X | HOSPITAL DE URGÊNCIAS DE GOIÂNIA DR. VALDEMIRO CRUZ | ALMOXARIFADO | MARCA NÃO INFORMADA | ÓTIMO |  | ESCADA HOSPITALAR | 2025-03-01 | 1 | APARELHOS, EQUIPAMENTOS E UTENSÍLIOS HOSPITALARES | 280.88 | 277.13
3804809 |  | PRANCHA DE TRANSFERÊNCIA DE PACIENTE | SECRETARIA DE ESTADO DA SAÚDE |  | X | HOSPITAL DE URGÊNCIAS DE GOIÂNIA DR. VALDEMIRO CRUZ | ALMOXARIFADO | HOSPICENTER | ÓTIMO |  | EQUIPAMENTO HOSPITALAR | 2025-03-01 | 1 | APARELHOS, EQUIPAMENTOS E UTENSÍLIOS HOSPITALARES | 750 | 740
3804810 |  | PRANCHA DE TRANSFERÊNCIA DE PACIENTE | SECRETARIA DE ESTADO DA SAÚDE |  | X | HOSPITAL DE URGÊNCIAS DE GOIÂNIA DR. VALDEMIRO CRUZ | ALMOXARIFADO | HOSPICENTER | ÓTIMO |  | EQUIPAMENTO HOSPITALAR | 2025-03-01 | 1 | APARELHOS, EQUIPAMENTOS E UTENSÍLIOS HOSPITALARES | 750 | 740
3804811 |  | PRANCHA DE TRANSFERÊNCIA DE PACIENTE | SECRETARIA DE ESTADO DA SAÚDE |  | X | HOSPITAL DE URGÊNCIAS DE GOIÂNIA DR. VALDEMIRO CRUZ | ALMOXARIFADO | HOSPICENTER | ÓTIMO |  | EQUIPAMENTO HOSPITALAR | 2025-03-01 | 1 | APARELHOS, EQUIPAMENTOS E UTENSÍLIOS HOSPITALARES | 750 | 740
3804812 |  | PRANCHA DE TRANSFERÊNCIA DE PACIENTE | SECRETARIA DE ESTADO DA SAÚDE |  | X | HOSPITAL DE URGÊNCIAS DE GOIÂNIA DR. VALDEMIRO CRUZ | ALMOXARIFADO | HOSPICENTER | ÓTIMO |  | EQUIPAMENTO HOSPITALAR | 2025-03-01 | 1 | APARELHOS, EQUIPAMENTOS E UTENSÍLIOS HOSPITALARES | 750 | 740
3804813 |  | PRANCHA DE TRANSFERÊNCIA DE PACIENTE | SECRETARIA DE ESTADO DA SAÚDE |  | X | HOSPITAL DE URGÊNCIAS DE GOIÂNIA DR. VALDEMIRO CRUZ | ALMOXARIFADO | HOSPICENTER | ÓTIMO |  | EQUIPAMENTO HOSPITALAR | 2025-03-01 | 1 | APARELHOS, EQUIPAMENTOS E UTENSÍLIOS HOSPITALARES | 750 | 740
3804814 |  | PRANCHA DE TRANSFERÊNCIA DE PACIENTE | SECRETARIA DE ESTADO DA SAÚDE |  | X | HOSPITAL DE URGÊNCIAS DE GOIÂNIA DR. VALDEMIRO CRUZ | ALMOXARIFADO | HOSPICENTER | ÓTIMO |  | EQUIPAMENTO HOSPITALAR | 2025-03-01 | 1 | APARELHOS, EQUIPAMENTOS E UTENSÍLIOS HOSPITALARES | 750 | 740
3804815 |  | PRANCHA DE TRANSFERÊNCIA DE PACIENTE | SECRETARIA DE ESTADO DA SAÚDE |  | X | HOSPITAL DE URGÊNCIAS DE GOIÂNIA DR. VALDEMIRO CRUZ | ALMOXARIFADO | HOSPICENTER | ÓTIMO |  | EQUIPAMENTO HOSPITALAR | 2025-03-01 | 1 | APARELHOS, EQUIPAMENTOS E UTENSÍLIOS HOSPITALARES | 750 | 740
3804816 |  | PRANCHA DE TRANSFERÊNCIA DE PACIENTE | SECRETARIA DE ESTADO DA SAÚDE |  | X | HOSPITAL DE URGÊNCIAS DE GOIÂNIA DR. VALDEMIRO CRUZ | ALMOXARIFADO | HOSPICENTER | ÓTIMO |  | EQUIPAMENTO HOSPITALAR | 2025-03-01 | 1 | APARELHOS, EQUIPAMENTOS E UTENSÍLIOS HOSPITALARES | 750 | 740
3804817 |  | PRANCHA DE TRANSFERÊNCIA DE PACIENTE | SECRETARIA DE ESTADO DA SAÚDE |  | X | HOSPITAL DE URGÊNCIAS DE GOIÂNIA DR. VALDEMIRO CRUZ | ALMOXARIFADO | HOSPICENTER | ÓTIMO |  | EQUIPAMENTO HOSPITALAR | 2025-03-01 | 1 | APARELHOS, EQUIPAMENTOS E UTENSÍLIOS HOSPITALARES | 750 | 740
3804818 |  | PRANCHA DE TRANSFERÊNCIA DE PACIENTE | SECRETARIA DE ESTADO DA SAÚDE |  | X | HOSPITAL DE URGÊNCIAS DE GOIÂNIA DR. VALDEMIRO CRUZ | ALMOXARIFADO | HOSPICENTER | ÓTIMO |  | EQUIPAMENTO HOSPITALAR | 2025-03-01 | 1 | APARELHOS, EQUIPAMENTOS E UTENSÍLIOS HOSPITALARES | 750 | 740
3804819 |  | PRANCHA DE TRANSFERÊNCIA DE PACIENTE | SECRETARIA DE ESTADO DA SAÚDE |  | X | HOSPITAL DE URGÊNCIAS DE GOIÂNIA DR. VALDEMIRO CRUZ | ALMOXARIFADO | HOSPICENTER | ÓTIMO |  | EQUIPAMENTO HOSPITALAR | 2025-03-01 | 1 | APARELHOS, EQUIPAMENTOS E UTENSÍLIOS HOSPITALARES | 750 | 740
3804820 |  | PRANCHA DE TRANSFERÊNCIA DE PACIENTE | SECRETARIA DE ESTADO DA SAÚDE |  | X | HOSPITAL DE URGÊNCIAS DE GOIÂNIA DR. VALDEMIRO CRUZ | ALMOXARIFADO | HOSPICENTER | ÓTIMO |  | EQUIPAMENTO HOSPITALAR | 2025-03-01 | 1 | APARELHOS, EQUIPAMENTOS E UTENSÍLIOS HOSPITALARES | 750 | 740
3804821 |  | PRANCHA DE TRANSFERÊNCIA DE PACIENTE | SECRETARIA DE ESTADO DA SAÚDE |  | X | HOSPITAL DE URGÊNCIAS DE GOIÂNIA DR. VALDEMIRO CRUZ | ALMOXARIFADO | HOSPICENTER | ÓTIMO |  | EQUIPAMENTO HOSPITALAR | 2025-03-01 | 1 | APARELHOS, EQUIPAMENTOS E UTENSÍLIOS HOSPITALARES | 750 | 740
3804822 |  | PRANCHA DE TRANSFERÊNCIA DE PACIENTE | SECRETARIA DE ESTADO DA SAÚDE |  | X | HOSPITAL DE URGÊNCIAS DE GOIÂNIA DR. VALDEMIRO CRUZ | ALMOXARIFADO | HOSPICENTER | ÓTIMO |  | EQUIPAMENTO HOSPITALAR | 2025-03-01 | 1 | APARELHOS, EQUIPAMENTOS E UTENSÍLIOS HOSPITALARES | 750 | 740
3804823 |  | PRANCHA DE TRANSFERÊNCIA DE PACIENTE | SECRETARIA DE ESTADO DA SAÚDE |  | X | HOSPITAL DE URGÊNCIAS DE GOIÂNIA DR. VALDEMIRO CRUZ | ALMOXARIFADO | HOSPICENTER | ÓTIMO |  | EQUIPAMENTO HOSPITALAR | 2025-03-01 | 1 | APARELHOS, EQUIPAMENTOS E UTENSÍLIOS HOSPITALARES | 750 | 740
3804824 |  | PRANCHA DE TRANSFERÊNCIA DE PACIENTE | SECRETARIA DE ESTADO DA SAÚDE |  | X | HOSPITAL DE URGÊNCIAS DE GOIÂNIA DR. VALDEMIRO CRUZ | ALMOXARIFADO | HOSPICENTER | ÓTIMO |  | EQUIPAMENTO HOSPITALAR | 2025-03-01 | 1 | APARELHOS, EQUIPAMENTOS E UTENSÍLIOS HOSPITALARES | 750 | 740
3804825 |  | PRANCHA DE TRANSFERÊNCIA DE PACIENTE | SECRETARIA DE ESTADO DA SAÚDE |  | X | HOSPITAL DE URGÊNCIAS DE GOIÂNIA DR. VALDEMIRO CRUZ | ALMOXARIFADO | HOSPICENTER | ÓTIMO |  | EQUIPAMENTO HOSPITALAR | 2025-03-01 | 1 | APARELHOS, EQUIPAMENTOS E UTENSÍLIOS HOSPITALARES | 750 | 740
3804826 |  | PRANCHA DE TRANSFERÊNCIA DE PACIENTE | SECRETARIA DE ESTADO DA SAÚDE |  | X | HOSPITAL DE URGÊNCIAS DE GOIÂNIA DR. VALDEMIRO CRUZ | ALMOXARIFADO | HOSPICENTER | ÓTIMO |  | EQUIPAMENTO HOSPITALAR | 2025-03-01 | 1 | APARELHOS, EQUIPAMENTOS E UTENSÍLIOS HOSPITALARES | 750 | 740
3804827 |  | PRANCHA DE TRANSFERÊNCIA DE PACIENTE | SECRETARIA DE ESTADO DA SAÚDE |  | X | HOSPITAL DE URGÊNCIAS DE GOIÂNIA DR. VALDEMIRO CRUZ | ALMOXARIFADO | HOSPICENTER | ÓTIMO |  | EQUIPAMENTO HOSPITALAR | 2025-03-01 | 1 | APARELHOS, EQUIPAMENTOS E UTENSÍLIOS HOSPITALARES | 750 | 740
3804828 |  | PRANCHA DE TRANSFERÊNCIA DE PACIENTE | SECRETARIA DE ESTADO DA SAÚDE |  | X | HOSPITAL DE URGÊNCIAS DE GOIÂNIA DR. VALDEMIRO CRUZ | ALMOXARIFADO | HOSPICENTER | ÓTIMO |  | EQUIPAMENTO HOSPITALAR | 2025-03-01 | 1 | APARELHOS, EQUIPAMENTOS E UTENSÍLIOS HOSPITALARES | 750 | 740
3808605 |  | SISTEMA DE VÍDEOENDOSCOPIA FLEXÍVEL (NS:7486913) - ACOMPANHA: GASTROVIDEOSCÓPIO (NS:2442192) - COLONOVIDEOSCÓPIO (NS: 2441257) - CABO DE VÍDEOSCÓPIO (NS:7453960) - MONITOR MÉDICO (NS:S0180086109)- - N. de Série: 7486913 | SECRETARIA DE ESTADO DA SAÚDE |  | X | HOSPITAL DE URGÊNCIAS DE GOIÂNIA DR. VALDEMIRO CRUZ | ALMOXARIFADO | OLYMPUS | ÓTIMO | 7486913 | ENDOSCÓPICO LAPAROSCÓPICO | 2025-03-01 | 1 | APARELHOS, EQUIPAMENTOS E UTENSÍLIOS HOSPITALARES | 429162.37 | 423440.21
3808606 |  | SISTEMA DE VÍDEOENDOSCOPIA FLEXÍVEL (NS:7486915) - ACOMPANHA: GASTROVIDEOSCÓPIO (NS: 2442254) - COLONOVIDEOSCÓPIO (NS: 2441311) - CABO DE VÍDEOSCÓPIO (NS:7453972) - MONITOR MÉDICO (NS:S018008611A - N. de Série: 7486915 | SECRETARIA DE ESTADO DA SAÚDE |  | X | HOSPITAL DE URGÊNCIAS DE GOIÂNIA DR. VALDEMIRO CRUZ | ALMOXARIFADO | OLYMPUS | ÓTIMO | 7486915 | ENDOSCÓPICO LAPAROSCÓPICO | 2025-03-01 | 1 | APARELHOS, EQUIPAMENTOS E UTENSÍLIOS HOSPITALARES | 429162.37 | 423440.21
3808607 |  | SISTEMA DE VÍDEOENDOSCOPIA FLEXÍVEL (NS:7486918) - ACOMPANHA: GASTROVIDEOSCÓPIO (NS: 2442258) - COLONOVIDEOSCÓPIO (NS: 2441313) - CABO DE VÍDEOSCÓPIO (NS:7454017) - MONITOR MÉDICO (NS:S018008617G) - - N. de Série: 7486918 | SECRETARIA DE ESTADO DA SAÚDE |  | X | HOSPITAL DE URGÊNCIAS DE GOIÂNIA DR. VALDEMIRO CRUZ | ALMOXARIFADO | OLYMPUS | ÓTIMO | 7486918 | ENDOSCÓPICO LAPAROSCÓPICO | 2025-03-01 | 1 | APARELHOS, EQUIPAMENTOS E UTENSÍLIOS HOSPITALARES | 429162.37 | 423440.21
3808608 |  | GASTROVIDEOSCÓPIO - N. de Série: 2542266 | SECRETARIA DE ESTADO DA SAÚDE |  | X | HOSPITAL DE URGÊNCIAS DE GOIÂNIA DR. VALDEMIRO CRUZ | ALMOXARIFADO | OLYMPUS | ÓTIMO | 2542266 | VIDEOGASTROSCÓPIO | 2025-03-01 | 1 | APARELHOS, EQUIPAMENTOS E UTENSÍLIOS HOSPITALARES | 91384.86 | 90166.4
3808609 |  | GASTROVIDEOSCÓPIO - N. de Série: 2542270 | SECRETARIA DE ESTADO DA SAÚDE |  | X | HOSPITAL DE URGÊNCIAS DE GOIÂNIA DR. VALDEMIRO CRUZ | ALMOXARIFADO | OLYMPUS | ÓTIMO | 2542270 | VIDEOGASTROSCÓPIO | 2025-03-01 | 1 | APARELHOS, EQUIPAMENTOS E UTENSÍLIOS HOSPITALARES | 91384.86 | 90166.4
3808610 |  | GASTROVIDEOSCÓPIO - N. de Série: 2542263 | SECRETARIA DE ESTADO DA SAÚDE |  | X | HOSPITAL DE URGÊNCIAS DE GOIÂNIA DR. VALDEMIRO CRUZ | ALMOXARIFADO | OLYMPUS | ÓTIMO | 2542263 | VIDEOGASTROSCÓPIO | 2025-03-01 | 1 | APARELHOS, EQUIPAMENTOS E UTENSÍLIOS HOSPITALARES | 91384.86 | 90166.4
3808611 |  | GASTROVIDEOSCÓPIO - N. de Série: 2542262 | SECRETARIA DE ESTADO DA SAÚDE |  | X | HOSPITAL DE URGÊNCIAS DE GOIÂNIA DR. VALDEMIRO CRUZ | ALMOXARIFADO | OLYMPUS | ÓTIMO | 2542262 | VIDEOGASTROSCÓPIO | 2025-03-01 | 1 | APARELHOS, EQUIPAMENTOS E UTENSÍLIOS HOSPITALARES | 91384.86 | 90166.4
3808612 |  | COLONOVIDEOSCÓPIO - N. de Série: 2541363 | SECRETARIA DE ESTADO DA SAÚDE |  | X | HOSPITAL DE URGÊNCIAS DE GOIÂNIA DR. VALDEMIRO CRUZ | ALMOXARIFADO | OLYMPUS | ÓTIMO | 2541363 | ENDOSCÓPICO LAPAROSCÓPICO | 2025-03-01 | 1 | APARELHOS, EQUIPAMENTOS E UTENSÍLIOS HOSPITALARES | 96031.6 | 94751.18
3808613 |  | COLONOVIDEOSCÓPIO - N. de Série: 2541354 | SECRETARIA DE ESTADO DA SAÚDE |  | X | HOSPITAL DE URGÊNCIAS DE GOIÂNIA DR. VALDEMIRO CRUZ | ALMOXARIFADO | OLYMPUS | ÓTIMO | 2541354 | ENDOSCÓPICO LAPAROSCÓPICO | 2025-03-01 | 1 | APARELHOS, EQUIPAMENTOS E UTENSÍLIOS HOSPITALARES | 96031.6 | 94751.18
3808614 |  | BRONCOVIDEOSCÓPIO - N. de Série: 2400697 | SECRETARIA DE ESTADO DA SAÚDE |  | X | HOSPITAL DE URGÊNCIAS DE GOIÂNIA DR. VALDEMIRO CRUZ | ALMOXARIFADO | OLYMPUS | ÓTIMO | 2400697 | BRONCOFIBROSCÓPIO | 2025-03-01 | 1 | APARELHOS, EQUIPAMENTOS E UTENSÍLIOS HOSPITALARES | 103741.67 | 102358.45
3808615 |  | BRONCOVIDEOSCÓPIO - N. de Série: 2400709 | SECRETARIA DE ESTADO DA SAÚDE |  | X | HOSPITAL DE URGÊNCIAS DE GOIÂNIA DR. VALDEMIRO CRUZ | ALMOXARIFADO | OLYMPUS | ÓTIMO | 2400709 | BRONCOFIBROSCÓPIO | 2025-03-01 | 1 | APARELHOS, EQUIPAMENTOS E UTENSÍLIOS HOSPITALARES | 103741.67 | 102358.45
3808616 |  | VIDEODUODENOSCÓPIO - N. de Série: 2302227 | SECRETARIA DE ESTADO DA SAÚDE |  | X | HOSPITAL DE URGÊNCIAS DE GOIÂNIA DR. VALDEMIRO CRUZ | ALMOXARIFADO | OLYMPUS | ÓTIMO | 2302227 | ENDOSCÓPICO LAPAROSCÓPICO | 2025-03-01 | 1 | APARELHOS, EQUIPAMENTOS E UTENSÍLIOS HOSPITALARES | 155875 | 153796.67
3808617 |  | VIDEODUODENOSCÓPIO - N. de Série: 2302226 | SECRETARIA DE ESTADO DA SAÚDE |  | X | HOSPITAL DE URGÊNCIAS DE GOIÂNIA DR. VALDEMIRO CRUZ | ALMOXARIFADO | OLYMPUS | ÓTIMO | 2302226 | ENDOSCÓPICO LAPAROSCÓPICO | 2025-03-01 | 1 | APARELHOS, EQUIPAMENTOS E UTENSÍLIOS HOSPITALARES | 155875 | 153796.67
390077 | 792577 | DIGITALIZADOR DE RAIO-X, MOD. DX-M C/ CABO DE FORÇA 14 AWG | SECRETARIA DE ESTADO DA SAÚDE | X |  | HOSPITAL DE URGÊNCIAS DE GOIÂNIA DR. VALDEMIRO CRUZ | ALMOXARIFADO HUGO | AGFA | BOM |  | APARELHO DE RAIO X | 2010-01-01 | 1 | APARELHOS, EQUIPAMENTOS E UTENSÍLIOS HOSPITALARES | 68000.81 | 16966.03
615797 |  | MACA TIPO CARRO ESTRUTURA, LEITO E GRADES EM AÇO INOX. | SECRETARIA DE ESTADO DA SAÚDE | X |  | HOSPITAL DE URGÊNCIAS DE GOIÂNIA DR. VALDEMIRO CRUZ | ALMOXARIFADO HUGO | SEM MARCA | BOM |  | MACA | 2010-01-01 | 1 | APARELHOS, EQUIPAMENTOS E UTENSÍLIOS HOSPITALARES | 1990 | 1092.98
2275795 |  | VENTILADOR IX5 COM TROLLEY ( CARRINHO) - N. de Série: IX520200610467 | SECRETARIA DE ESTADO DA SAÚDE | X |  | HOSPITAL DE URGÊNCIAS DE GOIÂNIA DR. VALDEMIRO CRUZ | ALMOXARIFADO HUGO | INTERMED | BOM | IX520200610467 | RESPIRADOR | 2010-01-01 | 1 | APARELHOS, EQUIPAMENTOS E UTENSÍLIOS HOSPITALARES | 60000 | 38220
2283715 |  | RESPIRADOR DE UTI COM CARRINHO . MODELO: VENTILADOR IX5 - N. de Série: IX5-2020-06-10236 | SECRETARIA DE ESTADO DA SAÚDE | X |  | HOSPITAL DE URGÊNCIAS DE GOIÂNIA DR. VALDEMIRO CRUZ | ALMOXARIFADO HUGO | VYAIRE | BOM | IX5-2020-06-10236 | RESPIRADOR | 2010-01-01 | 1 | APARELHOS, EQUIPAMENTOS E UTENSÍLIOS HOSPITALARES | 60000 | 38220
2285918 |  | MONITOR CARDÍACO COM MODULO TRANSDUTOR - N. de Série: SQF20246976WA | SECRETARIA DE ESTADO DA SAÚDE | X |  | HOSPITAL DE URGÊNCIAS DE GOIÂNIA DR. VALDEMIRO CRUZ | ALMOXARIFADO HUGO | GENERAL ELETRIC | BOM | SQF20246976WA | MONITOR CARDÍACO | 2010-01-01 | 1 | APARELHOS, EQUIPAMENTOS E UTENSÍLIOS HOSPITALARES | 19466 | 12947.67
2324340 | null | VENTILADOR ARTIFICIAL ELETRÔNICO. MODELO: UTI - N. de Série: IX5-2020-08-14702 - N. de Chassi: null | SECRETARIA DE ESTADO DA SAÚDE | X |  | HOSPITAL DE URGÊNCIAS DE GOIÂNIA DR. VALDEMIRO CRUZ | ALMOXARIFADO HUGO | VYAIRE | BOM | IX5-2020-08-14702 | RESPIRADOR | 2010-01-01 | 1 | APARELHOS, EQUIPAMENTOS E UTENSÍLIOS HOSPITALARES | 54489.23 | 36243.12
2324376 | null | VENTILADOR ARTIFICIAL ELETRÔNICO. MODELO: UTI - N. de Série: IX5-2020-08-14795 - N. de Chassi: null | SECRETARIA DE ESTADO DA SAÚDE | X |  | HOSPITAL DE URGÊNCIAS DE GOIÂNIA DR. VALDEMIRO CRUZ | ALMOXARIFADO HUGO | VYAIRE | BOM | IX5-2020-08-14795 | RESPIRADOR | 2010-01-01 | 1 | APARELHOS, EQUIPAMENTOS E UTENSÍLIOS HOSPITALARES | 54489.23 | 37501.56
2345094 |  | CUFFÔMETRO PARA MEDIÇÃO - N. de Série: 2059697 | SECRETARIA DE ESTADO DA SAÚDE | X |  | HOSPITAL DE URGÊNCIAS DE GOIÂNIA DR. VALDEMIRO CRUZ | ALMOXARIFADO HUGO | PORTEX | BOM | 2059697 | CUFFÔMETRO | 2010-01-01 | 1 | APARELHOS, EQUIPAMENTOS E UTENSÍLIOS HOSPITALARES | 3198 | 2203.07
2953151 |  | SUPORTE PARA SORO COM RODÍZIOS EM AÇO INOX - MODELO: RB-2050-2 | SECRETARIA DE ESTADO DA SAÚDE | X |  | HOSPITAL DE URGÊNCIAS DE GOIÂNIA DR. VALDEMIRO CRUZ | ALMOXARIFADO HUGO | RUBMED | BOM |  | SUPORTE PARA SORO | 2010-01-01 | 1 | APARELHOS, EQUIPAMENTOS E UTENSÍLIOS HOSPITALARES | 199.9 | 151.92
3760912 |  | CARRO MACA AVANÇADO - MODELO: ST1-X - N. de Série: 016390022580070 | SECRETARIA DE ESTADO DA SAÚDE |  | X | HOSPITAL DE URGÊNCIAS DE GOIÂNIA DR. VALDEMIRO CRUZ | ALMOXARIFADO HUGO | STRYKER | ÓTIMO | 016390022580070 | MACA | 2025-02-01 | 1 | APARELHOS, EQUIPAMENTOS E UTENSÍLIOS HOSPITALARES | 19534.43 | 18926.69
3760913 |  | CARRO MACA AVANÇADO - MODELO: ST1-X - N. de Série: 016390022580071 | SECRETARIA DE ESTADO DA SAÚDE |  | X | HOSPITAL DE URGÊNCIAS DE GOIÂNIA DR. VALDEMIRO CRUZ | ALMOXARIFADO HUGO | STRYKER | ÓTIMO | 016390022580071 | MACA | 2025-02-01 | 1 | APARELHOS, EQUIPAMENTOS E UTENSÍLIOS HOSPITALARES | 19534.43 | 18926.69
3760914 |  | CARRO MACA AVANÇADO - MODELO: ST1-X - N. de Série: 016390022580072 | SECRETARIA DE ESTADO DA SAÚDE |  | X | HOSPITAL DE URGÊNCIAS DE GOIÂNIA DR. VALDEMIRO CRUZ | ALMOXARIFADO HUGO | STRYKER | ÓTIMO | 016390022580072 | MACA | 2025-02-01 | 1 | APARELHOS, EQUIPAMENTOS E UTENSÍLIOS HOSPITALARES | 19534.43 | 18926.69
3760915 |  | CARRO MACA AVANÇADO - MODELO: ST1-X - N. de Série: 016390022580073 | SECRETARIA DE ESTADO DA SAÚDE |  | X | HOSPITAL DE URGÊNCIAS DE GOIÂNIA DR. VALDEMIRO CRUZ | ALMOXARIFADO HUGO | STRYKER | ÓTIMO | 016390022580073 | MACA | 2025-02-01 | 1 | APARELHOS, EQUIPAMENTOS E UTENSÍLIOS HOSPITALARES | 19534.43 | 18926.69
3760916 |  | CARRO MACA AVANÇADO - MODELO: ST1-X - N. de Série: 016390022580074 | SECRETARIA DE ESTADO DA SAÚDE |  | X | HOSPITAL DE URGÊNCIAS DE GOIÂNIA DR. VALDEMIRO CRUZ | ALMOXARIFADO HUGO | STRYKER | ÓTIMO | 016390022580074 | MACA | 2025-02-01 | 1 | APARELHOS, EQUIPAMENTOS E UTENSÍLIOS HOSPITALARES | 19534.43 | 18926.69
3760917 |  | CARRO MACA AVANÇADO - MODELO: ST1-X - N. de Série: 016390022580075 | SECRETARIA DE ESTADO DA SAÚDE |  | X | HOSPITAL DE URGÊNCIAS DE GOIÂNIA DR. VALDEMIRO CRUZ | ALMOXARIFADO HUGO | STRYKER | ÓTIMO | 016390022580075 | MACA | 2025-02-01 | 1 | APARELHOS, EQUIPAMENTOS E UTENSÍLIOS HOSPITALARES | 19534.43 | 18926.69
3760918 |  | CARRO MACA AVANÇADO - MODELO: ST1-X - N. de Série: 016390022580076 | SECRETARIA DE ESTADO DA SAÚDE |  | X | HOSPITAL DE URGÊNCIAS DE GOIÂNIA DR. VALDEMIRO CRUZ | ALMOXARIFADO HUGO | STRYKER | ÓTIMO | 016390022580076 | MACA | 2025-02-01 | 1 | APARELHOS, EQUIPAMENTOS E UTENSÍLIOS HOSPITALARES | 19534.43 | 18926.69
3760919 |  | CARRO MACA AVANÇADO - MODELO: ST1-X - N. de Série: 016390022580077 | SECRETARIA DE ESTADO DA SAÚDE |  | X | HOSPITAL DE URGÊNCIAS DE GOIÂNIA DR. VALDEMIRO CRUZ | ALMOXARIFADO HUGO | STRYKER | ÓTIMO | 016390022580077 | MACA | 2025-02-01 | 1 | APARELHOS, EQUIPAMENTOS E UTENSÍLIOS HOSPITALARES | 19534.43 | 18926.69
3760920 |  | CARRO MACA AVANÇADO - MODELO: ST1-X - N. de Série: 016390022580078 | SECRETARIA DE ESTADO DA SAÚDE |  | X | HOSPITAL DE URGÊNCIAS DE GOIÂNIA DR. VALDEMIRO CRUZ | ALMOXARIFADO HUGO | STRYKER | ÓTIMO | 016390022580078 | MACA | 2025-02-01 | 1 | APARELHOS, EQUIPAMENTOS E UTENSÍLIOS HOSPITALARES | 19534.43 | 18926.69
3760921 |  | CARRO MACA AVANÇADO - MODELO: ST1-X - N. de Série: 016390022580079 | SECRETARIA DE ESTADO DA SAÚDE |  | X | HOSPITAL DE URGÊNCIAS DE GOIÂNIA DR. VALDEMIRO CRUZ | ALMOXARIFADO HUGO | STRYKER | ÓTIMO | 016390022580079 | MACA | 2025-02-01 | 1 | APARELHOS, EQUIPAMENTOS E UTENSÍLIOS HOSPITALARES | 19534.43 | 18926.69
3760922 |  | CARRO MACA AVANÇADO - MODELO: ST1-X - N. de Série: 016390022580080 | SECRETARIA DE ESTADO DA SAÚDE |  | X | HOSPITAL DE URGÊNCIAS DE GOIÂNIA DR. VALDEMIRO CRUZ | ALMOXARIFADO HUGO | STRYKER | ÓTIMO | 016390022580080 | MACA | 2025-02-01 | 1 | APARELHOS, EQUIPAMENTOS E UTENSÍLIOS HOSPITALARES | 19534.43 | 18926.69
3760923 |  | CARRO MACA AVANÇADO - MODELO: ST1-X - N. de Série: 016390022580081 | SECRETARIA DE ESTADO DA SAÚDE |  | X | HOSPITAL DE URGÊNCIAS DE GOIÂNIA DR. VALDEMIRO CRUZ | ALMOXARIFADO HUGO | STRYKER | ÓTIMO | 016390022580081 | MACA | 2025-02-01 | 1 | APARELHOS, EQUIPAMENTOS E UTENSÍLIOS HOSPITALARES | 19534.43 | 18926.69
3760924 |  | CARRO MACA AVANÇADO - MODELO: ST1-X - N. de Série: 016390022580082 | SECRETARIA DE ESTADO DA SAÚDE |  | X | HOSPITAL DE URGÊNCIAS DE GOIÂNIA DR. VALDEMIRO CRUZ | ALMOXARIFADO HUGO | STRYKER | ÓTIMO | 016390022580082 | MACA | 2025-02-01 | 1 | APARELHOS, EQUIPAMENTOS E UTENSÍLIOS HOSPITALARES | 19534.43 | 18926.69
3760925 |  | CARRO MACA AVANÇADO - MODELO: ST1-X - N. de Série: 016784022580027 | SECRETARIA DE ESTADO DA SAÚDE |  | X | HOSPITAL DE URGÊNCIAS DE GOIÂNIA DR. VALDEMIRO CRUZ | ALMOXARIFADO HUGO | STRYKER | ÓTIMO | 016784022580027 | MACA | 2025-02-01 | 1 | APARELHOS, EQUIPAMENTOS E UTENSÍLIOS HOSPITALARES | 19534.43 | 18926.69
3760926 |  | CARRO MACA AVANÇADO - MODELO: ST1-X - N. de Série: 016784022580028 | SECRETARIA DE ESTADO DA SAÚDE |  | X | HOSPITAL DE URGÊNCIAS DE GOIÂNIA DR. VALDEMIRO CRUZ | ALMOXARIFADO HUGO | STRYKER | ÓTIMO | 016784022580028 | MACA | 2025-02-01 | 1 | APARELHOS, EQUIPAMENTOS E UTENSÍLIOS HOSPITALARES | 19534.43 | 18926.69
3760927 |  | CARRO MACA AVANÇADO - MODELO: ST1-X - N. de Série: 016784022580029 | SECRETARIA DE ESTADO DA SAÚDE |  | X | HOSPITAL DE URGÊNCIAS DE GOIÂNIA DR. VALDEMIRO CRUZ | ALMOXARIFADO HUGO | STRYKER | ÓTIMO | 016784022580029 | MACA | 2025-02-01 | 1 | APARELHOS, EQUIPAMENTOS E UTENSÍLIOS HOSPITALARES | 19534.43 | 18926.69
3760928 |  | CARRO MACA AVANÇADO - MODELO: ST1-X - N. de Série: 016784022580030 | SECRETARIA DE ESTADO DA SAÚDE |  | X | HOSPITAL DE URGÊNCIAS DE GOIÂNIA DR. VALDEMIRO CRUZ | ALMOXARIFADO HUGO | STRYKER | ÓTIMO | 016784022580030 | MACA | 2025-02-01 | 1 | APARELHOS, EQUIPAMENTOS E UTENSÍLIOS HOSPITALARES | 19534.43 | 18926.69
3760929 |  | CARRO MACA AVANÇADO - MODELO: ST1-X - N. de Série: 016784022580031 | SECRETARIA DE ESTADO DA SAÚDE |  | X | HOSPITAL DE URGÊNCIAS DE GOIÂNIA DR. VALDEMIRO CRUZ | ALMOXARIFADO HUGO | STRYKER | ÓTIMO | 016784022580031 | MACA | 2025-02-01 | 1 | APARELHOS, EQUIPAMENTOS E UTENSÍLIOS HOSPITALARES | 19534.43 | 18926.69
3760930 |  | CARRO MACA AVANÇADO - MODELO: ST1-X - N. de Série: 016784022580032 | SECRETARIA DE ESTADO DA SAÚDE |  | X | HOSPITAL DE URGÊNCIAS DE GOIÂNIA DR. VALDEMIRO CRUZ | ALMOXARIFADO HUGO | STRYKER | ÓTIMO | 016784022580032 | MACA | 2025-02-01 | 1 | APARELHOS, EQUIPAMENTOS E UTENSÍLIOS HOSPITALARES | 19534.43 | 18926.69
3760931 |  | CARRO MACA AVANÇADO - MODELO: ST1-X - N. de Série: 016784022580033 | SECRETARIA DE ESTADO DA SAÚDE |  | X | HOSPITAL DE URGÊNCIAS DE GOIÂNIA DR. VALDEMIRO CRUZ | ALMOXARIFADO HUGO | STRYKER | ÓTIMO | 016784022580033 | MACA | 2025-02-01 | 1 | APARELHOS, EQUIPAMENTOS E UTENSÍLIOS HOSPITALARES | 19534.43 | 18926.69
3760932 |  | CARRO MACA AVANÇADO - MODELO: ST1-X - N. de Série: 016784022580034 | SECRETARIA DE ESTADO DA SAÚDE |  | X | HOSPITAL DE URGÊNCIAS DE GOIÂNIA DR. VALDEMIRO CRUZ | ALMOXARIFADO HUGO | STRYKER | ÓTIMO | 016784022580034 | MACA | 2025-02-01 | 1 | APARELHOS, EQUIPAMENTOS E UTENSÍLIOS HOSPITALARES | 19534.43 | 18926.69
3760933 |  | CARRO MACA AVANÇADO - MODELO: ST1-X - N. de Série: 016784022580035 | SECRETARIA DE ESTADO DA SAÚDE |  | X | HOSPITAL DE URGÊNCIAS DE GOIÂNIA DR. VALDEMIRO CRUZ | ALMOXARIFADO HUGO | STRYKER | ÓTIMO | 016784022580035 | MACA | 2025-02-01 | 1 | APARELHOS, EQUIPAMENTOS E UTENSÍLIOS HOSPITALARES | 19534.43 | 18926.69
3760934 |  | CARRO MACA AVANÇADO - MODELO: ST1-X - N. de Série: 016784022580036 | SECRETARIA DE ESTADO DA SAÚDE |  | X | HOSPITAL DE URGÊNCIAS DE GOIÂNIA DR. VALDEMIRO CRUZ | ALMOXARIFADO HUGO | STRYKER | ÓTIMO | 016784022580036 | MACA | 2025-02-01 | 1 | APARELHOS, EQUIPAMENTOS E UTENSÍLIOS HOSPITALARES | 19534.43 | 18926.69
3760935 |  | CARRO MACA AVANÇADO - MODELO: ST1-X - N. de Série: 016784022580037 | SECRETARIA DE ESTADO DA SAÚDE |  | X | HOSPITAL DE URGÊNCIAS DE GOIÂNIA DR. VALDEMIRO CRUZ | ALMOXARIFADO HUGO | STRYKER | ÓTIMO | 016784022580037 | MACA | 2025-02-01 | 1 | APARELHOS, EQUIPAMENTOS E UTENSÍLIOS HOSPITALARES | 19534.43 | 18926.69
3760936 |  | CARRO MACA AVANÇADO - MODELO: ST1-X - N. de Série: 016784022580038 | SECRETARIA DE ESTADO DA SAÚDE |  | X | HOSPITAL DE URGÊNCIAS DE GOIÂNIA DR. VALDEMIRO CRUZ | ALMOXARIFADO HUGO | STRYKER | ÓTIMO | 016784022580038 | MACA | 2025-02-01 | 1 | APARELHOS, EQUIPAMENTOS E UTENSÍLIOS HOSPITALARES | 19534.43 | 18926.69
3760937 |  | CARRO MACA AVANÇADO - MODELO: ST1-X - N. de Série: 016784022580039 | SECRETARIA DE ESTADO DA SAÚDE |  | X | HOSPITAL DE URGÊNCIAS DE GOIÂNIA DR. VALDEMIRO CRUZ | ALMOXARIFADO HUGO | STRYKER | ÓTIMO | 016784022580039 | MACA | 2025-02-01 | 1 | APARELHOS, EQUIPAMENTOS E UTENSÍLIOS HOSPITALARES | 19534.43 | 18926.69
3760938 |  | CARRO MACA AVANÇADO - MODELO: ST1-X - N. de Série: 016784022580040 | SECRETARIA DE ESTADO DA SAÚDE |  | X | HOSPITAL DE URGÊNCIAS DE GOIÂNIA DR. VALDEMIRO CRUZ | ALMOXARIFADO HUGO | STRYKER | ÓTIMO | 016784022580040 | MACA | 2025-02-01 | 1 | APARELHOS, EQUIPAMENTOS E UTENSÍLIOS HOSPITALARES | 19534.43 | 18926.69
3760939 |  | CARRO MACA AVANÇADO - MODELO: ST1-X - N. de Série: 016784022580041 | SECRETARIA DE ESTADO DA SAÚDE |  | X | HOSPITAL DE URGÊNCIAS DE GOIÂNIA DR. VALDEMIRO CRUZ | ALMOXARIFADO HUGO | STRYKER | ÓTIMO | 016784022580041 | MACA | 2025-02-01 | 1 | APARELHOS, EQUIPAMENTOS E UTENSÍLIOS HOSPITALARES | 19534.43 | 18926.69
3760940 |  | CARRO MACA AVANÇADO - MODELO: ST1-X - N. de Série: 016784022580042 | SECRETARIA DE ESTADO DA SAÚDE |  | X | HOSPITAL DE URGÊNCIAS DE GOIÂNIA DR. VALDEMIRO CRUZ | ALMOXARIFADO HUGO | STRYKER | ÓTIMO | 016784022580042 | MACA | 2025-02-01 | 1 | APARELHOS, EQUIPAMENTOS E UTENSÍLIOS HOSPITALARES | 19534.43 | 18926.69
3760941 |  | CARRO MACA AVANÇADO - MODELO: ST1-X - N. de Série: 016784022580043 | SECRETARIA DE ESTADO DA SAÚDE |  | X | HOSPITAL DE URGÊNCIAS DE GOIÂNIA DR. VALDEMIRO CRUZ | ALMOXARIFADO HUGO | STRYKER | ÓTIMO | 016784022580043 | MACA | 2025-02-01 | 1 | APARELHOS, EQUIPAMENTOS E UTENSÍLIOS HOSPITALARES | 19534.43 | 18926.69
3760942 |  | CARRO MACA AVANÇADO - MODELO: ST1-X - N. de Série: 016784022580044 | SECRETARIA DE ESTADO DA SAÚDE |  | X | HOSPITAL DE URGÊNCIAS DE GOIÂNIA DR. VALDEMIRO CRUZ | ALMOXARIFADO HUGO | STRYKER | ÓTIMO | 016784022580044 | MACA | 2025-02-01 | 1 | APARELHOS, EQUIPAMENTOS E UTENSÍLIOS HOSPITALARES | 19534.43 | 18926.69
3760943 |  | CARRO MACA AVANÇADO - MODELO: ST1-X - N. de Série: 016784022580045 | SECRETARIA DE ESTADO DA SAÚDE |  | X | HOSPITAL DE URGÊNCIAS DE GOIÂNIA DR. VALDEMIRO CRUZ | ALMOXARIFADO HUGO | STRYKER | ÓTIMO | 016784022580045 | MACA | 2025-02-01 | 1 | APARELHOS, EQUIPAMENTOS E UTENSÍLIOS HOSPITALARES | 19534.43 | 18926.69
3760944 |  | CARRO MACA AVANÇADO - MODELO: ST1-X - N. de Série: 016784022580046 | SECRETARIA DE ESTADO DA SAÚDE |  | X | HOSPITAL DE URGÊNCIAS DE GOIÂNIA DR. VALDEMIRO CRUZ | ALMOXARIFADO HUGO | STRYKER | ÓTIMO | 016784022580046 | MACA | 2025-02-01 | 1 | APARELHOS, EQUIPAMENTOS E UTENSÍLIOS HOSPITALARES | 19534.43 | 18926.69
3760945 |  | CARRO MACA AVANÇADO - MODELO: ST1-X - N. de Série: 016784022580047 | SECRETARIA DE ESTADO DA SAÚDE |  | X | HOSPITAL DE URGÊNCIAS DE GOIÂNIA DR. VALDEMIRO CRUZ | ALMOXARIFADO HUGO | STRYKER | ÓTIMO | 016784022580047 | MACA | 2025-02-01 | 1 | APARELHOS, EQUIPAMENTOS E UTENSÍLIOS HOSPITALARES | 19534.43 | 18926.69
3760946 |  | CARRO MACA AVANÇADO - MODELO: ST1-X - N. de Série: 016784022580048 | SECRETARIA DE ESTADO DA SAÚDE |  | X | HOSPITAL DE URGÊNCIAS DE GOIÂNIA DR. VALDEMIRO CRUZ | ALMOXARIFADO HUGO | STRYKER | ÓTIMO | 016784022580048 | MACA | 2025-02-01 | 1 | APARELHOS, EQUIPAMENTOS E UTENSÍLIOS HOSPITALARES | 19534.43 | 18926.69
3760947 |  | CARRO MACA AVANÇADO - MODELO: ST1-X - N. de Série: 016784022580049 | SECRETARIA DE ESTADO DA SAÚDE |  | X | HOSPITAL DE URGÊNCIAS DE GOIÂNIA DR. VALDEMIRO CRUZ | ALMOXARIFADO HUGO | STRYKER | ÓTIMO | 016784022580049 | MACA | 2025-02-01 | 1 | APARELHOS, EQUIPAMENTOS E UTENSÍLIOS HOSPITALARES | 19534.43 | 18926.69
3760948 |  | CARRO MACA AVANÇADO - MODELO: ST1-X - N. de Série: 016784022580050 | SECRETARIA DE ESTADO DA SAÚDE |  | X | HOSPITAL DE URGÊNCIAS DE GOIÂNIA DR. VALDEMIRO CRUZ | ALMOXARIFADO HUGO | STRYKER | ÓTIMO | 016784022580050 | MACA | 2025-02-01 | 1 | APARELHOS, EQUIPAMENTOS E UTENSÍLIOS HOSPITALARES | 19534.43 | 18926.69
3760949 |  | CARRO MACA AVANÇADO - MODELO: ST1-X - N. de Série: 016784022580051 | SECRETARIA DE ESTADO DA SAÚDE |  | X | HOSPITAL DE URGÊNCIAS DE GOIÂNIA DR. VALDEMIRO CRUZ | ALMOXARIFADO HUGO | STRYKER | ÓTIMO | 016784022580051 | MACA | 2025-02-01 | 1 | APARELHOS, EQUIPAMENTOS E UTENSÍLIOS HOSPITALARES | 19534.43 | 18926.69
3760950 |  | CARRO MACA AVANÇADO - MODELO: ST1-X - N. de Série: 016784022580052 | SECRETARIA DE ESTADO DA SAÚDE |  | X | HOSPITAL DE URGÊNCIAS DE GOIÂNIA DR. VALDEMIRO CRUZ | ALMOXARIFADO HUGO | STRYKER | ÓTIMO | 016784022580052 | MACA | 2025-02-01 | 1 | APARELHOS, EQUIPAMENTOS E UTENSÍLIOS HOSPITALARES | 19534.43 | 18926.69
3760951 |  | CARRO MACA AVANÇADO - MODELO: ST1-X - N. de Série: 016784022580053 | SECRETARIA DE ESTADO DA SAÚDE |  | X | HOSPITAL DE URGÊNCIAS DE GOIÂNIA DR. VALDEMIRO CRUZ | ALMOXARIFADO HUGO | STRYKER | ÓTIMO | 016784022580053 | MACA | 2025-02-01 | 1 | APARELHOS, EQUIPAMENTOS E UTENSÍLIOS HOSPITALARES | 19534.43 | 18926.69
3760952 |  | CARRO MACA AVANÇADO - MODELO: ST1-X - N. de Série: 016784022580054 | SECRETARIA DE ESTADO DA SAÚDE |  | X | HOSPITAL DE URGÊNCIAS DE GOIÂNIA DR. VALDEMIRO CRUZ | ALMOXARIFADO HUGO | STRYKER | ÓTIMO | 016784022580054 | MACA | 2025-02-01 | 1 | APARELHOS, EQUIPAMENTOS E UTENSÍLIOS HOSPITALARES | 19534.43 | 18926.69
3760953 |  | CARRO MACA AVANÇADO - MODELO: ST1-X - N. de Série: 016784022580055 | SECRETARIA DE ESTADO DA SAÚDE |  | X | HOSPITAL DE URGÊNCIAS DE GOIÂNIA DR. VALDEMIRO CRUZ | ALMOXARIFADO HUGO | STRYKER | ÓTIMO | 016784022580055 | MACA | 2025-02-01 | 1 | APARELHOS, EQUIPAMENTOS E UTENSÍLIOS HOSPITALARES | 19534.43 | 18926.69
3760954 |  | CARRO MACA AVANÇADO - MODELO: ST1-X - N. de Série: 016784022580056 | SECRETARIA DE ESTADO DA SAÚDE |  | X | HOSPITAL DE URGÊNCIAS DE GOIÂNIA DR. VALDEMIRO CRUZ | ALMOXARIFADO HUGO | STRYKER | ÓTIMO | 016784022580056 | MACA | 2025-02-01 | 1 | APARELHOS, EQUIPAMENTOS E UTENSÍLIOS HOSPITALARES | 19534.43 | 18926.69
3760955 |  | CARRO MACA AVANÇADO - MODELO: ST1-X - N. de Série: 016784022580057 | SECRETARIA DE ESTADO DA SAÚDE |  | X | HOSPITAL DE URGÊNCIAS DE GOIÂNIA DR. VALDEMIRO CRUZ | ALMOXARIFADO HUGO | STRYKER | ÓTIMO | 016784022580057 | MACA | 2025-02-01 | 1 | APARELHOS, EQUIPAMENTOS E UTENSÍLIOS HOSPITALARES | 19534.43 | 18926.69
3760956 |  | CARRO MACA AVANÇADO - MODELO: ST1-X - N. de Série: 016784022580058 | SECRETARIA DE ESTADO DA SAÚDE |  | X | HOSPITAL DE URGÊNCIAS DE GOIÂNIA DR. VALDEMIRO CRUZ | ALMOXARIFADO HUGO | STRYKER | ÓTIMO | 016784022580058 | MACA | 2025-02-01 | 1 | APARELHOS, EQUIPAMENTOS E UTENSÍLIOS HOSPITALARES | 19534.43 | 18926.69
3760957 |  | CARRO MACA AVANÇADO - MODELO: ST1-X - N. de Série: 016784022580106 | SECRETARIA DE ESTADO DA SAÚDE |  | X | HOSPITAL DE URGÊNCIAS DE GOIÂNIA DR. VALDEMIRO CRUZ | ALMOXARIFADO HUGO | STRYKER | ÓTIMO | 016784022580106 | MACA | 2025-02-01 | 1 | APARELHOS, EQUIPAMENTOS E UTENSÍLIOS HOSPITALARES | 19534.43 | 18926.69
3760958 |  | CARRO MACA AVANÇADO - MODELO: ST1-X - N. de Série: 016784022580107 | SECRETARIA DE ESTADO DA SAÚDE |  | X | HOSPITAL DE URGÊNCIAS DE GOIÂNIA DR. VALDEMIRO CRUZ | ALMOXARIFADO HUGO | STRYKER | ÓTIMO | 016784022580107 | MACA | 2025-02-01 | 1 | APARELHOS, EQUIPAMENTOS E UTENSÍLIOS HOSPITALARES | 19534.43 | 18926.69
3760959 |  | CARRO MACA AVANÇADO - MODELO: ST1-X - N. de Série: 016784022580108 | SECRETARIA DE ESTADO DA SAÚDE |  | X | HOSPITAL DE URGÊNCIAS DE GOIÂNIA DR. VALDEMIRO CRUZ | ALMOXARIFADO HUGO | STRYKER | ÓTIMO | 016784022580108 | MACA | 2025-02-01 | 1 | APARELHOS, EQUIPAMENTOS E UTENSÍLIOS HOSPITALARES | 19534.43 | 18926.69
3760960 |  | CARRO MACA AVANÇADO - MODELO: ST1-X - N. de Série: 016784022580109 | SECRETARIA DE ESTADO DA SAÚDE |  | X | HOSPITAL DE URGÊNCIAS DE GOIÂNIA DR. VALDEMIRO CRUZ | ALMOXARIFADO HUGO | STRYKER | ÓTIMO | 016784022580109 | MACA | 2025-02-01 | 1 | APARELHOS, EQUIPAMENTOS E UTENSÍLIOS HOSPITALARES | 19534.43 | 18926.69
3760961 |  | CARRO MACA AVANÇADO - MODELO: ST1-X - N. de Série: 016784022580110 | SECRETARIA DE ESTADO DA SAÚDE |  | X | HOSPITAL DE URGÊNCIAS DE GOIÂNIA DR. VALDEMIRO CRUZ | ALMOXARIFADO HUGO | STRYKER | ÓTIMO | 016784022580110 | MACA | 2025-02-01 | 1 | APARELHOS, EQUIPAMENTOS E UTENSÍLIOS HOSPITALARES | 19534.43 | 18926.69
3760962 |  | CARRO MACA AVANÇADO - MODELO: ST1-X - N. de Série: 016784022580111 | SECRETARIA DE ESTADO DA SAÚDE |  | X | HOSPITAL DE URGÊNCIAS DE GOIÂNIA DR. VALDEMIRO CRUZ | ALMOXARIFADO HUGO | STRYKER | ÓTIMO | 016784022580111 | MACA | 2025-02-01 | 1 | APARELHOS, EQUIPAMENTOS E UTENSÍLIOS HOSPITALARES | 19534.43 | 18926.69
3760963 |  | CARRO MACA AVANÇADO - MODELO: ST1-X - N. de Série: 016784022580112 | SECRETARIA DE ESTADO DA SAÚDE |  | X | HOSPITAL DE URGÊNCIAS DE GOIÂNIA DR. VALDEMIRO CRUZ | ALMOXARIFADO HUGO | STRYKER | ÓTIMO | 016784022580112 | MACA | 2025-02-01 | 1 | APARELHOS, EQUIPAMENTOS E UTENSÍLIOS HOSPITALARES | 19534.43 | 18926.69
3760964 |  | CARRO MACA AVANÇADO - MODELO: ST1-X - N. de Série: 016784022580113 | SECRETARIA DE ESTADO DA SAÚDE |  | X | HOSPITAL DE URGÊNCIAS DE GOIÂNIA DR. VALDEMIRO CRUZ | ALMOXARIFADO HUGO | STRYKER | ÓTIMO | 016784022580113 | MACA | 2025-02-01 | 1 | APARELHOS, EQUIPAMENTOS E UTENSÍLIOS HOSPITALARES | 19534.43 | 18926.69
3760965 |  | CARRO MACA AVANÇADO - MODELO: ST1-X - N. de Série: 016784022580114 | SECRETARIA DE ESTADO DA SAÚDE |  | X | HOSPITAL DE URGÊNCIAS DE GOIÂNIA DR. VALDEMIRO CRUZ | ALMOXARIFADO HUGO | STRYKER | ÓTIMO | 016784022580114 | MACA | 2025-02-01 | 1 | APARELHOS, EQUIPAMENTOS E UTENSÍLIOS HOSPITALARES | 19534.43 | 18926.69
3760966 |  | CARRO MACA AVANÇADO - MODELO: ST1-X - N. de Série: 016784022580115 | SECRETARIA DE ESTADO DA SAÚDE |  | X | HOSPITAL DE URGÊNCIAS DE GOIÂNIA DR. VALDEMIRO CRUZ | ALMOXARIFADO HUGO | STRYKER | ÓTIMO | 016784022580115 | MACA | 2025-02-01 | 1 | APARELHOS, EQUIPAMENTOS E UTENSÍLIOS HOSPITALARES | 19534.43 | 18926.69
3760967 |  | CARRO MACA AVANÇADO - MODELO: ST1-X - N. de Série: 016784022580116 | SECRETARIA DE ESTADO DA SAÚDE |  | X | HOSPITAL DE URGÊNCIAS DE GOIÂNIA DR. VALDEMIRO CRUZ | ALMOXARIFADO HUGO | STRYKER | ÓTIMO | 016784022580116 | MACA | 2025-02-01 | 1 | APARELHOS, EQUIPAMENTOS E UTENSÍLIOS HOSPITALARES | 19534.43 | 18926.69
3760968 |  | CARRO MACA AVANÇADO - MODELO: ST1-X - N. de Série: 016784022580117 | SECRETARIA DE ESTADO DA SAÚDE |  | X | HOSPITAL DE URGÊNCIAS DE GOIÂNIA DR. VALDEMIRO CRUZ | ALMOXARIFADO HUGO | STRYKER | ÓTIMO | 016784022580117 | MACA | 2025-02-01 | 1 | APARELHOS, EQUIPAMENTOS E UTENSÍLIOS HOSPITALARES | 19534.43 | 18926.69
3760969 |  | CARRO MACA AVANÇADO - MODELO: ST1-X - N. de Série: 016784022580118 | SECRETARIA DE ESTADO DA SAÚDE |  | X | HOSPITAL DE URGÊNCIAS DE GOIÂNIA DR. VALDEMIRO CRUZ | ALMOXARIFADO HUGO | STRYKER | ÓTIMO | 016784022580118 | MACA | 2025-02-01 | 1 | APARELHOS, EQUIPAMENTOS E UTENSÍLIOS HOSPITALARES | 19534.43 | 18926.69
3760970 |  | CARRO MACA AVANÇADO - MODELO: ST1-X - N. de Série: 016784022580119 | SECRETARIA DE ESTADO DA SAÚDE |  | X | HOSPITAL DE URGÊNCIAS DE GOIÂNIA DR. VALDEMIRO CRUZ | ALMOXARIFADO HUGO | STRYKER | ÓTIMO | 016784022580119 | MACA | 2025-02-01 | 1 | APARELHOS, EQUIPAMENTOS E UTENSÍLIOS HOSPITALARES | 19534.43 | 18926.69
3760971 |  | CARRO MACA AVANÇADO - MODELO: ST1-X - N. de Série: 016784022580120 | SECRETARIA DE ESTADO DA SAÚDE |  | X | HOSPITAL DE URGÊNCIAS DE GOIÂNIA DR. VALDEMIRO CRUZ | ALMOXARIFADO HUGO | STRYKER | ÓTIMO | 016784022580120 | MACA | 2025-02-01 | 1 | APARELHOS, EQUIPAMENTOS E UTENSÍLIOS HOSPITALARES | 19534.43 | 18926.69
3760972 |  | CARRO MACA AVANÇADO - MODELO: ST1-X - N. de Série: 016784022580121 | SECRETARIA DE ESTADO DA SAÚDE |  | X | HOSPITAL DE URGÊNCIAS DE GOIÂNIA DR. VALDEMIRO CRUZ | ALMOXARIFADO HUGO | STRYKER | ÓTIMO | 016784022580121 | MACA | 2025-02-01 | 1 | APARELHOS, EQUIPAMENTOS E UTENSÍLIOS HOSPITALARES | 19534.43 | 18926.69
3760973 |  | CARRO MACA AVANÇADO - MODELO: ST1-X - N. de Série: 016784022580122 | SECRETARIA DE ESTADO DA SAÚDE |  | X | HOSPITAL DE URGÊNCIAS DE GOIÂNIA DR. VALDEMIRO CRUZ | ALMOXARIFADO HUGO | STRYKER | ÓTIMO | 016784022580122 | MACA | 2025-02-01 | 1 | APARELHOS, EQUIPAMENTOS E UTENSÍLIOS HOSPITALARES | 19534.43 | 18926.69
3760974 |  | CARRO MACA AVANÇADO - MODELO: ST1-X - N. de Série: 016784022580123 | SECRETARIA DE ESTADO DA SAÚDE |  | X | HOSPITAL DE URGÊNCIAS DE GOIÂNIA DR. VALDEMIRO CRUZ | ALMOXARIFADO HUGO | STRYKER | ÓTIMO | 016784022580123 | MACA | 2025-02-01 | 1 | APARELHOS, EQUIPAMENTOS E UTENSÍLIOS HOSPITALARES | 19534.43 | 18926.69
3760975 |  | CARRO MACA AVANÇADO - MODELO: ST1-X - N. de Série: 016784022580124 | SECRETARIA DE ESTADO DA SAÚDE |  | X | HOSPITAL DE URGÊNCIAS DE GOIÂNIA DR. VALDEMIRO CRUZ | ALMOXARIFADO HUGO | STRYKER | ÓTIMO | 016784022580124 | MACA | 2025-02-01 | 1 | APARELHOS, EQUIPAMENTOS E UTENSÍLIOS HOSPITALARES | 19534.43 | 18926.69
3760976 |  | CARRO MACA AVANÇADO - MODELO: ST1-X - N. de Série: 016784022580125 | SECRETARIA DE ESTADO DA SAÚDE |  | X | HOSPITAL DE URGÊNCIAS DE GOIÂNIA DR. VALDEMIRO CRUZ | ALMOXARIFADO HUGO | STRYKER | ÓTIMO | 016784022580125 | MACA | 2025-02-01 | 1 | APARELHOS, EQUIPAMENTOS E UTENSÍLIOS HOSPITALARES | 19534.43 | 18926.69
3760977 |  | CARRO MACA AVANÇADO - MODELO: ST1-X - N. de Série: 016784022580126 | SECRETARIA DE ESTADO DA SAÚDE |  | X | HOSPITAL DE URGÊNCIAS DE GOIÂNIA DR. VALDEMIRO CRUZ | ALMOXARIFADO HUGO | STRYKER | ÓTIMO | 016784022580126 | MACA | 2025-02-01 | 1 | APARELHOS, EQUIPAMENTOS E UTENSÍLIOS HOSPITALARES | 19534.43 | 18926.69
3760978 |  | CARRO MACA AVANÇADO - MODELO: ST1-X - N. de Série: 017306022580001 | SECRETARIA DE ESTADO DA SAÚDE |  | X | HOSPITAL DE URGÊNCIAS DE GOIÂNIA DR. VALDEMIRO CRUZ | ALMOXARIFADO HUGO | STRYKER | ÓTIMO | 017306022580001 | MACA | 2025-02-01 | 1 | APARELHOS, EQUIPAMENTOS E UTENSÍLIOS HOSPITALARES | 19534.43 | 18926.69
3760979 |  | CARRO MACA AVANÇADO - MODELO: ST1-X - N. de Série: 017306022580002 | SECRETARIA DE ESTADO DA SAÚDE |  | X | HOSPITAL DE URGÊNCIAS DE GOIÂNIA DR. VALDEMIRO CRUZ | ALMOXARIFADO HUGO | STRYKER | ÓTIMO | 017306022580002 | MACA | 2025-02-01 | 1 | APARELHOS, EQUIPAMENTOS E UTENSÍLIOS HOSPITALARES | 19534.43 | 18926.69
3760980 |  | CARRO MACA AVANÇADO - MODELO: ST1-X - N. de Série: 017306022580003 | SECRETARIA DE ESTADO DA SAÚDE |  | X | HOSPITAL DE URGÊNCIAS DE GOIÂNIA DR. VALDEMIRO CRUZ | ALMOXARIFADO HUGO | STRYKER | ÓTIMO | 017306022580003 | MACA | 2025-02-01 | 1 | APARELHOS, EQUIPAMENTOS E UTENSÍLIOS HOSPITALARES | 19534.43 | 18926.69
3760981 |  | CARRO MACA AVANÇADO - MODELO: ST1-X - N. de Série: 017306022580004 | SECRETARIA DE ESTADO DA SAÚDE |  | X | HOSPITAL DE URGÊNCIAS DE GOIÂNIA DR. VALDEMIRO CRUZ | ALMOXARIFADO HUGO | STRYKER | ÓTIMO | 017306022580004 | MACA | 2025-02-01 | 1 | APARELHOS, EQUIPAMENTOS E UTENSÍLIOS HOSPITALARES | 19534.43 | 18926.69
3760982 |  | CARRO MACA AVANÇADO - MODELO: ST1-X - N. de Série: 017306022580005 | SECRETARIA DE ESTADO DA SAÚDE |  | X | HOSPITAL DE URGÊNCIAS DE GOIÂNIA DR. VALDEMIRO CRUZ | ALMOXARIFADO HUGO | STRYKER | ÓTIMO | 017306022580005 | MACA | 2025-02-01 | 1 | APARELHOS, EQUIPAMENTOS E UTENSÍLIOS HOSPITALARES | 19534.43 | 18926.69
3760983 |  | CARRO MACA AVANÇADO - MODELO: ST1-X - N. de Série: 017306022580006 | SECRETARIA DE ESTADO DA SAÚDE |  | X | HOSPITAL DE URGÊNCIAS DE GOIÂNIA DR. VALDEMIRO CRUZ | ALMOXARIFADO HUGO | STRYKER | ÓTIMO | 017306022580006 | MACA | 2025-02-01 | 1 | APARELHOS, EQUIPAMENTOS E UTENSÍLIOS HOSPITALARES | 19534.43 | 18926.69
3760984 |  | CARRO MACA AVANÇADO - MODELO: ST1-X - N. de Série: 017306022580007 | SECRETARIA DE ESTADO DA SAÚDE |  | X | HOSPITAL DE URGÊNCIAS DE GOIÂNIA DR. VALDEMIRO CRUZ | ALMOXARIFADO HUGO | STRYKER | ÓTIMO | 017306022580007 | MACA | 2025-02-01 | 1 | APARELHOS, EQUIPAMENTOS E UTENSÍLIOS HOSPITALARES | 19534.43 | 18926.69
3760985 |  | CARRO MACA AVANÇADO - MODELO: ST1-X - N. de Série: 017306022580008 | SECRETARIA DE ESTADO DA SAÚDE |  | X | HOSPITAL DE URGÊNCIAS DE GOIÂNIA DR. VALDEMIRO CRUZ | ALMOXARIFADO HUGO | STRYKER | ÓTIMO | 017306022580008 | MACA | 2025-02-01 | 1 | APARELHOS, EQUIPAMENTOS E UTENSÍLIOS HOSPITALARES | 19534.43 | 18926.69
3760986 |  | CARRO MACA AVANÇADO - MODELO: ST1-X - N. de Série: 017306022580009 | SECRETARIA DE ESTADO DA SAÚDE |  | X | HOSPITAL DE URGÊNCIAS DE GOIÂNIA DR. VALDEMIRO CRUZ | ALMOXARIFADO HUGO | STRYKER | ÓTIMO | 017306022580009 | MACA | 2025-02-01 | 1 | APARELHOS, EQUIPAMENTOS E UTENSÍLIOS HOSPITALARES | 19534.43 | 18926.69
3760987 |  | CARRO MACA AVANÇADO - MODELO: ST1-X - N. de Série: 017306022580010 | SECRETARIA DE ESTADO DA SAÚDE |  | X | HOSPITAL DE URGÊNCIAS DE GOIÂNIA DR. VALDEMIRO CRUZ | ALMOXARIFADO HUGO | STRYKER | ÓTIMO | 017306022580010 | MACA | 2025-02-01 | 1 | APARELHOS, EQUIPAMENTOS E UTENSÍLIOS HOSPITALARES | 19534.43 | 18926.69
3760988 |  | CARRO MACA AVANÇADO - MODELO: ST1-X - N. de Série: 017306022580011 | SECRETARIA DE ESTADO DA SAÚDE |  | X | HOSPITAL DE URGÊNCIAS DE GOIÂNIA DR. VALDEMIRO CRUZ | ALMOXARIFADO HUGO | STRYKER | ÓTIMO | 017306022580011 | MACA | 2025-02-01 | 1 | APARELHOS, EQUIPAMENTOS E UTENSÍLIOS HOSPITALARES | 19534.43 | 18926.69
3760989 |  | CARRO MACA AVANÇADO - MODELO: ST1-X - N. de Série: 017306022580012 | SECRETARIA DE ESTADO DA SAÚDE |  | X | HOSPITAL DE URGÊNCIAS DE GOIÂNIA DR. VALDEMIRO CRUZ | ALMOXARIFADO HUGO | STRYKER | ÓTIMO | 017306022580012 | MACA | 2025-02-01 | 1 | APARELHOS, EQUIPAMENTOS E UTENSÍLIOS HOSPITALARES | 19534.43 | 18926.69
3760990 |  | CARRO MACA AVANÇADO - MODELO: ST1-X - N. de Série: 017306022580013 | SECRETARIA DE ESTADO DA SAÚDE |  | X | HOSPITAL DE URGÊNCIAS DE GOIÂNIA DR. VALDEMIRO CRUZ | ALMOXARIFADO HUGO | STRYKER | ÓTIMO | 017306022580013 | MACA | 2025-02-01 | 1 | APARELHOS, EQUIPAMENTOS E UTENSÍLIOS HOSPITALARES | 19534.43 | 18926.69
3760991 |  | CARRO MACA AVANÇADO - MODELO: ST1-X - N. de Série: 017306022580014 | SECRETARIA DE ESTADO DA SAÚDE |  | X | HOSPITAL DE URGÊNCIAS DE GOIÂNIA DR. VALDEMIRO CRUZ | ALMOXARIFADO HUGO | STRYKER | ÓTIMO | 017306022580014 | MACA | 2025-02-01 | 1 | APARELHOS, EQUIPAMENTOS E UTENSÍLIOS HOSPITALARES | 19534.43 | 18926.69
3760992 |  | CARRO MACA AVANÇADO - MODELO: ST1-X - N. de Série: 017306022580015 | SECRETARIA DE ESTADO DA SAÚDE |  | X | HOSPITAL DE URGÊNCIAS DE GOIÂNIA DR. VALDEMIRO CRUZ | ALMOXARIFADO HUGO | STRYKER | ÓTIMO | 017306022580015 | MACA | 2025-02-01 | 1 | APARELHOS, EQUIPAMENTOS E UTENSÍLIOS HOSPITALARES | 19534.43 | 18926.69
3760993 |  | CARRO MACA AVANÇADO - MODELO: ST1-X - N. de Série: 017306022580016 | SECRETARIA DE ESTADO DA SAÚDE |  | X | HOSPITAL DE URGÊNCIAS DE GOIÂNIA DR. VALDEMIRO CRUZ | ALMOXARIFADO HUGO | STRYKER | ÓTIMO | 017306022580016 | MACA | 2025-02-01 | 1 | APARELHOS, EQUIPAMENTOS E UTENSÍLIOS HOSPITALARES | 19534.43 | 18926.69
3760994 |  | CARRO MACA AVANÇADO - MODELO: ST1-X - N. de Série: 017306022580017 | SECRETARIA DE ESTADO DA SAÚDE |  | X | HOSPITAL DE URGÊNCIAS DE GOIÂNIA DR. VALDEMIRO CRUZ | ALMOXARIFADO HUGO | STRYKER | ÓTIMO | 017306022580017 | MACA | 2025-02-01 | 1 | APARELHOS, EQUIPAMENTOS E UTENSÍLIOS HOSPITALARES | 19534.43 | 18926.69
3760995 |  | CARRO MACA AVANÇADO - MODELO: ST1-X - N. de Série: 017306022580018 | SECRETARIA DE ESTADO DA SAÚDE |  | X | HOSPITAL DE URGÊNCIAS DE GOIÂNIA DR. VALDEMIRO CRUZ | ALMOXARIFADO HUGO | STRYKER | ÓTIMO | 017306022580018 | MACA | 2025-02-01 | 1 | APARELHOS, EQUIPAMENTOS E UTENSÍLIOS HOSPITALARES | 19534.43 | 18926.69
3760996 |  | CARRO MACA AVANÇADO - MODELO: ST1-X - N. de Série: 017306022580019 | SECRETARIA DE ESTADO DA SAÚDE |  | X | HOSPITAL DE URGÊNCIAS DE GOIÂNIA DR. VALDEMIRO CRUZ | ALMOXARIFADO HUGO | STRYKER | ÓTIMO | 017306022580019 | MACA | 2025-02-01 | 1 | APARELHOS, EQUIPAMENTOS E UTENSÍLIOS HOSPITALARES | 19534.43 | 18926.69
3760997 |  | CARRO MACA AVANÇADO - MODELO: ST1-X - N. de Série: 017306022580020 | SECRETARIA DE ESTADO DA SAÚDE |  | X | HOSPITAL DE URGÊNCIAS DE GOIÂNIA DR. VALDEMIRO CRUZ | ALMOXARIFADO HUGO | STRYKER | ÓTIMO | 017306022580020 | MACA | 2025-02-01 | 1 | APARELHOS, EQUIPAMENTOS E UTENSÍLIOS HOSPITALARES | 19534.43 | 18926.69
3760998 |  | CARRO MACA AVANÇADO - MODELO: ST1-X - N. de Série: 017306022580021 | SECRETARIA DE ESTADO DA SAÚDE |  | X | HOSPITAL DE URGÊNCIAS DE GOIÂNIA DR. VALDEMIRO CRUZ | ALMOXARIFADO HUGO | STRYKER | ÓTIMO | 017306022580021 | MACA | 2025-02-01 | 1 | APARELHOS, EQUIPAMENTOS E UTENSÍLIOS HOSPITALARES | 19534.43 | 18926.69
3760999 |  | CARRO MACA AVANÇADO - MODELO: ST1-X - N. de Série: 017306022580022 | SECRETARIA DE ESTADO DA SAÚDE |  | X | HOSPITAL DE URGÊNCIAS DE GOIÂNIA DR. VALDEMIRO CRUZ | ALMOXARIFADO HUGO | STRYKER | ÓTIMO | 017306022580022 | MACA | 2025-02-01 | 1 | APARELHOS, EQUIPAMENTOS E UTENSÍLIOS HOSPITALARES | 19534.43 | 18926.69
3761000 |  | CARRO MACA AVANÇADO - MODELO: ST1-X - N. de Série: 017306022580023 | SECRETARIA DE ESTADO DA SAÚDE |  | X | HOSPITAL DE URGÊNCIAS DE GOIÂNIA DR. VALDEMIRO CRUZ | ALMOXARIFADO HUGO | STRYKER | ÓTIMO | 017306022580023 | MACA | 2025-02-01 | 1 | APARELHOS, EQUIPAMENTOS E UTENSÍLIOS HOSPITALARES | 19534.43 | 18926.69
3761001 |  | CARRO MACA AVANÇADO - MODELO: ST1-X - N. de Série: 017306022580024 | SECRETARIA DE ESTADO DA SAÚDE |  | X | HOSPITAL DE URGÊNCIAS DE GOIÂNIA DR. VALDEMIRO CRUZ | ALMOXARIFADO HUGO | STRYKER | ÓTIMO | 017306022580024 | MACA | 2025-02-01 | 1 | APARELHOS, EQUIPAMENTOS E UTENSÍLIOS HOSPITALARES | 19534.43 | 18926.69
3761002 |  | CARRO MACA AVANÇADO - MODELO: ST1-X - N. de Série: 017306022580025 | SECRETARIA DE ESTADO DA SAÚDE |  | X | HOSPITAL DE URGÊNCIAS DE GOIÂNIA DR. VALDEMIRO CRUZ | ALMOXARIFADO HUGO | STRYKER | ÓTIMO | 017306022580025 | MACA | 2025-02-01 | 1 | APARELHOS, EQUIPAMENTOS E UTENSÍLIOS HOSPITALARES | 19534.43 | 18926.69
3761003 |  | CARRO MACA AVANÇADO - MODELO: ST1-X - N. de Série: 017306022580026 | SECRETARIA DE ESTADO DA SAÚDE |  | X | HOSPITAL DE URGÊNCIAS DE GOIÂNIA DR. VALDEMIRO CRUZ | ALMOXARIFADO HUGO | STRYKER | ÓTIMO | 017306022580026 | MACA | 2025-02-01 | 1 | APARELHOS, EQUIPAMENTOS E UTENSÍLIOS HOSPITALARES | 19534.43 | 18926.69
3761004 |  | CARRO MACA AVANÇADO - MODELO: ST1-X - N. de Série: 017306022580027 | SECRETARIA DE ESTADO DA SAÚDE |  | X | HOSPITAL DE URGÊNCIAS DE GOIÂNIA DR. VALDEMIRO CRUZ | ALMOXARIFADO HUGO | STRYKER | ÓTIMO | 017306022580027 | MACA | 2025-02-01 | 1 | APARELHOS, EQUIPAMENTOS E UTENSÍLIOS HOSPITALARES | 19534.43 | 18926.69
3761005 |  | CARRO MACA AVANÇADO - MODELO: ST1-X - N. de Série: 017306022580028 | SECRETARIA DE ESTADO DA SAÚDE |  | X | HOSPITAL DE URGÊNCIAS DE GOIÂNIA DR. VALDEMIRO CRUZ | ALMOXARIFADO HUGO | STRYKER | ÓTIMO | 017306022580028 | MACA | 2025-02-01 | 1 | APARELHOS, EQUIPAMENTOS E UTENSÍLIOS HOSPITALARES | 19534.43 | 18926.69
3761006 |  | CARRO MACA AVANÇADO - MODELO: ST1-X - N. de Série: 017306022580029 | SECRETARIA DE ESTADO DA SAÚDE |  | X | HOSPITAL DE URGÊNCIAS DE GOIÂNIA DR. VALDEMIRO CRUZ | ALMOXARIFADO HUGO | STRYKER | ÓTIMO | 017306022580029 | MACA | 2025-02-01 | 1 | APARELHOS, EQUIPAMENTOS E UTENSÍLIOS HOSPITALARES | 19534.43 | 18926.69
3761007 |  | CARRO MACA AVANÇADO - MODELO: ST1-X - N. de Série: 017306022580030 | SECRETARIA DE ESTADO DA SAÚDE |  | X | HOSPITAL DE URGÊNCIAS DE GOIÂNIA DR. VALDEMIRO CRUZ | ALMOXARIFADO HUGO | STRYKER | ÓTIMO | 017306022580030 | MACA | 2025-02-01 | 1 | APARELHOS, EQUIPAMENTOS E UTENSÍLIOS HOSPITALARES | 19534.43 | 18926.69
3761008 |  | CARRO MACA AVANÇADO - MODELO: ST1-X - N. de Série: 017306022580031 | SECRETARIA DE ESTADO DA SAÚDE |  | X | HOSPITAL DE URGÊNCIAS DE GOIÂNIA DR. VALDEMIRO CRUZ | ALMOXARIFADO HUGO | STRYKER | ÓTIMO | 017306022580031 | MACA | 2025-02-01 | 1 | APARELHOS, EQUIPAMENTOS E UTENSÍLIOS HOSPITALARES | 19534.43 | 18926.69
3761009 |  | CARRO MACA AVANÇADO - MODELO: ST1-X - N. de Série: 017306022580032 | SECRETARIA DE ESTADO DA SAÚDE |  | X | HOSPITAL DE URGÊNCIAS DE GOIÂNIA DR. VALDEMIRO CRUZ | ALMOXARIFADO HUGO | STRYKER | ÓTIMO | 017306022580032 | MACA | 2025-02-01 | 1 | APARELHOS, EQUIPAMENTOS E UTENSÍLIOS HOSPITALARES | 19534.43 | 18926.69
3761010 |  | CARRO MACA AVANÇADO - MODELO: ST1-X - N. de Série: 017306022580033 | SECRETARIA DE ESTADO DA SAÚDE |  | X | HOSPITAL DE URGÊNCIAS DE GOIÂNIA DR. VALDEMIRO CRUZ | ALMOXARIFADO HUGO | STRYKER | ÓTIMO | 017306022580033 | MACA | 2025-02-01 | 1 | APARELHOS, EQUIPAMENTOS E UTENSÍLIOS HOSPITALARES | 19534.43 | 18926.69
3761011 |  | CARRO MACA AVANÇADO - MODELO: ST1-X - N. de Série: 017306022580034 | SECRETARIA DE ESTADO DA SAÚDE |  | X | HOSPITAL DE URGÊNCIAS DE GOIÂNIA DR. VALDEMIRO CRUZ | ALMOXARIFADO HUGO | STRYKER | ÓTIMO | 017306022580034 | MACA | 2025-02-01 | 1 | APARELHOS, EQUIPAMENTOS E UTENSÍLIOS HOSPITALARES | 19534.43 | 18926.69
3761012 |  | CARRO MACA AVANÇADO - MODELO: ST1-X - N. de Série: 017306022580035 | SECRETARIA DE ESTADO DA SAÚDE |  | X | HOSPITAL DE URGÊNCIAS DE GOIÂNIA DR. VALDEMIRO CRUZ | ALMOXARIFADO HUGO | STRYKER | ÓTIMO | 017306022580035 | MACA | 2025-02-01 | 1 | APARELHOS, EQUIPAMENTOS E UTENSÍLIOS HOSPITALARES | 19534.43 | 18926.69
3761013 |  | CARRO MACA AVANÇADO - MODELO: ST1-X - N. de Série: 017306022580036 | SECRETARIA DE ESTADO DA SAÚDE |  | X | HOSPITAL DE URGÊNCIAS DE GOIÂNIA DR. VALDEMIRO CRUZ | ALMOXARIFADO HUGO | STRYKER | ÓTIMO | 017306022580036 | MACA | 2025-02-01 | 1 | APARELHOS, EQUIPAMENTOS E UTENSÍLIOS HOSPITALARES | 19534.43 | 18926.69
3761520 |  | APARELHO DE ANESTESIA - MODELO: WATO EX 65 - N. de Série: AT3-33002760 | SECRETARIA DE ESTADO DA SAÚDE |  | X | HOSPITAL DE URGÊNCIAS DE GOIÂNIA DR. VALDEMIRO CRUZ | ALMOXARIFADO HUGO | MINDRAY | ÓTIMO | AT3-33002760 | APARELHO DE ANESTESIA | 2025-02-01 | 1 | APARELHOS, EQUIPAMENTOS E UTENSÍLIOS HOSPITALARES | 140620 | 136245.16
3761521 |  | APARELHO DE ANESTESIA - MODELO: WATO EX 65 - N. de Série: AT3-33002768 | SECRETARIA DE ESTADO DA SAÚDE |  | X | HOSPITAL DE URGÊNCIAS DE GOIÂNIA DR. VALDEMIRO CRUZ | ALMOXARIFADO HUGO | MINDRAY | ÓTIMO | AT3-33002768 | APARELHO DE ANESTESIA | 2025-02-01 | 1 | APARELHOS, EQUIPAMENTOS E UTENSÍLIOS HOSPITALARES | 140620 | 136245.16
3764000 |  | CAMA HOSPITALAR FAWLER ELÉTRICA - MODELO: CENTURIS P750 - N. de Série: Z326CC3084 | SECRETARIA DE ESTADO DA SAÚDE |  | X | HOSPITAL DE URGÊNCIAS DE GOIÂNIA DR. VALDEMIRO CRUZ | ALMOXARIFADO HUGO | HILLROM | ÓTIMO | Z326CC3084 | CAMA HOSPITALAR | 2025-02-01 | 1 | APARELHOS, EQUIPAMENTOS E UTENSÍLIOS HOSPITALARES | 13098.14 | 12807.07
3764001 |  | CAMA HOSPITALAR FAWLER ELÉTRICA - MODELO: CENTURIS P750 - N. de Série: Z326CC3088 | SECRETARIA DE ESTADO DA SAÚDE |  | X | HOSPITAL DE URGÊNCIAS DE GOIÂNIA DR. VALDEMIRO CRUZ | ALMOXARIFADO HUGO | HILLROM | ÓTIMO | Z326CC3088 | CAMA HOSPITALAR | 2025-02-01 | 1 | APARELHOS, EQUIPAMENTOS E UTENSÍLIOS HOSPITALARES | 13098.14 | 12807.07
3764002 |  | CAMA HOSPITALAR FAWLER ELÉTRICA - MODELO: CENTURIS P750 - N. de Série: Z326CC3092 | SECRETARIA DE ESTADO DA SAÚDE |  | X | HOSPITAL DE URGÊNCIAS DE GOIÂNIA DR. VALDEMIRO CRUZ | ALMOXARIFADO HUGO | HILLROM | ÓTIMO | Z326CC3092 | CAMA HOSPITALAR | 2025-02-01 | 1 | APARELHOS, EQUIPAMENTOS E UTENSÍLIOS HOSPITALARES | 13098.14 | 12807.07
3764003 |  | CAMA HOSPITALAR FAWLER ELÉTRICA - MODELO: CENTURIS P750 - N. de Série: Z326CC3093 | SECRETARIA DE ESTADO DA SAÚDE |  | X | HOSPITAL DE URGÊNCIAS DE GOIÂNIA DR. VALDEMIRO CRUZ | ALMOXARIFADO HUGO | HILLROM | ÓTIMO | Z326CC3093 | CAMA HOSPITALAR | 2025-02-01 | 1 | APARELHOS, EQUIPAMENTOS E UTENSÍLIOS HOSPITALARES | 13098.14 | 12807.07
3764004 |  | CAMA HOSPITALAR FAWLER ELÉTRICA - MODELO: CENTURIS P750 - N. de Série: Z326CC3107 | SECRETARIA DE ESTADO DA SAÚDE |  | X | HOSPITAL DE URGÊNCIAS DE GOIÂNIA DR. VALDEMIRO CRUZ | ALMOXARIFADO HUGO | HILLROM | ÓTIMO | Z326CC3107 | CAMA HOSPITALAR | 2025-02-01 | 1 | APARELHOS, EQUIPAMENTOS E UTENSÍLIOS HOSPITALARES | 13098.14 | 12807.07
3764005 |  | CAMA HOSPITALAR FAWLER ELÉTRICA - MODELO: CENTURIS P750 - N. de Série: Z326CC3109 | SECRETARIA DE ESTADO DA SAÚDE |  | X | HOSPITAL DE URGÊNCIAS DE GOIÂNIA DR. VALDEMIRO CRUZ | ALMOXARIFADO HUGO | HILLROM | ÓTIMO | Z326CC3109 | CAMA HOSPITALAR | 2025-02-01 | 1 | APARELHOS, EQUIPAMENTOS E UTENSÍLIOS HOSPITALARES | 13098.14 | 12807.07
3764006 |  | CAMA HOSPITALAR FAWLER ELÉTRICA - MODELO: CENTURIS P750 - N. de Série: Z326CC3113 | SECRETARIA DE ESTADO DA SAÚDE |  | X | HOSPITAL DE URGÊNCIAS DE GOIÂNIA DR. VALDEMIRO CRUZ | ALMOXARIFADO HUGO | HILLROM | ÓTIMO | Z326CC3113 | CAMA HOSPITALAR | 2025-02-01 | 1 | APARELHOS, EQUIPAMENTOS E UTENSÍLIOS HOSPITALARES | 13098.14 | 12807.07
3764007 |  | CAMA HOSPITALAR FAWLER ELÉTRICA - MODELO: CENTURIS P750 - N. de Série: Z326CC3118 | SECRETARIA DE ESTADO DA SAÚDE |  | X | HOSPITAL DE URGÊNCIAS DE GOIÂNIA DR. VALDEMIRO CRUZ | ALMOXARIFADO HUGO | HILLROM | ÓTIMO | Z326CC3118 | CAMA HOSPITALAR | 2025-02-01 | 1 | APARELHOS, EQUIPAMENTOS E UTENSÍLIOS HOSPITALARES | 13098.14 | 12807.07
3764008 |  | CAMA HOSPITALAR FAWLER ELÉTRICA - MODELO: CENTURIS P750 - N. de Série: Z326CC3133 | SECRETARIA DE ESTADO DA SAÚDE |  | X | HOSPITAL DE URGÊNCIAS DE GOIÂNIA DR. VALDEMIRO CRUZ | ALMOXARIFADO HUGO | HILLROM | ÓTIMO | Z326CC3133 | CAMA HOSPITALAR | 2025-02-01 | 1 | APARELHOS, EQUIPAMENTOS E UTENSÍLIOS HOSPITALARES | 13098.14 | 12807.07
3764009 |  | CAMA HOSPITALAR FAWLER ELÉTRICA - MODELO: CENTURIS P750 - N. de Série: Z326CC3136 | SECRETARIA DE ESTADO DA SAÚDE |  | X | HOSPITAL DE URGÊNCIAS DE GOIÂNIA DR. VALDEMIRO CRUZ | ALMOXARIFADO HUGO | HILLROM | ÓTIMO | Z326CC3136 | CAMA HOSPITALAR | 2025-02-01 | 1 | APARELHOS, EQUIPAMENTOS E UTENSÍLIOS HOSPITALARES | 13098.14 | 12807.07
3764010 |  | CAMA HOSPITALAR FAWLER ELÉTRICA - MODELO: CENTURIS P750 - N. de Série: Z326CC3139 | SECRETARIA DE ESTADO DA SAÚDE |  | X | HOSPITAL DE URGÊNCIAS DE GOIÂNIA DR. VALDEMIRO CRUZ | ALMOXARIFADO HUGO | HILLROM | ÓTIMO | Z326CC3139 | CAMA HOSPITALAR | 2025-02-01 | 1 | APARELHOS, EQUIPAMENTOS E UTENSÍLIOS HOSPITALARES | 13098.14 | 12807.07
3764011 |  | CAMA HOSPITALAR FAWLER ELÉTRICA - MODELO: CENTURIS P750 - N. de Série: Z326CC3140 | SECRETARIA DE ESTADO DA SAÚDE |  | X | HOSPITAL DE URGÊNCIAS DE GOIÂNIA DR. VALDEMIRO CRUZ | ALMOXARIFADO HUGO | HILLROM | ÓTIMO | Z326CC3140 | CAMA HOSPITALAR | 2025-02-01 | 1 | APARELHOS, EQUIPAMENTOS E UTENSÍLIOS HOSPITALARES | 13098.14 | 12807.07
3764012 |  | CAMA HOSPITALAR FAWLER ELÉTRICA - MODELO: CENTURIS P750 - N. de Série: Z326CC3170 | SECRETARIA DE ESTADO DA SAÚDE |  | X | HOSPITAL DE URGÊNCIAS DE GOIÂNIA DR. VALDEMIRO CRUZ | ALMOXARIFADO HUGO | HILLROM | ÓTIMO | Z326CC3170 | CAMA HOSPITALAR | 2025-02-01 | 1 | APARELHOS, EQUIPAMENTOS E UTENSÍLIOS HOSPITALARES | 13098.14 | 12807.07
3764013 |  | CAMA HOSPITALAR FAWLER ELÉTRICA - MODELO: CENTURIS P750 - N. de Série: Z326CC3171 | SECRETARIA DE ESTADO DA SAÚDE |  | X | HOSPITAL DE URGÊNCIAS DE GOIÂNIA DR. VALDEMIRO CRUZ | ALMOXARIFADO HUGO | HILLROM | ÓTIMO | Z326CC3171 | CAMA HOSPITALAR | 2025-02-01 | 1 | APARELHOS, EQUIPAMENTOS E UTENSÍLIOS HOSPITALARES | 13098.14 | 12807.07
3764014 |  | CAMA HOSPITALAR FAWLER ELÉTRICA - MODELO: CENTURIS P750 - N. de Série: Z326CC3183 | SECRETARIA DE ESTADO DA SAÚDE |  | X | HOSPITAL DE URGÊNCIAS DE GOIÂNIA DR. VALDEMIRO CRUZ | ALMOXARIFADO HUGO | HILLROM | ÓTIMO | Z326CC3183 | CAMA HOSPITALAR | 2025-02-01 | 1 | APARELHOS, EQUIPAMENTOS E UTENSÍLIOS HOSPITALARES | 13098.14 | 12807.07
3764015 |  | CAMA HOSPITALAR FAWLER ELÉTRICA - MODELO: CENTURIS P750 - N. de Série: Z32CC3186 | SECRETARIA DE ESTADO DA SAÚDE |  | X | HOSPITAL DE URGÊNCIAS DE GOIÂNIA DR. VALDEMIRO CRUZ | ALMOXARIFADO HUGO | HILLROM | ÓTIMO | Z32CC3186 | CAMA HOSPITALAR | 2025-02-01 | 1 | APARELHOS, EQUIPAMENTOS E UTENSÍLIOS HOSPITALARES | 13098.14 | 12807.07
3764016 |  | CAMA HOSPITALAR FAWLER ELÉTRICA - MODELO: CENTURIS P750 - N. de Série: Z326CC3190 | SECRETARIA DE ESTADO DA SAÚDE |  | X | HOSPITAL DE URGÊNCIAS DE GOIÂNIA DR. VALDEMIRO CRUZ | ALMOXARIFADO HUGO | HILLROM | ÓTIMO | Z326CC3190 | CAMA HOSPITALAR | 2025-02-01 | 1 | APARELHOS, EQUIPAMENTOS E UTENSÍLIOS HOSPITALARES | 13098.14 | 12807.07
3764017 |  | CAMA HOSPITALAR FAWLER ELÉTRICA - MODELO: CENTURIS P750 - N. de Série: 2Z26CC3193 | SECRETARIA DE ESTADO DA SAÚDE |  | X | HOSPITAL DE URGÊNCIAS DE GOIÂNIA DR. VALDEMIRO CRUZ | ALMOXARIFADO HUGO | HILLROM | ÓTIMO | 2Z26CC3193 | CAMA HOSPITALAR | 2025-02-01 | 1 | APARELHOS, EQUIPAMENTOS E UTENSÍLIOS HOSPITALARES | 13098.14 | 12807.07
3764018 |  | CAMA HOSPITALAR FAWLER ELÉTRICA - MODELO: CENTURIS P750 - N. de Série: Z326CC3195 | SECRETARIA DE ESTADO DA SAÚDE |  | X | HOSPITAL DE URGÊNCIAS DE GOIÂNIA DR. VALDEMIRO CRUZ | ALMOXARIFADO HUGO | HILLROM | ÓTIMO | Z326CC3195 | CAMA HOSPITALAR | 2025-02-01 | 1 | APARELHOS, EQUIPAMENTOS E UTENSÍLIOS HOSPITALARES | 13098.14 | 12807.07
3764019 |  | CAMA HOSPITALAR FAWLER ELÉTRICA - MODELO: CENTURIS P750 | SECRETARIA DE ESTADO DA SAÚDE |  | X | HOSPITAL DE URGÊNCIAS DE GOIÂNIA DR. VALDEMIRO CRUZ | ALMOXARIFADO HUGO | HILLROM | ÓTIMO |  | CAMA HOSPITALAR | 2025-02-01 | 1 | APARELHOS, EQUIPAMENTOS E UTENSÍLIOS HOSPITALARES | 13098.14 | 12807.07
3764020 |  | CAMA HOSPITALAR FAWLER ELÉTRICA - MODELO: CENTURIS P750 - N. de Série: Z326CC3199 | SECRETARIA DE ESTADO DA SAÚDE |  | X | HOSPITAL DE URGÊNCIAS DE GOIÂNIA DR. VALDEMIRO CRUZ | ALMOXARIFADO HUGO | HILLROM | ÓTIMO | Z326CC3199 | CAMA HOSPITALAR | 2025-02-01 | 1 | APARELHOS, EQUIPAMENTOS E UTENSÍLIOS HOSPITALARES | 13098.14 | 12807.07
3764021 |  | CAMA HOSPITALAR FAWLER ELÉTRICA - MODELO: CENTURIS P750 | SECRETARIA DE ESTADO DA SAÚDE |  | X | HOSPITAL DE URGÊNCIAS DE GOIÂNIA DR. VALDEMIRO CRUZ | ALMOXARIFADO HUGO | HILLROM | ÓTIMO |  | CAMA HOSPITALAR | 2025-02-01 | 1 | APARELHOS, EQUIPAMENTOS E UTENSÍLIOS HOSPITALARES | 13098.14 | 12807.07
3764022 |  | CAMA HOSPITALAR FAWLER ELÉTRICA - MODELO: CENTURIS P750 | SECRETARIA DE ESTADO DA SAÚDE |  | X | HOSPITAL DE URGÊNCIAS DE GOIÂNIA DR. VALDEMIRO CRUZ | ALMOXARIFADO HUGO | HILLROM | ÓTIMO |  | CAMA HOSPITALAR | 2025-02-01 | 1 | APARELHOS, EQUIPAMENTOS E UTENSÍLIOS HOSPITALARES | 13098.14 | 12807.07
3764023 |  | CAMA HOSPITALAR FAWLER ELÉTRICA - MODELO: CENTURIS P750 | SECRETARIA DE ESTADO DA SAÚDE |  | X | HOSPITAL DE URGÊNCIAS DE GOIÂNIA DR. VALDEMIRO CRUZ | ALMOXARIFADO HUGO | HILLROM | ÓTIMO |  | CAMA HOSPITALAR | 2025-02-01 | 1 | APARELHOS, EQUIPAMENTOS E UTENSÍLIOS HOSPITALARES | 13098.14 | 12807.07
3764024 |  | CAMA HOSPITALAR FAWLER ELÉTRICA - MODELO: CENTURIS P750 | SECRETARIA DE ESTADO DA SAÚDE |  | X | HOSPITAL DE URGÊNCIAS DE GOIÂNIA DR. VALDEMIRO CRUZ | ALMOXARIFADO HUGO | HILLROM | ÓTIMO |  | CAMA HOSPITALAR | 2025-02-01 | 1 | APARELHOS, EQUIPAMENTOS E UTENSÍLIOS HOSPITALARES | 13098.14 | 12807.07
3764025 |  | CAMA HOSPITALAR FAWLER ELÉTRICA - MODELO: CENTURIS P750 | SECRETARIA DE ESTADO DA SAÚDE |  | X | HOSPITAL DE URGÊNCIAS DE GOIÂNIA DR. VALDEMIRO CRUZ | ALMOXARIFADO HUGO | HILLROM | ÓTIMO |  | CAMA HOSPITALAR | 2025-02-01 | 1 | APARELHOS, EQUIPAMENTOS E UTENSÍLIOS HOSPITALARES | 13098.14 | 12807.07
3764026 |  | CAMA HOSPITALAR FAWLER ELÉTRICA - MODELO: CENTURIS P750 | SECRETARIA DE ESTADO DA SAÚDE |  | X | HOSPITAL DE URGÊNCIAS DE GOIÂNIA DR. VALDEMIRO CRUZ | ALMOXARIFADO HUGO | HILLROM | ÓTIMO |  | CAMA HOSPITALAR | 2025-02-01 | 1 | APARELHOS, EQUIPAMENTOS E UTENSÍLIOS HOSPITALARES | 13098.14 | 12807.07
3764027 |  | CAMA HOSPITALAR FAWLER ELÉTRICA - MODELO: CENTURIS P750 | SECRETARIA DE ESTADO DA SAÚDE |  | X | HOSPITAL DE URGÊNCIAS DE GOIÂNIA DR. VALDEMIRO CRUZ | ALMOXARIFADO HUGO | HILLROM | ÓTIMO |  | CAMA HOSPITALAR | 2025-02-01 | 1 | APARELHOS, EQUIPAMENTOS E UTENSÍLIOS HOSPITALARES | 13098.14 | 12807.07
3764028 |  | CAMA HOSPITALAR FAWLER ELÉTRICA - MODELO: CENTURIS P750 | SECRETARIA DE ESTADO DA SAÚDE |  | X | HOSPITAL DE URGÊNCIAS DE GOIÂNIA DR. VALDEMIRO CRUZ | ALMOXARIFADO HUGO | HILLROM | ÓTIMO |  | CAMA HOSPITALAR | 2025-02-01 | 1 | APARELHOS, EQUIPAMENTOS E UTENSÍLIOS HOSPITALARES | 13098.14 | 12807.07
3764029 |  | CAMA HOSPITALAR FAWLER ELÉTRICA - MODELO: CENTURIS P750 | SECRETARIA DE ESTADO DA SAÚDE |  | X | HOSPITAL DE URGÊNCIAS DE GOIÂNIA DR. VALDEMIRO CRUZ | ALMOXARIFADO HUGO | HILLROM | ÓTIMO |  | CAMA HOSPITALAR | 2025-02-01 | 1 | APARELHOS, EQUIPAMENTOS E UTENSÍLIOS HOSPITALARES | 13098.14 | 12807.07
3764279 |  | VENTILÔMETRO - MODELO: WRIGHT MARK 8 - N. de Série: 6059S | SECRETARIA DE ESTADO DA SAÚDE |  | X | HOSPITAL DE URGÊNCIAS DE GOIÂNIA DR. VALDEMIRO CRUZ | ALMOXARIFADO HUGO | NSPIRE HEALTH | ÓTIMO | 6059S | VENTILÔMETRO | 2025-02-01 | 1 | APARELHOS, EQUIPAMENTOS E UTENSÍLIOS HOSPITALARES | 49882 | 48773.51
3764280 |  | VENTILÔMETRO - MODELO: WRIGHT MARK 8 - N. de Série: 6060S | SECRETARIA DE ESTADO DA SAÚDE |  | X | HOSPITAL DE URGÊNCIAS DE GOIÂNIA DR. VALDEMIRO CRUZ | ALMOXARIFADO HUGO | NSPIRE HEALTH | ÓTIMO | 6060S | VENTILÔMETRO | 2025-02-01 | 1 | APARELHOS, EQUIPAMENTOS E UTENSÍLIOS HOSPITALARES | 49882 | 48773.51
3764281 |  | VENTILÔMETRO - MODELO: WRIGHT MARK 8 - N. de Série: 6061S | SECRETARIA DE ESTADO DA SAÚDE |  | X | HOSPITAL DE URGÊNCIAS DE GOIÂNIA DR. VALDEMIRO CRUZ | ALMOXARIFADO HUGO | NSPIRE HEALTH | ÓTIMO | 6061S | VENTILÔMETRO | 2025-02-01 | 1 | APARELHOS, EQUIPAMENTOS E UTENSÍLIOS HOSPITALARES | 49882 | 48773.51
3764282 |  | VENTILÔMETRO - MODELO: WRIGHT MARK 8 - N. de Série: 6062S | SECRETARIA DE ESTADO DA SAÚDE |  | X | HOSPITAL DE URGÊNCIAS DE GOIÂNIA DR. VALDEMIRO CRUZ | ALMOXARIFADO HUGO | NSPIRE HEALTH | ÓTIMO | 6062S | VENTILÔMETRO | 2025-02-01 | 1 | APARELHOS, EQUIPAMENTOS E UTENSÍLIOS HOSPITALARES | 49882 | 48773.51
3764283 |  | VENTILÔMETRO - MODELO: WRIGHT MARK 8 - N. de Série: 6063S | SECRETARIA DE ESTADO DA SAÚDE |  | X | HOSPITAL DE URGÊNCIAS DE GOIÂNIA DR. VALDEMIRO CRUZ | ALMOXARIFADO HUGO | NSPIRE HEALTH | ÓTIMO | 6063S | VENTILÔMETRO | 2025-02-01 | 1 | APARELHOS, EQUIPAMENTOS E UTENSÍLIOS HOSPITALARES | 49882 | 48773.51
3764284 |  | VENTILÔMETRO - MODELO: WRIGHT MARK 8 - N. de Série: 6064S | SECRETARIA DE ESTADO DA SAÚDE |  | X | HOSPITAL DE URGÊNCIAS DE GOIÂNIA DR. VALDEMIRO CRUZ | ALMOXARIFADO HUGO | NSPIRE HEALTH | ÓTIMO | 6064S | VENTILÔMETRO | 2025-02-01 | 1 | APARELHOS, EQUIPAMENTOS E UTENSÍLIOS HOSPITALARES | 49882 | 48773.51
3804835 |  | MONITOR MULTIPARAMÉTRICO. MODELO; VS-8 TOUCH - N. de Série: ASS48013186 | SECRETARIA DE ESTADO DA SAÚDE |  | X | HOSPITAL DE URGÊNCIAS DE GOIÂNIA DR. VALDEMIRO CRUZ | ALMOXARIFADO HUGO | MINDRAY | ÓTIMO | ASS48013186 | MONITOR CARDÍACO | 2025-03-01 | 1 | APARELHOS, EQUIPAMENTOS E UTENSÍLIOS HOSPITALARES | 12469.89 | 12303.62
3804836 |  | MONITOR MULTIPARAMÉTRICO. MODELO; VS-8 TOUCH - N. de Série: AS548013211 | SECRETARIA DE ESTADO DA SAÚDE |  | X | HOSPITAL DE URGÊNCIAS DE GOIÂNIA DR. VALDEMIRO CRUZ | ALMOXARIFADO HUGO | MINDRAY | ÓTIMO | AS548013211 | MONITOR CARDÍACO | 2025-03-01 | 1 | APARELHOS, EQUIPAMENTOS E UTENSÍLIOS HOSPITALARES | 12469.89 | 12303.62
3804837 |  | MONITOR MULTIPARAMÉTRICO. MODELO; VS-8 TOUCH - N. de Série: AS548013231 | SECRETARIA DE ESTADO DA SAÚDE |  | X | HOSPITAL DE URGÊNCIAS DE GOIÂNIA DR. VALDEMIRO CRUZ | ALMOXARIFADO HUGO | MINDRAY | ÓTIMO | AS548013231 | MONITOR CARDÍACO | 2025-03-01 | 1 | APARELHOS, EQUIPAMENTOS E UTENSÍLIOS HOSPITALARES | 12469.89 | 12303.62
3804838 |  | MONITOR MULTIPARAMÉTRICO. MODELO; VS-8 TOUCH - N. de Série: AS548013233 | SECRETARIA DE ESTADO DA SAÚDE |  | X | HOSPITAL DE URGÊNCIAS DE GOIÂNIA DR. VALDEMIRO CRUZ | ALMOXARIFADO HUGO | MINDRAY | ÓTIMO | AS548013233 | MONITOR CARDÍACO | 2025-03-01 | 1 | APARELHOS, EQUIPAMENTOS E UTENSÍLIOS HOSPITALARES | 12469.89 | 12303.62
3804839 |  | MONITOR MULTIPARAMÉTRICO. MODELO; VS-8 TOUCH - N. de Série: AS548013222 | SECRETARIA DE ESTADO DA SAÚDE |  | X | HOSPITAL DE URGÊNCIAS DE GOIÂNIA DR. VALDEMIRO CRUZ | ALMOXARIFADO HUGO | MINDRAY | ÓTIMO | AS548013222 | MONITOR CARDÍACO | 2025-03-01 | 1 | APARELHOS, EQUIPAMENTOS E UTENSÍLIOS HOSPITALARES | 12469.89 | 12303.62
3804840 |  | MONITOR MULTIPARAMÉTRICO. MODELO; VS-8 TOUCH - N. de Série: AS548013226 | SECRETARIA DE ESTADO DA SAÚDE |  | X | HOSPITAL DE URGÊNCIAS DE GOIÂNIA DR. VALDEMIRO CRUZ | ALMOXARIFADO HUGO | MINDRAY | ÓTIMO | AS548013226 | MONITOR CARDÍACO | 2025-03-01 | 1 | APARELHOS, EQUIPAMENTOS E UTENSÍLIOS HOSPITALARES | 12469.89 | 12303.62
3804841 |  | MONITOR MULTIPARAMÉTRICO. MODELO; VS-8 TOUCH - N. de Série: AS548013189 | SECRETARIA DE ESTADO DA SAÚDE |  | X | HOSPITAL DE URGÊNCIAS DE GOIÂNIA DR. VALDEMIRO CRUZ | ALMOXARIFADO HUGO | MINDRAY | ÓTIMO | AS548013189 | MONITOR CARDÍACO | 2025-03-01 | 1 | APARELHOS, EQUIPAMENTOS E UTENSÍLIOS HOSPITALARES | 12469.89 | 12303.62
3804842 |  | MONITOR MULTIPARAMÉTRICO. MODELO; VS-8 TOUCH - N. de Série: AS548013236 | SECRETARIA DE ESTADO DA SAÚDE |  | X | HOSPITAL DE URGÊNCIAS DE GOIÂNIA DR. VALDEMIRO CRUZ | ALMOXARIFADO HUGO | MINDRAY | ÓTIMO | AS548013236 | MONITOR CARDÍACO | 2025-03-01 | 1 | APARELHOS, EQUIPAMENTOS E UTENSÍLIOS HOSPITALARES | 12469.89 | 12303.62
3804843 |  | MONITOR MULTIPARAMÉTRICO. MODELO; VS-8 TOUCH - N. de Série: AS548013207 | SECRETARIA DE ESTADO DA SAÚDE |  | X | HOSPITAL DE URGÊNCIAS DE GOIÂNIA DR. VALDEMIRO CRUZ | ALMOXARIFADO HUGO | MINDRAY | ÓTIMO | AS548013207 | MONITOR CARDÍACO | 2025-03-01 | 1 | APARELHOS, EQUIPAMENTOS E UTENSÍLIOS HOSPITALARES | 12469.89 | 12303.62
3804844 |  | MONITOR MULTIPARAMÉTRICO. MODELO; VS-8 TOUCH - N. de Série: AS548013190 | SECRETARIA DE ESTADO DA SAÚDE |  | X | HOSPITAL DE URGÊNCIAS DE GOIÂNIA DR. VALDEMIRO CRUZ | ALMOXARIFADO HUGO | MINDRAY | ÓTIMO | AS548013190 | MONITOR CARDÍACO | 2025-03-01 | 1 | APARELHOS, EQUIPAMENTOS E UTENSÍLIOS HOSPITALARES | 12469.89 | 12303.62
3804845 |  | MONITOR MULTIPARAMÉTRICO. MODELO; VS-8 TOUCH - N. de Série: AS548013208 | SECRETARIA DE ESTADO DA SAÚDE |  | X | HOSPITAL DE URGÊNCIAS DE GOIÂNIA DR. VALDEMIRO CRUZ | ALMOXARIFADO HUGO | MINDRAY | ÓTIMO | AS548013208 | MONITOR CARDÍACO | 2025-03-01 | 1 | APARELHOS, EQUIPAMENTOS E UTENSÍLIOS HOSPITALARES | 12469.89 | 12303.62
3804846 |  | MONITOR MULTIPARAMÉTRICO. MODELO; VS-8 TOUCH - N. de Série: AS548013165 | SECRETARIA DE ESTADO DA SAÚDE |  | X | HOSPITAL DE URGÊNCIAS DE GOIÂNIA DR. VALDEMIRO CRUZ | ALMOXARIFADO HUGO | MINDRAY | ÓTIMO | AS548013165 | MONITOR CARDÍACO | 2025-03-01 | 1 | APARELHOS, EQUIPAMENTOS E UTENSÍLIOS HOSPITALARES | 12469.89 | 12303.62
3804847 |  | MONITOR MULTIPARAMÉTRICO. MODELO; VS-8 TOUCH - N. de Série: AS548013215 | SECRETARIA DE ESTADO DA SAÚDE |  | X | HOSPITAL DE URGÊNCIAS DE GOIÂNIA DR. VALDEMIRO CRUZ | ALMOXARIFADO HUGO | MINDRAY | ÓTIMO | AS548013215 | MONITOR CARDÍACO | 2025-03-01 | 1 | APARELHOS, EQUIPAMENTOS E UTENSÍLIOS HOSPITALARES | 12469.89 | 12303.62
3804848 |  | MONITOR MULTIPARAMÉTRICO. MODELO; VS-8 TOUCH - N. de Série: AS548013241 | SECRETARIA DE ESTADO DA SAÚDE |  | X | HOSPITAL DE URGÊNCIAS DE GOIÂNIA DR. VALDEMIRO CRUZ | ALMOXARIFADO HUGO | MINDRAY | ÓTIMO | AS548013241 | MONITOR CARDÍACO | 2025-03-01 | 1 | APARELHOS, EQUIPAMENTOS E UTENSÍLIOS HOSPITALARES | 12469.89 | 12303.62
3804849 |  | MONITOR MULTIPARAMÉTRICO. MODELO; VS-8 TOUCH - N. de Série: AS548013174 | SECRETARIA DE ESTADO DA SAÚDE |  | X | HOSPITAL DE URGÊNCIAS DE GOIÂNIA DR. VALDEMIRO CRUZ | ALMOXARIFADO HUGO | MINDRAY | ÓTIMO | AS548013174 | MONITOR CARDÍACO | 2025-03-01 | 1 | APARELHOS, EQUIPAMENTOS E UTENSÍLIOS HOSPITALARES | 12469.89 | 12303.62
3804850 |  | MONITOR MULTIPARAMÉTRICO. MODELO; VS-8 TOUCH - N. de Série: AS548013168 | SECRETARIA DE ESTADO DA SAÚDE |  | X | HOSPITAL DE URGÊNCIAS DE GOIÂNIA DR. VALDEMIRO CRUZ | ALMOXARIFADO HUGO | MINDRAY | ÓTIMO | AS548013168 | MONITOR CARDÍACO | 2025-03-01 | 1 | APARELHOS, EQUIPAMENTOS E UTENSÍLIOS HOSPITALARES | 12469.89 | 12303.62
3804851 |  | MONITOR MULTIPARAMÉTRICO. MODELO; VS-8 TOUCH - N. de Série: AS548013176 | SECRETARIA DE ESTADO DA SAÚDE |  | X | HOSPITAL DE URGÊNCIAS DE GOIÂNIA DR. VALDEMIRO CRUZ | ALMOXARIFADO HUGO | MINDRAY | ÓTIMO | AS548013176 | MONITOR CARDÍACO | 2025-03-01 | 1 | APARELHOS, EQUIPAMENTOS E UTENSÍLIOS HOSPITALARES | 12469.89 | 12303.62
3804852 |  | MONITOR MULTIPARAMÉTRICO. MODELO; VS-8 TOUCH - N. de Série: AS548013160 | SECRETARIA DE ESTADO DA SAÚDE |  | X | HOSPITAL DE URGÊNCIAS DE GOIÂNIA DR. VALDEMIRO CRUZ | ALMOXARIFADO HUGO | MINDRAY | ÓTIMO | AS548013160 | MONITOR CARDÍACO | 2025-03-01 | 1 | APARELHOS, EQUIPAMENTOS E UTENSÍLIOS HOSPITALARES | 12469.89 | 12303.62
3804853 |  | MONITOR MULTIPARAMÉTRICO. MODELO; VS-8 TOUCH - N. de Série: AS548013172 | SECRETARIA DE ESTADO DA SAÚDE |  | X | HOSPITAL DE URGÊNCIAS DE GOIÂNIA DR. VALDEMIRO CRUZ | ALMOXARIFADO HUGO | MINDRAY | ÓTIMO | AS548013172 | MONITOR CARDÍACO | 2025-03-01 | 1 | APARELHOS, EQUIPAMENTOS E UTENSÍLIOS HOSPITALARES | 12469.89 | 12303.62
3804854 |  | MONITOR MULTIPARAMÉTRICO. MODELO; VS-8 TOUCH - N. de Série: AS548013166 | SECRETARIA DE ESTADO DA SAÚDE |  | X | HOSPITAL DE URGÊNCIAS DE GOIÂNIA DR. VALDEMIRO CRUZ | ALMOXARIFADO HUGO | MINDRAY | ÓTIMO | AS548013166 | MONITOR CARDÍACO | 2025-03-01 | 1 | APARELHOS, EQUIPAMENTOS E UTENSÍLIOS HOSPITALARES | 12469.89 | 12303.62
3804855 |  | MONITOR MULTIPARAMÉTRICO. MODELO; VS-8 TOUCH - N. de Série: AS548013163 | SECRETARIA DE ESTADO DA SAÚDE |  | X | HOSPITAL DE URGÊNCIAS DE GOIÂNIA DR. VALDEMIRO CRUZ | ALMOXARIFADO HUGO | MINDRAY | ÓTIMO | AS548013163 | MONITOR CARDÍACO | 2025-03-01 | 1 | APARELHOS, EQUIPAMENTOS E UTENSÍLIOS HOSPITALARES | 12469.89 | 12303.62
3804856 |  | MONITOR MULTIPARAMÉTRICO. MODELO; VS-8 TOUCH - N. de Série: AS548013214 | SECRETARIA DE ESTADO DA SAÚDE |  | X | HOSPITAL DE URGÊNCIAS DE GOIÂNIA DR. VALDEMIRO CRUZ | ALMOXARIFADO HUGO | MINDRAY | ÓTIMO | AS548013214 | MONITOR CARDÍACO | 2025-03-01 | 1 | APARELHOS, EQUIPAMENTOS E UTENSÍLIOS HOSPITALARES | 12469.89 | 12303.62
3804857 |  | MONITOR MULTIPARAMÉTRICO. MODELO; VS-8 TOUCH - N. de Série: AS548013196 | SECRETARIA DE ESTADO DA SAÚDE |  | X | HOSPITAL DE URGÊNCIAS DE GOIÂNIA DR. VALDEMIRO CRUZ | ALMOXARIFADO HUGO | MINDRAY | ÓTIMO | AS548013196 | MONITOR CARDÍACO | 2025-03-01 | 1 | APARELHOS, EQUIPAMENTOS E UTENSÍLIOS HOSPITALARES | 12469.89 | 12303.62
3804858 |  | MONITOR MULTIPARAMÉTRICO. MODELO; VS-8 TOUCH - N. de Série: AS548013201 | SECRETARIA DE ESTADO DA SAÚDE |  | X | HOSPITAL DE URGÊNCIAS DE GOIÂNIA DR. VALDEMIRO CRUZ | ALMOXARIFADO HUGO | MINDRAY | ÓTIMO | AS548013201 | MONITOR CARDÍACO | 2025-03-01 | 1 | APARELHOS, EQUIPAMENTOS E UTENSÍLIOS HOSPITALARES | 12469.89 | 12303.62
3804859 |  | MONITOR MULTIPARAMÉTRICO. MODELO; VS-8 TOUCH - N. de Série: AS548013183 | SECRETARIA DE ESTADO DA SAÚDE |  | X | HOSPITAL DE URGÊNCIAS DE GOIÂNIA DR. VALDEMIRO CRUZ | ALMOXARIFADO HUGO | MINDRAY | ÓTIMO | AS548013183 | MONITOR CARDÍACO | 2025-03-01 | 1 | APARELHOS, EQUIPAMENTOS E UTENSÍLIOS HOSPITALARES | 12469.89 | 12303.62
3804860 |  | MONITOR MULTIPARAMÉTRICO. MODELO; VS-8 TOUCH - N. de Série: AS548013181 | SECRETARIA DE ESTADO DA SAÚDE |  | X | HOSPITAL DE URGÊNCIAS DE GOIÂNIA DR. VALDEMIRO CRUZ | ALMOXARIFADO HUGO | MINDRAY | ÓTIMO | AS548013181 | MONITOR CARDÍACO | 2025-03-01 | 1 | APARELHOS, EQUIPAMENTOS E UTENSÍLIOS HOSPITALARES | 12469.89 | 12303.62
3804861 |  | MONITOR MULTIPARAMÉTRICO. MODELO; VS-8 TOUCH - N. de Série: AS548013194 | SECRETARIA DE ESTADO DA SAÚDE |  | X | HOSPITAL DE URGÊNCIAS DE GOIÂNIA DR. VALDEMIRO CRUZ | ALMOXARIFADO HUGO | MINDRAY | ÓTIMO | AS548013194 | MONITOR CARDÍACO | 2025-03-01 | 1 | APARELHOS, EQUIPAMENTOS E UTENSÍLIOS HOSPITALARES | 12469.89 | 12303.62
3804862 |  | MONITOR MULTIPARAMÉTRICO. MODELO; VS-8 TOUCH - N. de Série: AS548013221 | SECRETARIA DE ESTADO DA SAÚDE |  | X | HOSPITAL DE URGÊNCIAS DE GOIÂNIA DR. VALDEMIRO CRUZ | ALMOXARIFADO HUGO | MINDRAY | ÓTIMO | AS548013221 | MONITOR CARDÍACO | 2025-03-01 | 1 | APARELHOS, EQUIPAMENTOS E UTENSÍLIOS HOSPITALARES | 12469.89 | 12303.62
3804863 |  | MONITOR MULTIPARAMÉTRICO. MODELO; VS-8 TOUCH - N. de Série: AS548013182 | SECRETARIA DE ESTADO DA SAÚDE |  | X | HOSPITAL DE URGÊNCIAS DE GOIÂNIA DR. VALDEMIRO CRUZ | ALMOXARIFADO HUGO | MINDRAY | ÓTIMO | AS548013182 | MONITOR CARDÍACO | 2025-03-01 | 1 | APARELHOS, EQUIPAMENTOS E UTENSÍLIOS HOSPITALARES | 12469.89 | 12303.62
3804864 |  | MONITOR MULTIPARAMÉTRICO. MODELO; VS-8 TOUCH - N. de Série: AS548013188 | SECRETARIA DE ESTADO DA SAÚDE |  | X | HOSPITAL DE URGÊNCIAS DE GOIÂNIA DR. VALDEMIRO CRUZ | ALMOXARIFADO HUGO | MINDRAY | ÓTIMO | AS548013188 | MONITOR CARDÍACO | 2025-03-01 | 1 | APARELHOS, EQUIPAMENTOS E UTENSÍLIOS HOSPITALARES | 12469.89 | 12303.62
3804865 |  | MONITOR MULTIPARAMÉTRICO. MODELO; VS-8 TOUCH | SECRETARIA DE ESTADO DA SAÚDE |  | X | HOSPITAL DE URGÊNCIAS DE GOIÂNIA DR. VALDEMIRO CRUZ | ALMOXARIFADO HUGO | MINDRAY | ÓTIMO |  | MONITOR CARDÍACO | 2025-03-01 | 1 | APARELHOS, EQUIPAMENTOS E UTENSÍLIOS HOSPITALARES | 12469.89 | 12303.62
3804866 |  | MONITOR MULTIPARAMÉTRICO. MODELO; VS-8 TOUCH - N. de Série: AS548013205 | SECRETARIA DE ESTADO DA SAÚDE |  | X | HOSPITAL DE URGÊNCIAS DE GOIÂNIA DR. VALDEMIRO CRUZ | ALMOXARIFADO HUGO | MINDRAY | ÓTIMO | AS548013205 | MONITOR CARDÍACO | 2025-03-01 | 1 | APARELHOS, EQUIPAMENTOS E UTENSÍLIOS HOSPITALARES | 12469.89 | 12303.62
3804867 |  | MONITOR MULTIPARAMÉTRICO. MODELO; VS-8 TOUCH - N. de Série: AS548013244 | SECRETARIA DE ESTADO DA SAÚDE |  | X | HOSPITAL DE URGÊNCIAS DE GOIÂNIA DR. VALDEMIRO CRUZ | ALMOXARIFADO HUGO | MINDRAY | ÓTIMO | AS548013244 | MONITOR CARDÍACO | 2025-03-01 | 1 | APARELHOS, EQUIPAMENTOS E UTENSÍLIOS HOSPITALARES | 12469.89 | 12303.62
3804868 |  | MONITOR MULTIPARAMÉTRICO. MODELO; VS-8 TOUCH - N. de Série: AS548013227 | SECRETARIA DE ESTADO DA SAÚDE |  | X | HOSPITAL DE URGÊNCIAS DE GOIÂNIA DR. VALDEMIRO CRUZ | ALMOXARIFADO HUGO | MINDRAY | ÓTIMO | AS548013227 | MONITOR CARDÍACO | 2025-03-01 | 1 | APARELHOS, EQUIPAMENTOS E UTENSÍLIOS HOSPITALARES | 12469.89 | 12303.62
3804869 |  | MONITOR MULTIPARAMÉTRICO. MODELO; VS-8 TOUCH - N. de Série: AS548013205 | SECRETARIA DE ESTADO DA SAÚDE |  | X | HOSPITAL DE URGÊNCIAS DE GOIÂNIA DR. VALDEMIRO CRUZ | ALMOXARIFADO HUGO | MINDRAY | ÓTIMO | AS548013205 | MONITOR CARDÍACO | 2025-03-01 | 1 | APARELHOS, EQUIPAMENTOS E UTENSÍLIOS HOSPITALARES | 12469.89 | 12303.62
3804870 |  | MONITOR MULTIPARAMÉTRICO. MODELO; VS-8 TOUCH - N. de Série: AS548013212 | SECRETARIA DE ESTADO DA SAÚDE |  | X | HOSPITAL DE URGÊNCIAS DE GOIÂNIA DR. VALDEMIRO CRUZ | ALMOXARIFADO HUGO | MINDRAY | ÓTIMO | AS548013212 | MONITOR CARDÍACO | 2025-03-01 | 1 | APARELHOS, EQUIPAMENTOS E UTENSÍLIOS HOSPITALARES | 12469.89 | 12303.62
3804871 |  | MONITOR MULTIPARAMÉTRICO. MODELO; VS-8 TOUCH - N. de Série: AS548013216 | SECRETARIA DE ESTADO DA SAÚDE |  | X | HOSPITAL DE URGÊNCIAS DE GOIÂNIA DR. VALDEMIRO CRUZ | ALMOXARIFADO HUGO | MINDRAY | ÓTIMO | AS548013216 | MONITOR CARDÍACO | 2025-03-01 | 1 | APARELHOS, EQUIPAMENTOS E UTENSÍLIOS HOSPITALARES | 12469.89 | 12303.62
3804872 |  | MONITOR MULTIPARAMÉTRICO. MODELO; VS-8 TOUCH - N. de Série: AS548013191 | SECRETARIA DE ESTADO DA SAÚDE |  | X | HOSPITAL DE URGÊNCIAS DE GOIÂNIA DR. VALDEMIRO CRUZ | ALMOXARIFADO HUGO | MINDRAY | ÓTIMO | AS548013191 | MONITOR CARDÍACO | 2025-03-01 | 1 | APARELHOS, EQUIPAMENTOS E UTENSÍLIOS HOSPITALARES | 12469.89 | 12303.62
3804873 |  | MONITOR MULTIPARAMÉTRICO. MODELO; VS-8 TOUCH - N. de Série: AS548013232 | SECRETARIA DE ESTADO DA SAÚDE |  | X | HOSPITAL DE URGÊNCIAS DE GOIÂNIA DR. VALDEMIRO CRUZ | ALMOXARIFADO HUGO | MINDRAY | ÓTIMO | AS548013232 | MONITOR CARDÍACO | 2025-03-01 | 1 | APARELHOS, EQUIPAMENTOS E UTENSÍLIOS HOSPITALARES | 12469.89 | 12303.62
3804874 |  | MONITOR MULTIPARAMÉTRICO. MODELO; VS-8 TOUCH - N. de Série: AS548013240 | SECRETARIA DE ESTADO DA SAÚDE |  | X | HOSPITAL DE URGÊNCIAS DE GOIÂNIA DR. VALDEMIRO CRUZ | ALMOXARIFADO HUGO | MINDRAY | ÓTIMO | AS548013240 | MONITOR CARDÍACO | 2025-03-01 | 1 | APARELHOS, EQUIPAMENTOS E UTENSÍLIOS HOSPITALARES | 12469.89 | 12303.62
3804875 |  | MONITOR MULTIPARAMÉTRICO. MODELO; VS-8 TOUCH - N. de Série: AS548013200 | SECRETARIA DE ESTADO DA SAÚDE |  | X | HOSPITAL DE URGÊNCIAS DE GOIÂNIA DR. VALDEMIRO CRUZ | ALMOXARIFADO HUGO | MINDRAY | ÓTIMO | AS548013200 | MONITOR CARDÍACO | 2025-03-01 | 1 | APARELHOS, EQUIPAMENTOS E UTENSÍLIOS HOSPITALARES | 12469.89 | 12303.62
3804876 |  | MONITOR MULTIPARAMÉTRICO. MODELO; VS-8 TOUCH - N. de Série: AS548013214 | SECRETARIA DE ESTADO DA SAÚDE |  | X | HOSPITAL DE URGÊNCIAS DE GOIÂNIA DR. VALDEMIRO CRUZ | ALMOXARIFADO HUGO | MINDRAY | ÓTIMO | AS548013214 | MONITOR CARDÍACO | 2025-03-01 | 1 | APARELHOS, EQUIPAMENTOS E UTENSÍLIOS HOSPITALARES | 12469.89 | 12303.62
3804877 |  | MONITOR MULTIPARAMÉTRICO. MODELO; VS-8 TOUCH - N. de Série: AS548013167 | SECRETARIA DE ESTADO DA SAÚDE |  | X | HOSPITAL DE URGÊNCIAS DE GOIÂNIA DR. VALDEMIRO CRUZ | ALMOXARIFADO HUGO | MINDRAY | ÓTIMO | AS548013167 | MONITOR CARDÍACO | 2025-03-01 | 1 | APARELHOS, EQUIPAMENTOS E UTENSÍLIOS HOSPITALARES | 12469.89 | 12303.62
3804878 |  | MONITOR MULTIPARAMÉTRICO. MODELO; VS-8 TOUCH - N. de Série: AS548013202 | SECRETARIA DE ESTADO DA SAÚDE |  | X | HOSPITAL DE URGÊNCIAS DE GOIÂNIA DR. VALDEMIRO CRUZ | ALMOXARIFADO HUGO | MINDRAY | ÓTIMO | AS548013202 | MONITOR CARDÍACO | 2025-03-01 | 1 | APARELHOS, EQUIPAMENTOS E UTENSÍLIOS HOSPITALARES | 12469.89 | 12303.62
3804879 |  | MONITOR MULTIPARAMÉTRICO. MODELO; VS-8 TOUCH - N. de Série: AS548013192 | SECRETARIA DE ESTADO DA SAÚDE |  | X | HOSPITAL DE URGÊNCIAS DE GOIÂNIA DR. VALDEMIRO CRUZ | ALMOXARIFADO HUGO | MINDRAY | ÓTIMO | AS548013192 | MONITOR CARDÍACO | 2025-03-01 | 1 | APARELHOS, EQUIPAMENTOS E UTENSÍLIOS HOSPITALARES | 12469.89 | 12303.62
3804880 |  | MONITOR MULTIPARAMÉTRICO. MODELO; VS-8 TOUCH - N. de Série: AS548013206 | SECRETARIA DE ESTADO DA SAÚDE |  | X | HOSPITAL DE URGÊNCIAS DE GOIÂNIA DR. VALDEMIRO CRUZ | ALMOXARIFADO HUGO | MINDRAY | ÓTIMO | AS548013206 | MONITOR CARDÍACO | 2025-03-01 | 1 | APARELHOS, EQUIPAMENTOS E UTENSÍLIOS HOSPITALARES | 12469.89 | 12303.62
3804881 |  | MONITOR MULTIPARAMÉTRICO. MODELO; VS-8 TOUCH - N. de Série: AS548013161 | SECRETARIA DE ESTADO DA SAÚDE |  | X | HOSPITAL DE URGÊNCIAS DE GOIÂNIA DR. VALDEMIRO CRUZ | ALMOXARIFADO HUGO | MINDRAY | ÓTIMO | AS548013161 | MONITOR CARDÍACO | 2025-03-01 | 1 | APARELHOS, EQUIPAMENTOS E UTENSÍLIOS HOSPITALARES | 12469.89 | 12303.62
3804882 |  | MONITOR MULTIPARAMÉTRICO. MODELO; VS-8 TOUCH - N. de Série: AS548013197 | SECRETARIA DE ESTADO DA SAÚDE |  | X | HOSPITAL DE URGÊNCIAS DE GOIÂNIA DR. VALDEMIRO CRUZ | ALMOXARIFADO HUGO | MINDRAY | ÓTIMO | AS548013197 | MONITOR CARDÍACO | 2025-03-01 | 1 | APARELHOS, EQUIPAMENTOS E UTENSÍLIOS HOSPITALARES | 12469.89 | 12303.62
3804883 |  | MONITOR MULTIPARAMÉTRICO. MODELO; VS-8 TOUCH - N. de Série: AS548013219 | SECRETARIA DE ESTADO DA SAÚDE |  | X | HOSPITAL DE URGÊNCIAS DE GOIÂNIA DR. VALDEMIRO CRUZ | ALMOXARIFADO HUGO | MINDRAY | ÓTIMO | AS548013219 | MONITOR CARDÍACO | 2025-03-01 | 1 | APARELHOS, EQUIPAMENTOS E UTENSÍLIOS HOSPITALARES | 12469.89 | 12303.62
3804884 |  | MONITOR MULTIPARAMÉTRICO. MODELO; VS-8 TOUCH - N. de Série: AS548013177 | SECRETARIA DE ESTADO DA SAÚDE |  | X | HOSPITAL DE URGÊNCIAS DE GOIÂNIA DR. VALDEMIRO CRUZ | ALMOXARIFADO HUGO | MINDRAY | ÓTIMO | AS548013177 | MONITOR CARDÍACO | 2025-03-01 | 1 | APARELHOS, EQUIPAMENTOS E UTENSÍLIOS HOSPITALARES | 12469.89 | 12303.62
3804885 |  | MONITOR MULTIPARAMÉTRICO. MODELO; VS-8 TOUCH - N. de Série: AS548013162 | SECRETARIA DE ESTADO DA SAÚDE |  | X | HOSPITAL DE URGÊNCIAS DE GOIÂNIA DR. VALDEMIRO CRUZ | ALMOXARIFADO HUGO | MINDRAY | ÓTIMO | AS548013162 | MONITOR CARDÍACO | 2025-03-01 | 1 | APARELHOS, EQUIPAMENTOS E UTENSÍLIOS HOSPITALARES | 12469.89 | 12303.62
3804886 |  | MONITOR MULTIPARAMÉTRICO. MODELO; VS-8 TOUCH - N. de Série: AS548013159 | SECRETARIA DE ESTADO DA SAÚDE |  | X | HOSPITAL DE URGÊNCIAS DE GOIÂNIA DR. VALDEMIRO CRUZ | ALMOXARIFADO HUGO | MINDRAY | ÓTIMO | AS548013159 | MONITOR CARDÍACO | 2025-03-01 | 1 | APARELHOS, EQUIPAMENTOS E UTENSÍLIOS HOSPITALARES | 12469.89 | 12303.62
3804887 |  | MONITOR MULTIPARAMÉTRICO. MODELO; VS-8 TOUCH - N. de Série: AS548013220 | SECRETARIA DE ESTADO DA SAÚDE |  | X | HOSPITAL DE URGÊNCIAS DE GOIÂNIA DR. VALDEMIRO CRUZ | ALMOXARIFADO HUGO | MINDRAY | ÓTIMO | AS548013220 | MONITOR CARDÍACO | 2025-03-01 | 1 | APARELHOS, EQUIPAMENTOS E UTENSÍLIOS HOSPITALARES | 12469.89 | 12303.62
3804888 |  | MONITOR MULTIPARAMÉTRICO. MODELO; VS-8 TOUCH - N. de Série: AS548013223 | SECRETARIA DE ESTADO DA SAÚDE |  | X | HOSPITAL DE URGÊNCIAS DE GOIÂNIA DR. VALDEMIRO CRUZ | ALMOXARIFADO HUGO | MINDRAY | ÓTIMO | AS548013223 | MONITOR CARDÍACO | 2025-03-01 | 1 | APARELHOS, EQUIPAMENTOS E UTENSÍLIOS HOSPITALARES | 12469.89 | 12303.62
3804889 |  | MONITOR MULTIPARAMÉTRICO. MODELO; VS-8 TOUCH - N. de Série: ASS48013179 | SECRETARIA DE ESTADO DA SAÚDE |  | X | HOSPITAL DE URGÊNCIAS DE GOIÂNIA DR. VALDEMIRO CRUZ | ALMOXARIFADO HUGO | MINDRAY | ÓTIMO | ASS48013179 | MONITOR CARDÍACO | 2025-03-01 | 1 | APARELHOS, EQUIPAMENTOS E UTENSÍLIOS HOSPITALARES | 12469.89 | 12303.62
3804890 |  | MONITOR MULTIPARAMÉTRICO. MODELO; VS-8 TOUCH - N. de Série: ASS48013176 | SECRETARIA DE ESTADO DA SAÚDE |  | X | HOSPITAL DE URGÊNCIAS DE GOIÂNIA DR. VALDEMIRO CRUZ | ALMOXARIFADO HUGO | MINDRAY | ÓTIMO | ASS48013176 | MONITOR CARDÍACO | 2025-03-01 | 1 | APARELHOS, EQUIPAMENTOS E UTENSÍLIOS HOSPITALARES | 12469.89 | 12303.62
3804891 |  | MONITOR MULTIPARAMÉTRICO. MODELO; VS-8 TOUCH - N. de Série: AS548013169 | SECRETARIA DE ESTADO DA SAÚDE |  | X | HOSPITAL DE URGÊNCIAS DE GOIÂNIA DR. VALDEMIRO CRUZ | ALMOXARIFADO HUGO | MINDRAY | ÓTIMO | AS548013169 | MONITOR CARDÍACO | 2025-03-01 | 1 | APARELHOS, EQUIPAMENTOS E UTENSÍLIOS HOSPITALARES | 12469.89 | 12303.62
3804892 |  | MONITOR MULTIPARAMÉTRICO. MODELO; VS-8 TOUCH - N. de Série: AS548013170 | SECRETARIA DE ESTADO DA SAÚDE |  | X | HOSPITAL DE URGÊNCIAS DE GOIÂNIA DR. VALDEMIRO CRUZ | ALMOXARIFADO HUGO | MINDRAY | ÓTIMO | AS548013170 | MONITOR CARDÍACO | 2025-03-01 | 1 | APARELHOS, EQUIPAMENTOS E UTENSÍLIOS HOSPITALARES | 12469.89 | 12303.62
3804893 |  | MONITOR MULTIPARAMÉTRICO. MODELO; VS-8 TOUCH - N. de Série: AS548013178 | SECRETARIA DE ESTADO DA SAÚDE |  | X | HOSPITAL DE URGÊNCIAS DE GOIÂNIA DR. VALDEMIRO CRUZ | ALMOXARIFADO HUGO | MINDRAY | ÓTIMO | AS548013178 | MONITOR CARDÍACO | 2025-03-01 | 1 | APARELHOS, EQUIPAMENTOS E UTENSÍLIOS HOSPITALARES | 12469.89 | 12303.62
3804894 |  | MONITOR MULTIPARAMÉTRICO. MODELO; VS-8 TOUCH - N. de Série: AS548013180 | SECRETARIA DE ESTADO DA SAÚDE |  | X | HOSPITAL DE URGÊNCIAS DE GOIÂNIA DR. VALDEMIRO CRUZ | ALMOXARIFADO HUGO | MINDRAY | ÓTIMO | AS548013180 | MONITOR CARDÍACO | 2025-03-01 | 1 | APARELHOS, EQUIPAMENTOS E UTENSÍLIOS HOSPITALARES | 12469.89 | 12303.62
3804895 |  | MONITOR MULTIPARAMÉTRICO. MODELO; VS-8 TOUCH - N. de Série: AS548013187 | SECRETARIA DE ESTADO DA SAÚDE |  | X | HOSPITAL DE URGÊNCIAS DE GOIÂNIA DR. VALDEMIRO CRUZ | ALMOXARIFADO HUGO | MINDRAY | ÓTIMO | AS548013187 | MONITOR CARDÍACO | 2025-03-01 | 1 | APARELHOS, EQUIPAMENTOS E UTENSÍLIOS HOSPITALARES | 12469.89 | 12303.62
3804896 |  | MONITOR MULTIPARAMÉTRICO. MODELO; VS-8 TOUCH - N. de Série: AS548013188 | SECRETARIA DE ESTADO DA SAÚDE |  | X | HOSPITAL DE URGÊNCIAS DE GOIÂNIA DR. VALDEMIRO CRUZ | ALMOXARIFADO HUGO | MINDRAY | ÓTIMO | AS548013188 | MONITOR CARDÍACO | 2025-03-01 | 1 | APARELHOS, EQUIPAMENTOS E UTENSÍLIOS HOSPITALARES | 12469.89 | 12303.62
3804897 |  | MONITOR MULTIPARAMÉTRICO. MODELO; VS-8 TOUCH - N. de Série: AS548013193 | SECRETARIA DE ESTADO DA SAÚDE |  | X | HOSPITAL DE URGÊNCIAS DE GOIÂNIA DR. VALDEMIRO CRUZ | ALMOXARIFADO HUGO | MINDRAY | ÓTIMO | AS548013193 | MONITOR CARDÍACO | 2025-03-01 | 1 | APARELHOS, EQUIPAMENTOS E UTENSÍLIOS HOSPITALARES | 12469.89 | 12303.62
3804898 |  | MONITOR MULTIPARAMÉTRICO. MODELO; VS-8 TOUCH - N. de Série: AS548013199 | SECRETARIA DE ESTADO DA SAÚDE |  | X | HOSPITAL DE URGÊNCIAS DE GOIÂNIA DR. VALDEMIRO CRUZ | ALMOXARIFADO HUGO | MINDRAY | ÓTIMO | AS548013199 | MONITOR CARDÍACO | 2025-03-01 | 1 | APARELHOS, EQUIPAMENTOS E UTENSÍLIOS HOSPITALARES | 12469.89 | 12303.62
3804899 |  | MONITOR MULTIPARAMÉTRICO. MODELO; VS-8 TOUCH - N. de Série: AS548013203 | SECRETARIA DE ESTADO DA SAÚDE |  | X | HOSPITAL DE URGÊNCIAS DE GOIÂNIA DR. VALDEMIRO CRUZ | ALMOXARIFADO HUGO | MINDRAY | ÓTIMO | AS548013203 | MONITOR CARDÍACO | 2025-03-01 | 1 | APARELHOS, EQUIPAMENTOS E UTENSÍLIOS HOSPITALARES | 12469.89 | 12303.62
3806089 |  | MONITOR DE TRANSMISSÃO NEUROMUSCULAR.MODELO:TOFSCAN - N. de Série: 20423308 | SECRETARIA DE ESTADO DA SAÚDE |  | X | HOSPITAL DE URGÊNCIAS DE GOIÂNIA DR. VALDEMIRO CRUZ | ALMOXARIFADO HUGO | PROLIFE | ÓTIMO | 20423308 | MONITOR DE USO HOSPITALAR | 2025-03-01 | 1 | APARELHOS, EQUIPAMENTOS E UTENSÍLIOS HOSPITALARES | 17910 | 17671.2
3806090 |  | MONITOR DE TRANSMISSÃO NEUROMUSCULAR.MODELO:TOFSCAN - N. de Série: 20423309 | SECRETARIA DE ESTADO DA SAÚDE |  | X | HOSPITAL DE URGÊNCIAS DE GOIÂNIA DR. VALDEMIRO CRUZ | ALMOXARIFADO HUGO | PROLIFE | ÓTIMO | 20423309 | MONITOR DE USO HOSPITALAR | 2025-03-01 | 1 | APARELHOS, EQUIPAMENTOS E UTENSÍLIOS HOSPITALARES | 17910 | 17671.2
3807076 |  | KIT INSTRUMENTAIS ( COM 50 PINÇAS KELLY, 50 TESOURAS METZEMBAUM E 50 PINÇAS ANATÔMICA SERRILHADA CONFORME NOTA FISCAL) | SECRETARIA DE ESTADO DA SAÚDE |  | X | HOSPITAL DE URGÊNCIAS DE GOIÂNIA DR. VALDEMIRO CRUZ | ALMOXARIFADO HUGO | HARTE | ÓTIMO |  | DIVERSOS INSTRUMENTOS HOSPITALARES | 2025-03-01 | 1 | APARELHOS, EQUIPAMENTOS E UTENSÍLIOS HOSPITALARES | 7750 | 7646.67
3807150 |  | MALETA VAD - MODELO: RC-FX1 | SECRETARIA DE ESTADO DA SAÚDE |  | X | HOSPITAL DE URGÊNCIAS DE GOIÂNIA DR. VALDEMIRO CRUZ | ALMOXARIFADO HUGO | HOSPICENTER | ÓTIMO |  | MALETA PARA TRANSPORTE DE ÓRGÃOS | 2025-03-01 | 1 | APARELHOS, EQUIPAMENTOS E UTENSÍLIOS HOSPITALARES | 900 | 888
3807151 |  | MALETA VAD - MODELO: RC-FX1 | SECRETARIA DE ESTADO DA SAÚDE |  | X | HOSPITAL DE URGÊNCIAS DE GOIÂNIA DR. VALDEMIRO CRUZ | ALMOXARIFADO HUGO | HOSPICENTER | ÓTIMO |  | MALETA PARA TRANSPORTE DE ÓRGÃOS | 2025-03-01 | 1 | APARELHOS, EQUIPAMENTOS E UTENSÍLIOS HOSPITALARES | 900 | 888
3807152 |  | MALETA VAD - MODELO: RC-FX1 | SECRETARIA DE ESTADO DA SAÚDE |  | X | HOSPITAL DE URGÊNCIAS DE GOIÂNIA DR. VALDEMIRO CRUZ | ALMOXARIFADO HUGO | HOSPICENTER | ÓTIMO |  | MALETA PARA TRANSPORTE DE ÓRGÃOS | 2025-03-01 | 1 | APARELHOS, EQUIPAMENTOS E UTENSÍLIOS HOSPITALARES | 900 | 888
3807153 |  | MALETA VAD - MODELO: RC-FX1 | SECRETARIA DE ESTADO DA SAÚDE |  | X | HOSPITAL DE URGÊNCIAS DE GOIÂNIA DR. VALDEMIRO CRUZ | ALMOXARIFADO HUGO | HOSPICENTER | ÓTIMO |  | MALETA PARA TRANSPORTE DE ÓRGÃOS | 2025-03-01 | 1 | APARELHOS, EQUIPAMENTOS E UTENSÍLIOS HOSPITALARES | 900 | 888
3807154 |  | MALETA VAD - MODELO: RC-FX1 | SECRETARIA DE ESTADO DA SAÚDE |  | X | HOSPITAL DE URGÊNCIAS DE GOIÂNIA DR. VALDEMIRO CRUZ | ALMOXARIFADO HUGO | HOSPICENTER | ÓTIMO |  | MALETA PARA TRANSPORTE DE ÓRGÃOS | 2025-03-01 | 1 | APARELHOS, EQUIPAMENTOS E UTENSÍLIOS HOSPITALARES | 900 | 888
3807155 |  | MALETA VAD - MODELO: RC-FX1 | SECRETARIA DE ESTADO DA SAÚDE |  | X | HOSPITAL DE URGÊNCIAS DE GOIÂNIA DR. VALDEMIRO CRUZ | ALMOXARIFADO HUGO | HOSPICENTER | ÓTIMO |  | MALETA PARA TRANSPORTE DE ÓRGÃOS | 2025-03-01 | 1 | APARELHOS, EQUIPAMENTOS E UTENSÍLIOS HOSPITALARES | 900 | 888
3807156 |  | MALETA VAD - MODELO: RC-FX1 | SECRETARIA DE ESTADO DA SAÚDE |  | X | HOSPITAL DE URGÊNCIAS DE GOIÂNIA DR. VALDEMIRO CRUZ | ALMOXARIFADO HUGO | HOSPICENTER | ÓTIMO |  | MALETA PARA TRANSPORTE DE ÓRGÃOS | 2025-03-01 | 1 | APARELHOS, EQUIPAMENTOS E UTENSÍLIOS HOSPITALARES | 900 | 888
3807157 |  | MALETA VAD - MODELO: RC-FX1 | SECRETARIA DE ESTADO DA SAÚDE |  | X | HOSPITAL DE URGÊNCIAS DE GOIÂNIA DR. VALDEMIRO CRUZ | ALMOXARIFADO HUGO | HOSPICENTER | ÓTIMO |  | MALETA PARA TRANSPORTE DE ÓRGÃOS | 2025-03-01 | 1 | APARELHOS, EQUIPAMENTOS E UTENSÍLIOS HOSPITALARES | 900 | 888
3807158 |  | MALETA VAD - MODELO: RC-FX1 | SECRETARIA DE ESTADO DA SAÚDE |  | X | HOSPITAL DE URGÊNCIAS DE GOIÂNIA DR. VALDEMIRO CRUZ | ALMOXARIFADO HUGO | HOSPICENTER | ÓTIMO |  | MALETA PARA TRANSPORTE DE ÓRGÃOS | 2025-03-01 | 1 | APARELHOS, EQUIPAMENTOS E UTENSÍLIOS HOSPITALARES | 900 | 888
3807159 |  | MALETA VAD - MODELO: RC-FX1 | SECRETARIA DE ESTADO DA SAÚDE |  | X | HOSPITAL DE URGÊNCIAS DE GOIÂNIA DR. VALDEMIRO CRUZ | ALMOXARIFADO HUGO | HOSPICENTER | ÓTIMO |  | MALETA PARA TRANSPORTE DE ÓRGÃOS | 2025-03-01 | 1 | APARELHOS, EQUIPAMENTOS E UTENSÍLIOS HOSPITALARES | 900 | 888
3807160 |  | MALETA VAD - MODELO: RC-FX1 | SECRETARIA DE ESTADO DA SAÚDE |  | X | HOSPITAL DE URGÊNCIAS DE GOIÂNIA DR. VALDEMIRO CRUZ | ALMOXARIFADO HUGO | HOSPICENTER | ÓTIMO |  | MALETA PARA TRANSPORTE DE ÓRGÃOS | 2025-03-01 | 1 | APARELHOS, EQUIPAMENTOS E UTENSÍLIOS HOSPITALARES | 900 | 888
3807161 |  | MALETA VAD - MODELO: RC-FX1 | SECRETARIA DE ESTADO DA SAÚDE |  | X | HOSPITAL DE URGÊNCIAS DE GOIÂNIA DR. VALDEMIRO CRUZ | ALMOXARIFADO HUGO | HOSPICENTER | ÓTIMO |  | MALETA PARA TRANSPORTE DE ÓRGÃOS | 2025-03-01 | 1 | APARELHOS, EQUIPAMENTOS E UTENSÍLIOS HOSPITALARES | 900 | 888
3807162 |  | MALETA VAD - MODELO: RC-FX1 | SECRETARIA DE ESTADO DA SAÚDE |  | X | HOSPITAL DE URGÊNCIAS DE GOIÂNIA DR. VALDEMIRO CRUZ | ALMOXARIFADO HUGO | HOSPICENTER | ÓTIMO |  | MALETA PARA TRANSPORTE DE ÓRGÃOS | 2025-03-01 | 1 | APARELHOS, EQUIPAMENTOS E UTENSÍLIOS HOSPITALARES | 900 | 888
3807163 |  | MALETA VAD - MODELO: RC-FX1 | SECRETARIA DE ESTADO DA SAÚDE |  | X | HOSPITAL DE URGÊNCIAS DE GOIÂNIA DR. VALDEMIRO CRUZ | ALMOXARIFADO HUGO | HOSPICENTER | ÓTIMO |  | MALETA PARA TRANSPORTE DE ÓRGÃOS | 2025-03-01 | 1 | APARELHOS, EQUIPAMENTOS E UTENSÍLIOS HOSPITALARES | 900 | 888
3807164 |  | MALETA VAD - MODELO: RC-FX1 | SECRETARIA DE ESTADO DA SAÚDE |  | X | HOSPITAL DE URGÊNCIAS DE GOIÂNIA DR. VALDEMIRO CRUZ | ALMOXARIFADO HUGO | HOSPICENTER | ÓTIMO |  | MALETA PARA TRANSPORTE DE ÓRGÃOS | 2025-03-01 | 1 | APARELHOS, EQUIPAMENTOS E UTENSÍLIOS HOSPITALARES | 900 | 888
3807165 |  | MALETA VAD - MODELO: RC-FX1 | SECRETARIA DE ESTADO DA SAÚDE |  | X | HOSPITAL DE URGÊNCIAS DE GOIÂNIA DR. VALDEMIRO CRUZ | ALMOXARIFADO HUGO | HOSPICENTER | ÓTIMO |  | MALETA PARA TRANSPORTE DE ÓRGÃOS | 2025-03-01 | 1 | APARELHOS, EQUIPAMENTOS E UTENSÍLIOS HOSPITALARES | 900 | 888
3807166 |  | MALETA VAD - MODELO: RC-FX1 | SECRETARIA DE ESTADO DA SAÚDE |  | X | HOSPITAL DE URGÊNCIAS DE GOIÂNIA DR. VALDEMIRO CRUZ | ALMOXARIFADO HUGO | HOSPICENTER | ÓTIMO |  | MALETA PARA TRANSPORTE DE ÓRGÃOS | 2025-03-01 | 1 | APARELHOS, EQUIPAMENTOS E UTENSÍLIOS HOSPITALARES | 900 | 888
3813888 |  | COAGULADOR DE ARGÔNIO - MODELO: VIO 300S + MÓDULO DE ARGÔNIO APC2 - N. de Série: 11581402 | SECRETARIA DE ESTADO DA SAÚDE |  | X | HOSPITAL DE URGÊNCIAS DE GOIÂNIA DR. VALDEMIRO CRUZ | ALMOXARIFADO HUGO | ERBE | ÓTIMO | 11581402 | COAGULADOR | 2025-03-01 | 1 | APARELHOS, EQUIPAMENTOS E UTENSÍLIOS HOSPITALARES | 189900 | 187368
3814479 |  | VIDEOLARINGOSCÓPIO - MODELO: MCGRATH MC - N. de Série: 191538 | SECRETARIA DE ESTADO DA SAÚDE |  | X | HOSPITAL DE URGÊNCIAS DE GOIÂNIA DR. VALDEMIRO CRUZ | ALMOXARIFADO HUGO | MEDTRONIC | ÓTIMO | 191538 | VIDEOLARINGOSCÓPIO | 2025-03-01 | 1 | APARELHOS, EQUIPAMENTOS E UTENSÍLIOS HOSPITALARES | 10900 | 10754.67
3814480 |  | VIDEOLARINGOSCÓPIO - MODELO: MCGRATH MC - N. de Série: 191530 | SECRETARIA DE ESTADO DA SAÚDE |  | X | HOSPITAL DE URGÊNCIAS DE GOIÂNIA DR. VALDEMIRO CRUZ | ALMOXARIFADO HUGO | MEDTRONIC | ÓTIMO | 191530 | VIDEOLARINGOSCÓPIO | 2025-03-01 | 1 | APARELHOS, EQUIPAMENTOS E UTENSÍLIOS HOSPITALARES | 10900 | 10754.67
3814481 |  | VIDEOLARINGOSCÓPIO - MODELO: MCGRATH MC - N. de Série: 191533 | SECRETARIA DE ESTADO DA SAÚDE |  | X | HOSPITAL DE URGÊNCIAS DE GOIÂNIA DR. VALDEMIRO CRUZ | ALMOXARIFADO HUGO | MEDTRONIC | ÓTIMO | 191533 | VIDEOLARINGOSCÓPIO | 2025-03-01 | 1 | APARELHOS, EQUIPAMENTOS E UTENSÍLIOS HOSPITALARES | 10900 | 10754.67
3814482 |  | VIDEOLARINGOSCÓPIO - MODELO: MCGRATH MC - N. de Série: 191532 | SECRETARIA DE ESTADO DA SAÚDE |  | X | HOSPITAL DE URGÊNCIAS DE GOIÂNIA DR. VALDEMIRO CRUZ | ALMOXARIFADO HUGO | MEDTRONIC | ÓTIMO | 191532 | VIDEOLARINGOSCÓPIO | 2025-03-01 | 1 | APARELHOS, EQUIPAMENTOS E UTENSÍLIOS HOSPITALARES | 10900 | 10754.67
3814483 |  | VIDEOLARINGOSCÓPIO - MODELO: MCGRATH MC - N. de Série: 191531 | SECRETARIA DE ESTADO DA SAÚDE |  | X | HOSPITAL DE URGÊNCIAS DE GOIÂNIA DR. VALDEMIRO CRUZ | ALMOXARIFADO HUGO | MEDTRONIC | ÓTIMO | 191531 | VIDEOLARINGOSCÓPIO | 2025-03-01 | 1 | APARELHOS, EQUIPAMENTOS E UTENSÍLIOS HOSPITALARES | 10900 | 10754.67
3814484 |  | VIDEOLARINGOSCÓPIO - MODELO: MCGRATH MC - N. de Série: 191541 | SECRETARIA DE ESTADO DA SAÚDE |  | X | HOSPITAL DE URGÊNCIAS DE GOIÂNIA DR. VALDEMIRO CRUZ | ALMOXARIFADO HUGO | MEDTRONIC | ÓTIMO | 191541 | VIDEOLARINGOSCÓPIO | 2025-03-01 | 1 | APARELHOS, EQUIPAMENTOS E UTENSÍLIOS HOSPITALARES | 10900 | 10754.67
3814485 |  | VIDEOLARINGOSCÓPIO - MODELO: MCGRATH MC - N. de Série: 191534 | SECRETARIA DE ESTADO DA SAÚDE |  | X | HOSPITAL DE URGÊNCIAS DE GOIÂNIA DR. VALDEMIRO CRUZ | ALMOXARIFADO HUGO | MEDTRONIC | ÓTIMO | 191534 | VIDEOLARINGOSCÓPIO | 2025-03-01 | 1 | APARELHOS, EQUIPAMENTOS E UTENSÍLIOS HOSPITALARES | 10900 | 10754.67
3814486 |  | VIDEOLARINGOSCÓPIO - MODELO: MCGRATH MC - N. de Série: 191539 | SECRETARIA DE ESTADO DA SAÚDE |  | X | HOSPITAL DE URGÊNCIAS DE GOIÂNIA DR. VALDEMIRO CRUZ | ALMOXARIFADO HUGO | MEDTRONIC | ÓTIMO | 191539 | VIDEOLARINGOSCÓPIO | 2025-03-01 | 1 | APARELHOS, EQUIPAMENTOS E UTENSÍLIOS HOSPITALARES | 10900 | 10754.67
3814487 |  | VIDEOLARINGOSCÓPIO - MODELO: MCGRATH MC - N. de Série: 191540 | SECRETARIA DE ESTADO DA SAÚDE |  | X | HOSPITAL DE URGÊNCIAS DE GOIÂNIA DR. VALDEMIRO CRUZ | ALMOXARIFADO HUGO | MEDTRONIC | ÓTIMO | 191540 | VIDEOLARINGOSCÓPIO | 2025-03-01 | 1 | APARELHOS, EQUIPAMENTOS E UTENSÍLIOS HOSPITALARES | 10900 | 10754.67
3814488 |  | VIDEOLARINGOSCÓPIO - MODELO: MCGRATH MC - N. de Série: 191535 | SECRETARIA DE ESTADO DA SAÚDE |  | X | HOSPITAL DE URGÊNCIAS DE GOIÂNIA DR. VALDEMIRO CRUZ | ALMOXARIFADO HUGO | MEDTRONIC | ÓTIMO | 191535 | VIDEOLARINGOSCÓPIO | 2025-03-01 | 1 | APARELHOS, EQUIPAMENTOS E UTENSÍLIOS HOSPITALARES | 10900 | 10754.67
3814489 |  | VIDEOLARINGOSCÓPIO - MODELO: MCGRATH MC - N. de Série: 191536 | SECRETARIA DE ESTADO DA SAÚDE |  | X | HOSPITAL DE URGÊNCIAS DE GOIÂNIA DR. VALDEMIRO CRUZ | ALMOXARIFADO HUGO | MEDTRONIC | ÓTIMO | 191536 | VIDEOLARINGOSCÓPIO | 2025-03-01 | 1 | APARELHOS, EQUIPAMENTOS E UTENSÍLIOS HOSPITALARES | 10900 | 10754.67
3814490 |  | VIDEOLARINGOSCÓPIO - MODELO: MCGRATH MC - N. de Série: 191537 | SECRETARIA DE ESTADO DA SAÚDE |  | X | HOSPITAL DE URGÊNCIAS DE GOIÂNIA DR. VALDEMIRO CRUZ | ALMOXARIFADO HUGO | MEDTRONIC | ÓTIMO | 191537 | VIDEOLARINGOSCÓPIO | 2025-03-01 | 1 | APARELHOS, EQUIPAMENTOS E UTENSÍLIOS HOSPITALARES | 10900 | 10754.67
3815301 |  | TORRE DE VIDEONASOLARINGOSCOPIA FLEXÍVEL: ( COMPOSTO POR, ARMARIO, FONTE DE LUZ N/S: 7709806071, MONITOR N/S: B0335, NOBREAK N/S: 244644539252 E PROCESSADORA N/S: 7361112291 ) - MODELO: HD-500 - N. de Série: 7351421915 | SECRETARIA DE ESTADO DA SAÚDE |  | X | HOSPITAL DE URGÊNCIAS DE GOIÂNIA DR. VALDEMIRO CRUZ | ALMOXARIFADO HUGO | SONOSCAPE | ÓTIMO | 7351421915 | EQUIPAMENTO HOSPITALAR | 2025-03-01 | 1 | APARELHOS, EQUIPAMENTOS E UTENSÍLIOS HOSPITALARES | 276150 | 272468
3815302 |  | TORRE DE VIDEONASOLARINGOSCOPIA FLEXÍVEL: ( COMPOSTO POR, ARMARIO, FONTE DE LUZ N/S: 7704077754, MONITOR N/S: B0394, NOBREAK N/S: 244644539253 E PROCESSADORA N/S: 7361132322 ) - MODELO: HD-500 - N. de Série: 7351579617 | SECRETARIA DE ESTADO DA SAÚDE |  | X | HOSPITAL DE URGÊNCIAS DE GOIÂNIA DR. VALDEMIRO CRUZ | ALMOXARIFADO HUGO | SONOSCAPE | ÓTIMO | 7351579617 | EQUIPAMENTO HOSPITALAR | 2025-03-01 | 1 | APARELHOS, EQUIPAMENTOS E UTENSÍLIOS HOSPITALARES | 276150 | 272468
3526310 |  | VENTILADOR NÃO INVASIVO - MODELO BIPAP AVAPS - N. de Série: J32835891816 | SECRETARIA DE ESTADO DA SAÚDE |  | X | HOSPITAL DE URGÊNCIAS DE GOIÂNIA DR. VALDEMIRO CRUZ | ALMOXARIFADO MANUTENÇÂO | PHILIPS | BOM | J32835891816 | RESPIRADOR | 2024-06-21 | 1 | APARELHOS, EQUIPAMENTOS E UTENSÍLIOS HOSPITALARES | 6004.14 | 5390.38
3526311 |  | VENTILADOR NÃO INVASIVO - MODELO BIPAP AVAPS - N. de Série: J33927292603B | SECRETARIA DE ESTADO DA SAÚDE |  | X | HOSPITAL DE URGÊNCIAS DE GOIÂNIA DR. VALDEMIRO CRUZ | ALMOXARIFADO MANUTENÇÂO | PHILIPS | BOM | J33927292603B | RESPIRADOR | 2024-06-21 | 1 | APARELHOS, EQUIPAMENTOS E UTENSÍLIOS HOSPITALARES | 6004.14 | 5390.38
3526312 |  | VENTILADOR NÃO INVASIVO - MODELO BIPAP AVAPS - N. de Série: J339300204E5C | SECRETARIA DE ESTADO DA SAÚDE |  | X | HOSPITAL DE URGÊNCIAS DE GOIÂNIA DR. VALDEMIRO CRUZ | ALMOXARIFADO MANUTENÇÂO | PHILIPS | BOM | J339300204E5C | RESPIRADOR | 2024-06-21 | 1 | APARELHOS, EQUIPAMENTOS E UTENSÍLIOS HOSPITALARES | 6004.14 | 5390.38
3526313 |  | VENTILADOR NÃO INVASIVO - MODELO BIPAP AVAPS - N. de Série: J328357364B1E | SECRETARIA DE ESTADO DA SAÚDE |  | X | HOSPITAL DE URGÊNCIAS DE GOIÂNIA DR. VALDEMIRO CRUZ | ALMOXARIFADO MANUTENÇÂO | PHILIPS | BOM | J328357364B1E | RESPIRADOR | 2024-06-21 | 1 | APARELHOS, EQUIPAMENTOS E UTENSÍLIOS HOSPITALARES | 6004.14 | 5390.38
3526314 |  | VENTILADOR NÃO INVASIVO - MODELO BIPAP AVAPS - N. de Série: J33931479D2FF | SECRETARIA DE ESTADO DA SAÚDE |  | X | HOSPITAL DE URGÊNCIAS DE GOIÂNIA DR. VALDEMIRO CRUZ | ALMOXARIFADO MANUTENÇÂO | PHILIPS | BOM | J33931479D2FF | RESPIRADOR | 2024-06-21 | 1 | APARELHOS, EQUIPAMENTOS E UTENSÍLIOS HOSPITALARES | 6004.14 | 5390.38
3526315 |  | VENTILADOR NÃO INVASIVO - MODELO BIPAP AVAPS - N. de Série: J328356502024 | SECRETARIA DE ESTADO DA SAÚDE |  | X | HOSPITAL DE URGÊNCIAS DE GOIÂNIA DR. VALDEMIRO CRUZ | ALMOXARIFADO MANUTENÇÂO | PHILIPS | BOM | J328356502024 | RESPIRADOR | 2024-06-21 | 1 | APARELHOS, EQUIPAMENTOS E UTENSÍLIOS HOSPITALARES | 6004.14 | 5390.38
3496254 |  | BIOMBO 3 FACES EM PVC BRANCO FERRO PINTADO C /RODIZIO MOD. VM | SECRETARIA DE ESTADO DA SAÚDE | X |  | HOSPITAL DE URGÊNCIAS DE GOIÂNIA DR. VALDEMIRO CRUZ | AMBULATORIO | MARCA NÃO INFORMADA | BOM |  | BIOMBO HOSPITALAR | 2010-01-01 | 1 | APARELHOS, EQUIPAMENTOS E UTENSÍLIOS HOSPITALARES | 490 | 426.84
3496255 |  | BIOMBO 3 FACES EM PVC BRANCO FERRO PINTADO C /RODIZIO MOD. VM | SECRETARIA DE ESTADO DA SAÚDE | X |  | HOSPITAL DE URGÊNCIAS DE GOIÂNIA DR. VALDEMIRO CRUZ | AMBULATORIO | MARCA NÃO INFORMADA | BOM |  | BIOMBO HOSPITALAR | 2010-01-01 | 1 | APARELHOS, EQUIPAMENTOS E UTENSÍLIOS HOSPITALARES | 490 | 426.84
3496256 |  | BIOMBO 3 FACES EM PVC BRANCO FERRO PINTADO C /RODIZIO MOD. VM | SECRETARIA DE ESTADO DA SAÚDE | X |  | HOSPITAL DE URGÊNCIAS DE GOIÂNIA DR. VALDEMIRO CRUZ | AMBULATORIO | MARCA NÃO INFORMADA | BOM |  | BIOMBO HOSPITALAR | 2010-01-01 | 1 | APARELHOS, EQUIPAMENTOS E UTENSÍLIOS HOSPITALARES | 490 | 426.84
3496257 |  | BIOMBO 3 FACES EM PVC BRANCO FERRO PINTADO C /RODIZIO MOD. VM | SECRETARIA DE ESTADO DA SAÚDE | X |  | HOSPITAL DE URGÊNCIAS DE GOIÂNIA DR. VALDEMIRO CRUZ | AMBULATORIO | MARCA NÃO INFORMADA | BOM |  | BIOMBO HOSPITALAR | 2010-01-01 | 1 | APARELHOS, EQUIPAMENTOS E UTENSÍLIOS HOSPITALARES | 490 | 426.84
3496258 |  | BIOMBO 3 FACES EM PVC BRANCO FERRO PINTADO C /RODIZIO MOD. VM | SECRETARIA DE ESTADO DA SAÚDE | X |  | HOSPITAL DE URGÊNCIAS DE GOIÂNIA DR. VALDEMIRO CRUZ | AMBULATORIO | MARCA NÃO INFORMADA | BOM |  | BIOMBO HOSPITALAR | 2010-01-01 | 1 | APARELHOS, EQUIPAMENTOS E UTENSÍLIOS HOSPITALARES | 490 | 426.84
3496259 |  | BIOMBO 3 FACES EM PVC BRANCO FERRO PINTADO C /RODIZIO MOD. VM | SECRETARIA DE ESTADO DA SAÚDE | X |  | HOSPITAL DE URGÊNCIAS DE GOIÂNIA DR. VALDEMIRO CRUZ | AMBULATORIO | MARCA NÃO INFORMADA | BOM |  | BIOMBO HOSPITALAR | 2010-01-01 | 1 | APARELHOS, EQUIPAMENTOS E UTENSÍLIOS HOSPITALARES | 490 | 426.84
3496260 |  | BIOMBO 3 FACES EM PVC BRANCO FERRO PINTADO C /RODIZIO MOD. VM | SECRETARIA DE ESTADO DA SAÚDE | X |  | HOSPITAL DE URGÊNCIAS DE GOIÂNIA DR. VALDEMIRO CRUZ | AMBULATORIO | MARCA NÃO INFORMADA | BOM |  | BIOMBO HOSPITALAR | 2010-01-01 | 1 | APARELHOS, EQUIPAMENTOS E UTENSÍLIOS HOSPITALARES | 490 | 426.84
3496261 |  | BIOMBO 3 FACES EM PVC BRANCO FERRO PINTADO C /RODIZIO MOD. VM | SECRETARIA DE ESTADO DA SAÚDE | X |  | HOSPITAL DE URGÊNCIAS DE GOIÂNIA DR. VALDEMIRO CRUZ | AMBULATORIO | MARCA NÃO INFORMADA | BOM |  | BIOMBO HOSPITALAR | 2010-01-01 | 1 | APARELHOS, EQUIPAMENTOS E UTENSÍLIOS HOSPITALARES | 490 | 426.84
3496262 |  | BIOMBO 3 FACES EM PVC BRANCO FERRO PINTADO C /RODIZIO MOD. VM | SECRETARIA DE ESTADO DA SAÚDE | X |  | HOSPITAL DE URGÊNCIAS DE GOIÂNIA DR. VALDEMIRO CRUZ | AMBULATORIO | MARCA NÃO INFORMADA | BOM |  | BIOMBO HOSPITALAR | 2010-01-01 | 1 | APARELHOS, EQUIPAMENTOS E UTENSÍLIOS HOSPITALARES | 490 | 426.84
3496263 |  | BIOMBO 3 FACES EM PVC BRANCO FERRO PINTADO C /RODIZIO MOD. VM | SECRETARIA DE ESTADO DA SAÚDE | X |  | HOSPITAL DE URGÊNCIAS DE GOIÂNIA DR. VALDEMIRO CRUZ | AMBULATORIO | MARCA NÃO INFORMADA | BOM |  | BIOMBO HOSPITALAR | 2010-01-01 | 1 | APARELHOS, EQUIPAMENTOS E UTENSÍLIOS HOSPITALARES | 490 | 426.84
665263 |  | CARRO MACA TRANSF. INOX | SECRETARIA DE ESTADO DA SAÚDE | X |  | HOSPITAL DE URGÊNCIAS DE GOIÂNIA DR. VALDEMIRO CRUZ | SUCATA | SEM MARCA | PESSIMO |  | MACA | 2010-01-01 | 1 | APARELHOS, EQUIPAMENTOS E UTENSÍLIOS HOSPITALARES | 3478 | 145.48
665264 |  | CARRO MACA TRANSF. INOX | SECRETARIA DE ESTADO DA SAÚDE | X |  | HOSPITAL DE URGÊNCIAS DE GOIÂNIA DR. VALDEMIRO CRUZ | SUCATA | SEM MARCA | PESSIMO |  | MACA | 2010-01-01 | 1 | APARELHOS, EQUIPAMENTOS E UTENSÍLIOS HOSPITALARES | 3478 | 145.48
664862 |  | CAMA FOWLER BASIC PLUS C/ 2 GRADES INOX E COLCHAO D-28 | SECRETARIA DE ESTADO DA SAÚDE | X |  | HOSPITAL DE URGÊNCIAS DE GOIÂNIA DR. VALDEMIRO CRUZ | APOIO ADMINISTRATIVO 2 | SEM MARCA | BOM |  | CAMA HOSPITALAR | 2010-01-01 | 1 | APARELHOS, EQUIPAMENTOS E UTENSÍLIOS HOSPITALARES | 3428.5 | 1137.3
664864 |  | CAMA FOWLER BASIC PLUS C/ 2 GRADES INOX E COLCHAO D-28 | SECRETARIA DE ESTADO DA SAÚDE | X |  | HOSPITAL DE URGÊNCIAS DE GOIÂNIA DR. VALDEMIRO CRUZ | APOIO ADMINISTRATIVO 2 | SEM MARCA | BOM |  | CAMA HOSPITALAR | 2010-01-01 | 1 | APARELHOS, EQUIPAMENTOS E UTENSÍLIOS HOSPITALARES | 3428.5 | 1137.3
664866 |  | CAMA FOWLER BASIC PLUS C/ 2 GRADES INOX E COLCHAO D-28 | SECRETARIA DE ESTADO DA SAÚDE | X |  | HOSPITAL DE URGÊNCIAS DE GOIÂNIA DR. VALDEMIRO CRUZ | APOIO ADMINISTRATIVO 2 | SEM MARCA | BOM |  | CAMA HOSPITALAR | 2010-01-01 | 1 | APARELHOS, EQUIPAMENTOS E UTENSÍLIOS HOSPITALARES | 3428.5 | 1137.3
664867 |  | CAMA FOWLER BASIC PLUS C/ 2 GRADES INOX E COLCHAO D-28 | SECRETARIA DE ESTADO DA SAÚDE | X |  | HOSPITAL DE URGÊNCIAS DE GOIÂNIA DR. VALDEMIRO CRUZ | APOIO ADMINISTRATIVO 2 | SEM MARCA | BOM |  | CAMA HOSPITALAR | 2010-01-01 | 1 | APARELHOS, EQUIPAMENTOS E UTENSÍLIOS HOSPITALARES | 3428.5 | 1137.3
664868 |  | CAMA FOWLER BASIC PLUS C/ 2 GRADES INOX E COLCHAO D-28 | SECRETARIA DE ESTADO DA SAÚDE | X |  | HOSPITAL DE URGÊNCIAS DE GOIÂNIA DR. VALDEMIRO CRUZ | APOIO ADMINISTRATIVO 2 | SEM MARCA | BOM |  | CAMA HOSPITALAR | 2010-01-01 | 1 | APARELHOS, EQUIPAMENTOS E UTENSÍLIOS HOSPITALARES | 3428.5 | 1137.3
664869 |  | CAMA FOWLER BASIC PLUS C/ 2 GRADES INOX E COLCHAO D-28 | SECRETARIA DE ESTADO DA SAÚDE | X |  | HOSPITAL DE URGÊNCIAS DE GOIÂNIA DR. VALDEMIRO CRUZ | APOIO ADMINISTRATIVO 2 | SEM MARCA | BOM |  | CAMA HOSPITALAR | 2010-01-01 | 1 | APARELHOS, EQUIPAMENTOS E UTENSÍLIOS HOSPITALARES | 3428.5 | 1137.3
664870 |  | CAMA FOWLER BASIC PLUS C/ 2 GRADES INOX E COLCHAO D-28 | SECRETARIA DE ESTADO DA SAÚDE | X |  | HOSPITAL DE URGÊNCIAS DE GOIÂNIA DR. VALDEMIRO CRUZ | APOIO ADMINISTRATIVO 2 | SEM MARCA | BOM |  | CAMA HOSPITALAR | 2010-01-01 | 1 | APARELHOS, EQUIPAMENTOS E UTENSÍLIOS HOSPITALARES | 3428.5 | 1137.3
664871 |  | CAMA FOWLER BASIC PLUS C/ 2 GRADES INOX E COLCHAO D-28 | SECRETARIA DE ESTADO DA SAÚDE | X |  | HOSPITAL DE URGÊNCIAS DE GOIÂNIA DR. VALDEMIRO CRUZ | APOIO ADMINISTRATIVO 2 | SEM MARCA | BOM |  | CAMA HOSPITALAR | 2010-01-01 | 1 | APARELHOS, EQUIPAMENTOS E UTENSÍLIOS HOSPITALARES | 3428.5 | 1137.3
664872 |  | CAMA FOWLER BASIC PLUS C/ 2 GRADES INOX E COLCHAO D-28 | SECRETARIA DE ESTADO DA SAÚDE | X |  | HOSPITAL DE URGÊNCIAS DE GOIÂNIA DR. VALDEMIRO CRUZ | APOIO ADMINISTRATIVO 2 | SEM MARCA | BOM |  | CAMA HOSPITALAR | 2010-01-01 | 1 | APARELHOS, EQUIPAMENTOS E UTENSÍLIOS HOSPITALARES | 3428.5 | 1137.3
664873 |  | CAMA FOWLER BASIC PLUS C/ 2 GRADES INOX E COLCHAO D-28 | SECRETARIA DE ESTADO DA SAÚDE | X |  | HOSPITAL DE URGÊNCIAS DE GOIÂNIA DR. VALDEMIRO CRUZ | APOIO ADMINISTRATIVO 2 | SEM MARCA | BOM |  | CAMA HOSPITALAR | 2010-01-01 | 1 | APARELHOS, EQUIPAMENTOS E UTENSÍLIOS HOSPITALARES | 3428.5 | 1137.3
2016598 | 15137 | CAMA FOWLER BASIC PLUS C/02 GRADES INOX - N. de Série: 383501 | SECRETARIA DE ESTADO DA SAÚDE | X |  | HOSPITAL DE URGÊNCIAS DE GOIÂNIA DR. VALDEMIRO CRUZ | APOIO ADMINISTRATIVO 2 | MARCA NÃO INFORMADA | BOM | 383501 | CAMA HOSPITALAR | 2010-01-01 | 1 | APARELHOS, EQUIPAMENTOS E UTENSÍLIOS HOSPITALARES | 2360 | 2093.15
615670 |  | HAMPER INOX PORTA SACO, MARCA SUPREMA | SECRETARIA DE ESTADO DA SAÚDE | X |  | HOSPITAL DE URGÊNCIAS DE GOIÂNIA DR. VALDEMIRO CRUZ | BANCO DE SANGUE | SEM MARCA | BOM |  | HAMPER | 2010-01-01 | 1 | APARELHOS, EQUIPAMENTOS E UTENSÍLIOS HOSPITALARES | 300 | 189.6
2015796 | 12789 | SUPORTE PARA SORO INOX BASE INJETADA | SECRETARIA DE ESTADO DA SAÚDE | X |  | HOSPITAL DE URGÊNCIAS DE GOIÂNIA DR. VALDEMIRO CRUZ | BANCO DE SANGUE | MARCA NÃO INFORMADA | BOM |  | SUPORTE PARA SORO | 2010-01-01 | 1 | APARELHOS, EQUIPAMENTOS E UTENSÍLIOS HOSPITALARES | 72 | 125.07
2017508 | 13062 | ESCADA 02 DEGRAUS C/ PISO ANTI-DERRAPANTE ( INOX ) | SECRETARIA DE ESTADO DA SAÚDE | X |  | HOSPITAL DE URGÊNCIAS DE GOIÂNIA DR. VALDEMIRO CRUZ | BANCO DE SANGUE | MARCA NÃO INFORMADA | BOM |  | ESCADA HOSPITALAR | 2010-01-01 | 1 | APARELHOS, EQUIPAMENTOS E UTENSÍLIOS HOSPITALARES | 72 | 197.65
2017509 | 13189 | CÃ‚MARA DE CONSERVAÇÃO DE SANGUE - N. de Série: RG69323 | SECRETARIA DE ESTADO DA SAÚDE | X |  | HOSPITAL DE URGÊNCIAS DE GOIÂNIA DR. VALDEMIRO CRUZ | BANCO DE SANGUE | FANEM | BOM | RG69323 | CÂMARA PARA CONSERVAÇÃO DE SANGUE | 2010-01-01 | 1 | APARELHOS, EQUIPAMENTOS E UTENSÍLIOS HOSPITALARES | 195 | 554.7
2019959 | ST | INCUBADORA DIAMED4ID – 37 SI | SECRETARIA DE ESTADO DA SAÚDE | X |  | HOSPITAL DE URGÊNCIAS DE GOIÂNIA DR. VALDEMIRO CRUZ | BANCO DE SANGUE | DIAMED ID | BOM |  | INCUBADORA HOSPITALAR | 2010-01-01 | 1 | APARELHOS, EQUIPAMENTOS E UTENSÍLIOS HOSPITALARES | 15.01 | 159.25
2013654 | 13030 | ESCADA 02 DEGRAUS C/ PISO ANTI-DERRAPANTE ( INOX ) - N. de Série: 40726 | SECRETARIA DE ESTADO DA SAÚDE | X |  | HOSPITAL DE URGÊNCIAS DE GOIÂNIA DR. VALDEMIRO CRUZ | BIBLIOTECA | MARCA NÃO INFORMADA | BOM | 40726 | ESCADA HOSPITALAR | 2010-01-01 | 1 | APARELHOS, EQUIPAMENTOS E UTENSÍLIOS HOSPITALARES | 72 | 83.77
2018107 | 14492 | ESCADINHA 02 DEGRAUS INOX. PISO ALUMINIO - N. de Série: 3246/03 | SECRETARIA DE ESTADO DA SAÚDE | X |  | HOSPITAL DE URGÊNCIAS DE GOIÂNIA DR. VALDEMIRO CRUZ | CAF | MARCA NÃO INFORMADA | BOM | 3246/03 | ESCADA HOSPITALAR | 2010-09-12 | 1 | APARELHOS, EQUIPAMENTOS E UTENSÍLIOS HOSPITALARES | 185 | 115.44
615675 |  | PORTA SACO HAMPER EM AÇO INOX - MARCA UTI MÉDICA | SECRETARIA DE ESTADO DA SAÚDE | X |  | HOSPITAL DE URGÊNCIAS DE GOIÂNIA DR. VALDEMIRO CRUZ | CENTRO CIRURGICO | SEM MARCA | BOM |  | HAMPER | 2010-11-13 | 1 | APARELHOS, EQUIPAMENTOS E UTENSÍLIOS HOSPITALARES | 310 | 121.89
615679 |  | PORTA SACO HAMPER EM AÇO INOX - MARCA UTI MÉDICA | SECRETARIA DE ESTADO DA SAÚDE | X |  | HOSPITAL DE URGÊNCIAS DE GOIÂNIA DR. VALDEMIRO CRUZ | CENTRO CIRURGICO | SEM MARCA | BOM |  | HAMPER | 2010-11-13 | 1 | APARELHOS, EQUIPAMENTOS E UTENSÍLIOS HOSPITALARES | 310 | 167.93
615680 |  | PORTA SACO HAMPER EM AÇO INOX - MARCA UTI MÉDICA | SECRETARIA DE ESTADO DA SAÚDE | X |  | HOSPITAL DE URGÊNCIAS DE GOIÂNIA DR. VALDEMIRO CRUZ | CENTRO CIRURGICO | SEM MARCA | BOM |  | HAMPER | 2010-11-13 | 1 | APARELHOS, EQUIPAMENTOS E UTENSÍLIOS HOSPITALARES | 310 | 167.93
615682 |  | PORTA SACO HAMPER EM AÇO INOX - MARCA UTI MÉDICA | SECRETARIA DE ESTADO DA SAÚDE | X |  | HOSPITAL DE URGÊNCIAS DE GOIÂNIA DR. VALDEMIRO CRUZ | CENTRO CIRURGICO | SEM MARCA | BOM |  | HAMPER | 2010-11-13 | 1 | APARELHOS, EQUIPAMENTOS E UTENSÍLIOS HOSPITALARES | 310 | 162.01
665266 |  | CARRO MACA TRANSF. INOX | SECRETARIA DE ESTADO DA SAÚDE | X |  | HOSPITAL DE URGÊNCIAS DE GOIÂNIA DR. VALDEMIRO CRUZ | SUCATA | SEM MARCA | PESSIMO |  | MACA | 2010-11-13 | 1 | APARELHOS, EQUIPAMENTOS E UTENSÍLIOS HOSPITALARES | 3478 | 1454.8
665267 |  | CARRO MACA TRANSF. INOX | SECRETARIA DE ESTADO DA SAÚDE | X |  | HOSPITAL DE URGÊNCIAS DE GOIÂNIA DR. VALDEMIRO CRUZ | SUCATA | SEM MARCA | PESSIMO |  | MACA | 2010-11-13 | 1 | APARELHOS, EQUIPAMENTOS E UTENSÍLIOS HOSPITALARES | 3478 | 1454.8
665268 |  | CARRO MACA TRANSF. INOX | SECRETARIA DE ESTADO DA SAÚDE | X |  | HOSPITAL DE URGÊNCIAS DE GOIÂNIA DR. VALDEMIRO CRUZ | SUCATA | SEM MARCA | PESSIMO |  | MACA | 2010-11-13 | 1 | APARELHOS, EQUIPAMENTOS E UTENSÍLIOS HOSPITALARES | 3478 | 1454.8
2013929 | 11407 | APARELHO DE RAIO - X, MÓVEL. MODELO AQUILLA PLUS 300 - N. de Série: 117001261 | SECRETARIA DE ESTADO DA SAÚDE | X |  | HOSPITAL DE URGÊNCIAS DE GOIÂNIA DR. VALDEMIRO CRUZ | CENTRO CIRURGICO | PHILIPS | BOM | 117001261 | APARELHO DE RAIO X | 2010-11-13 | 1 | APARELHOS, EQUIPAMENTOS E UTENSÍLIOS HOSPITALARES | 320 | 29485.71
2013998 | 15180 | CAMA FOWLER BASIC PLUS C/ 02 GRADES INOX | SECRETARIA DE ESTADO DA SAÚDE | X |  | HOSPITAL DE URGÊNCIAS DE GOIÂNIA DR. VALDEMIRO CRUZ | CENTRO CIRURGICO | MARCA NÃO INFORMADA | BOM |  | CAMA HOSPITALAR | 2010-11-13 | 1 | APARELHOS, EQUIPAMENTOS E UTENSÍLIOS HOSPITALARES | 200 | 1472.64
2014002 | 15467 | APARELHO DE ANESTESIA COMPLETO EX30 - N. de Série: kg-18008023 | SECRETARIA DE ESTADO DA SAÚDE | X |  | HOSPITAL DE URGÊNCIAS DE GOIÂNIA DR. VALDEMIRO CRUZ | CENTRO CIRURGICO | MINDRAY | BOM | kg-18008023 | APARELHO DE ANESTESIA | 2010-11-13 | 1 | APARELHOS, EQUIPAMENTOS E UTENSÍLIOS HOSPITALARES | 10.01 | 40560
2014004 | 15476 | APARELHO DE ANESTESIA COMPLETO EX65 - N. de Série: DA-26102454 | SECRETARIA DE ESTADO DA SAÚDE | X |  | HOSPITAL DE URGÊNCIAS DE GOIÂNIA DR. VALDEMIRO CRUZ | CENTRO CIRURGICO | MARCA NÃO INFORMADA | BOM | DA-26102454 | APARELHO DE ANESTESIA | 2010-11-13 | 1 | APARELHOS, EQUIPAMENTOS E UTENSÍLIOS HOSPITALARES | 47620 | 29952
2014024 | 18107 | MACA DE TRANSFERÊNCIA C/RODÍZIOS P/TRANSPORTE DE PACIENTES - N. de Série: SEM Nº SÉRIE | SECRETARIA DE ESTADO DA SAÚDE | X |  | HOSPITAL DE URGÊNCIAS DE GOIÂNIA DR. VALDEMIRO CRUZ | CENTRO CIRURGICO | MARCA NÃO INFORMADA | BOM | SEM Nº SÉRIE | MACA | 2010-11-13 | 1 | APARELHOS, EQUIPAMENTOS E UTENSÍLIOS HOSPITALARES | 3478 | 832.39
2014042 | 2339 | COLUNA P/ GAZES FIXA TETO C/ANTENA C/2 OXIG. 2 AR COMP.2 AR VACUO | SECRETARIA DE ESTADO DA SAÚDE | X |  | HOSPITAL DE URGÊNCIAS DE GOIÂNIA DR. VALDEMIRO CRUZ | CENTRO CIRURGICO | MARCA NÃO INFORMADA | BOM |  | APARELHO DE OXIGÊNIO | 2010-11-13 | 1 | APARELHOS, EQUIPAMENTOS E UTENSÍLIOS HOSPITALARES | 230 | 143.52
2014043 | 4794 | SISTEMA COMPLETO DE VIDEO LAPAROSCOPIA - N. de Série: A701962 | SECRETARIA DE ESTADO DA SAÚDE | X |  | HOSPITAL DE URGÊNCIAS DE GOIÂNIA DR. VALDEMIRO CRUZ | CENTRO CIRURGICO | MARCA NÃO INFORMADA | BOM | A701962 | ENDOSCÓPICO LAPAROSCÓPICO | 2010-11-13 | 1 | APARELHOS, EQUIPAMENTOS E UTENSÍLIOS HOSPITALARES | 8000 | 4992
2014044 | 5157 | COLUNA P/ GAZES FIXA TETO C/ANTENA C/2 OXIG. 2 AR COMP.2 AR VACUO - N. de Série: SEM Nº SÉRIE | SECRETARIA DE ESTADO DA SAÚDE | X |  | HOSPITAL DE URGÊNCIAS DE GOIÂNIA DR. VALDEMIRO CRUZ | CENTRO CIRURGICO | MARCA NÃO INFORMADA | BOM | SEM Nº SÉRIE | APARELHO DE OXIGÊNIO | 2010-11-13 | 1 | APARELHOS, EQUIPAMENTOS E UTENSÍLIOS HOSPITALARES | 850 | 143.52
2014049 | 8041 | COLUNA P/ GAZES FIXA TETO C/ANTENA C/2 OXIG. 2 AR COMP.2 AR VACUO | SECRETARIA DE ESTADO DA SAÚDE | X |  | HOSPITAL DE URGÊNCIAS DE GOIÂNIA DR. VALDEMIRO CRUZ | CENTRO CIRURGICO | MARCA NÃO INFORMADA | BOM |  | APARELHO DE OXIGÊNIO | 2010-11-13 | 1 | APARELHOS, EQUIPAMENTOS E UTENSÍLIOS HOSPITALARES | 850 | 143.52
2014050 | 8072 | COLUNA P/ GAZES FIXA TETO C/ANTENA C/2 OXIG. 2 AR COMP.2 AR VACUO | SECRETARIA DE ESTADO DA SAÚDE | X |  | HOSPITAL DE URGÊNCIAS DE GOIÂNIA DR. VALDEMIRO CRUZ | CENTRO CIRURGICO | MARCA NÃO INFORMADA | BOM |  | APARELHO DE OXIGÊNIO | 2010-11-13 | 1 | APARELHOS, EQUIPAMENTOS E UTENSÍLIOS HOSPITALARES | 850 | 143.52
2014051 | 8076 | COLUNA P/ GAZES FIXA TETO C/ANTENA C/2 OXIG. 2 AR COMP.2 AR VACUO | SECRETARIA DE ESTADO DA SAÚDE | X |  | HOSPITAL DE URGÊNCIAS DE GOIÂNIA DR. VALDEMIRO CRUZ | CENTRO CIRURGICO | MARCA NÃO INFORMADA | BOM |  | APARELHO DE OXIGÊNIO | 2010-11-13 | 1 | APARELHOS, EQUIPAMENTOS E UTENSÍLIOS HOSPITALARES | 850 | 143.52
2014109 | 13045 | ESCADA 02 DEGRAUS C/ PISO ANTI-DERRAPANTE ( INOX ) - N. de Série: 40726 | SECRETARIA DE ESTADO DA SAÚDE | X |  | HOSPITAL DE URGÊNCIAS DE GOIÂNIA DR. VALDEMIRO CRUZ | CENTRO CIRURGICO | MARCA NÃO INFORMADA | BOM | 40726 | ESCADA HOSPITALAR | 2010-11-19 | 1 | APARELHOS, EQUIPAMENTOS E UTENSÍLIOS HOSPITALARES | 72 | 93.6
2014112 | 13080 | ESCADA 02 DEGRAUS C/ PISO ANTI-DERRAPANTE ( INOX ) - N. de Série: 40726 | SECRETARIA DE ESTADO DA SAÚDE | X |  | HOSPITAL DE URGÊNCIAS DE GOIÂNIA DR. VALDEMIRO CRUZ | CENTRO CIRURGICO | MARCA NÃO INFORMADA | BOM | 40726 | ESCADA HOSPITALAR | 2010-11-22 | 1 | APARELHOS, EQUIPAMENTOS E UTENSÍLIOS HOSPITALARES | 72 | 65.48
2014122 | 13556 | NEGATOSCÓPIO | SECRETARIA DE ESTADO DA SAÚDE | X |  | HOSPITAL DE URGÊNCIAS DE GOIÂNIA DR. VALDEMIRO CRUZ | CENTRO CIRURGICO | MARCA NÃO INFORMADA | BOM |  | NEGATOSCÓPIO | 2010-11-22 | 1 | APARELHOS, EQUIPAMENTOS E UTENSÍLIOS HOSPITALARES | 132 | 16.53
2014123 | 13559 | NEGATOSCÓPIO | SECRETARIA DE ESTADO DA SAÚDE | X |  | HOSPITAL DE URGÊNCIAS DE GOIÂNIA DR. VALDEMIRO CRUZ | CENTRO CIRURGICO | MARCA NÃO INFORMADA | BOM |  | NEGATOSCÓPIO | 2010-11-22 | 1 | APARELHOS, EQUIPAMENTOS E UTENSÍLIOS HOSPITALARES | 10.01 | 25.26
2014124 | 13560 | NEGATOSCÓPIO DE DOIS CORPOS | SECRETARIA DE ESTADO DA SAÚDE | X |  | HOSPITAL DE URGÊNCIAS DE GOIÂNIA DR. VALDEMIRO CRUZ | CENTRO CIRURGICO | MARCA NÃO INFORMADA | BOM |  | NEGATOSCÓPIO | 2010-11-22 | 1 | APARELHOS, EQUIPAMENTOS E UTENSÍLIOS HOSPITALARES | 32 | 16.53
2014125 | 13561 | NEGATOSCÓPIO DE DOIS CORPOS | SECRETARIA DE ESTADO DA SAÚDE | X |  | HOSPITAL DE URGÊNCIAS DE GOIÂNIA DR. VALDEMIRO CRUZ | CENTRO CIRURGICO | MARCA NÃO INFORMADA | BOM |  | NEGATOSCÓPIO | 2010-11-22 | 1 | APARELHOS, EQUIPAMENTOS E UTENSÍLIOS HOSPITALARES | 32 | 16.53
2014126 | 13564 | NEGATOSCÓPIO DE DOIS CORPOS | SECRETARIA DE ESTADO DA SAÚDE | X |  | HOSPITAL DE URGÊNCIAS DE GOIÂNIA DR. VALDEMIRO CRUZ | CENTRO CIRURGICO | MARCA NÃO INFORMADA | BOM |  | NEGATOSCÓPIO | 2010-11-22 | 1 | APARELHOS, EQUIPAMENTOS E UTENSÍLIOS HOSPITALARES | 132 | 25.26
2014128 | 13566 | NEGATOSCÓPIO DE DOIS CORPOS | SECRETARIA DE ESTADO DA SAÚDE | X |  | HOSPITAL DE URGÊNCIAS DE GOIÂNIA DR. VALDEMIRO CRUZ | CENTRO CIRURGICO | MARCA NÃO INFORMADA | BOM |  | NEGATOSCÓPIO | 2010-11-22 | 1 | APARELHOS, EQUIPAMENTOS E UTENSÍLIOS HOSPITALARES | 32 | 16.53
2014129 | 13568 | NEGATOSCÓPIO DE DOIS CORPOS | SECRETARIA DE ESTADO DA SAÚDE | X |  | HOSPITAL DE URGÊNCIAS DE GOIÂNIA DR. VALDEMIRO CRUZ | CENTRO CIRURGICO | MARCA NÃO INFORMADA | BOM |  | NEGATOSCÓPIO | 2010-11-22 | 1 | APARELHOS, EQUIPAMENTOS E UTENSÍLIOS HOSPITALARES | 32 | 16.53
2014161 | 13648 | PORTA SACO HAMPER ESTRUTURA EM AÇO (SUPORTE HAMPER) | SECRETARIA DE ESTADO DA SAÚDE | X |  | HOSPITAL DE URGÊNCIAS DE GOIÂNIA DR. VALDEMIRO CRUZ | CENTRO CIRURGICO | MARCA NÃO INFORMADA | BOM |  | PORTA SACOS | 2010-11-24 | 1 | APARELHOS, EQUIPAMENTOS E UTENSÍLIOS HOSPITALARES | 78 | 37.89
2014163 | 13691 | ESCADA 02 DEGRAUS C/ PISO ANTI-DERRAPANTE | SECRETARIA DE ESTADO DA SAÚDE | X |  | HOSPITAL DE URGÊNCIAS DE GOIÂNIA DR. VALDEMIRO CRUZ | CENTRO CIRURGICO | MARCA NÃO INFORMADA | BOM |  | ESCADA HOSPITALAR | 2010-11-24 | 1 | APARELHOS, EQUIPAMENTOS E UTENSÍLIOS HOSPITALARES | 72 | 27.15
2014172 | 13730 | ESCADA 02 DEGRAUS C/ PISO ANTI-DERRAPANTE | SECRETARIA DE ESTADO DA SAÚDE | X |  | HOSPITAL DE URGÊNCIAS DE GOIÂNIA DR. VALDEMIRO CRUZ | CENTRO CIRURGICO | MARCA NÃO INFORMADA | BOM |  | ESCADA HOSPITALAR | 2010-11-24 | 1 | APARELHOS, EQUIPAMENTOS E UTENSÍLIOS HOSPITALARES | 72 | 27.15
2014183 | 14593 | CARDIOVERSOR - N. de Série: DG-26006179 | SECRETARIA DE ESTADO DA SAÚDE | X |  | HOSPITAL DE URGÊNCIAS DE GOIÂNIA DR. VALDEMIRO CRUZ | CENTRO CIRURGICO | MARCA NÃO INFORMADA | BOM | DG-26006179 | CARDIOVERSOR | 2010-11-24 | 1 | APARELHOS, EQUIPAMENTOS E UTENSÍLIOS HOSPITALARES | 180 | 4368
2014187 | 14601 | LAPAROSCOPIO - N. de Série: AVLO6-20129S | SECRETARIA DE ESTADO DA SAÚDE | X |  | HOSPITAL DE URGÊNCIAS DE GOIÂNIA DR. VALDEMIRO CRUZ | CENTRO CIRURGICO | MARCA NÃO INFORMADA | BOM | AVLO6-20129S | ENDOSCÓPICO LAPAROSCÓPICO | 2010-11-24 | 1 | APARELHOS, EQUIPAMENTOS E UTENSÍLIOS HOSPITALARES | 36000 | 9360
2014188 | 14602 | LAPAROSCOPIO - N. de Série: AVLO6--20129 | SECRETARIA DE ESTADO DA SAÚDE | X |  | HOSPITAL DE URGÊNCIAS DE GOIÂNIA DR. VALDEMIRO CRUZ | CENTRO CIRURGICO | MARCA NÃO INFORMADA | BOM | AVLO6--20129 | ENDOSCÓPICO LAPAROSCÓPICO | 2010-11-24 | 1 | APARELHOS, EQUIPAMENTOS E UTENSÍLIOS HOSPITALARES | 36000 | 9360
2014196 | 15686 | HAMPER 1" C/RODAS 3" EM AÇO INOX | SECRETARIA DE ESTADO DA SAÚDE | X |  | HOSPITAL DE URGÊNCIAS DE GOIÂNIA DR. VALDEMIRO CRUZ | SUCATA | MARCA NÃO INFORMADA | PESSIMO |  | HAMPER | 2010-11-24 | 1 | APARELHOS, EQUIPAMENTOS E UTENSÍLIOS HOSPITALARES | 200 | 75.43
2014225 | 18108 | MACA DE TRANSFERÊNCIA C/RODÍZIOS P/TRANSPORTE DE PACIENTES - N. de Série: SEM Nº SÉRIE | SECRETARIA DE ESTADO DA SAÚDE | X |  | HOSPITAL DE URGÊNCIAS DE GOIÂNIA DR. VALDEMIRO CRUZ | CENTRO CIRURGICO | MARCA NÃO INFORMADA | BOM | SEM Nº SÉRIE | MACA | 2010-11-24 | 1 | APARELHOS, EQUIPAMENTOS E UTENSÍLIOS HOSPITALARES | 3478 | 1454.8
2014988 | 13563 | NEGATOSCÓPIO DE DOIS CORPOS | SECRETARIA DE ESTADO DA SAÚDE | X |  | HOSPITAL DE URGÊNCIAS DE GOIÂNIA DR. VALDEMIRO CRUZ | CENTRO CIRURGICO | MARCA NÃO INFORMADA | BOM |  | NEGATOSCÓPIO | 2010-11-24 | 1 | APARELHOS, EQUIPAMENTOS E UTENSÍLIOS HOSPITALARES | 185 | 137.33
2015265 | 18365 | SUPORTE P/SORO EM AÇO INOX COM 4 RODAS 2" - N. de Série: SEM Nº SÉRIE | SECRETARIA DE ESTADO DA SAÚDE | X |  | HOSPITAL DE URGÊNCIAS DE GOIÂNIA DR. VALDEMIRO CRUZ | CENTRO CIRURGICO | MARCA NÃO INFORMADA | BOM | SEM Nº SÉRIE | SUPORTE PARA SORO | 2010-11-24 | 1 | APARELHOS, EQUIPAMENTOS E UTENSÍLIOS HOSPITALARES | 126 | 87.07
2015868 | 16526 | SUPORTE P/SORO EM AÇO INOX COM 4 RODAS 2" | SECRETARIA DE ESTADO DA SAÚDE | X |  | HOSPITAL DE URGÊNCIAS DE GOIÂNIA DR. VALDEMIRO CRUZ | CENTRO CIRURGICO | MARCA NÃO INFORMADA | BOM |  | SUPORTE PARA SORO | 2010-11-24 | 1 | APARELHOS, EQUIPAMENTOS E UTENSÍLIOS HOSPITALARES | 484 | 144.73
2016902 | 19253 | PORTA SACO HAMPER EM ACO INOX COM SACO EM ALGODAO CRU | SECRETARIA DE ESTADO DA SAÚDE | X |  | HOSPITAL DE URGÊNCIAS DE GOIÂNIA DR. VALDEMIRO CRUZ | CENTRO CIRURGICO | MARCA NÃO INFORMADA | BOM |  | PORTA SACOS | 2010-11-24 | 1 | APARELHOS, EQUIPAMENTOS E UTENSÍLIOS HOSPITALARES | 310 | 210.73
2017297 | 6003 | CONJUNTO RADIOLÓGICO PORTÃTIL 330 M.A - 125 KV - N. de Série: 415 | SECRETARIA DE ESTADO DA SAÚDE | X |  | HOSPITAL DE URGÊNCIAS DE GOIÂNIA DR. VALDEMIRO CRUZ | CENTRO CIRURGICO | MARCA NÃO INFORMADA | BOM | 415 | APARELHO DE RAIO X | 2010-11-24 | 1 | APARELHOS, EQUIPAMENTOS E UTENSÍLIOS HOSPITALARES | 3500 | 1032
2017336 | 6004 | CONJUNTO RADIOLÓGICO PORTÃTIL 330 M.A - 125 KV - N. de Série: 76001054 | SECRETARIA DE ESTADO DA SAÚDE | X |  | HOSPITAL DE URGÊNCIAS DE GOIÂNIA DR. VALDEMIRO CRUZ | CENTRO CIRURGICO | MARCA NÃO INFORMADA | BOM | 76001054 | APARELHO DE RAIO X | 2010-11-24 | 1 | APARELHOS, EQUIPAMENTOS E UTENSÍLIOS HOSPITALARES | 3500 | 1032
2017543 | 15682 | HAMPER 1" C/RODAS 3" EM AÇO INOX | SECRETARIA DE ESTADO DA SAÚDE | X |  | HOSPITAL DE URGÊNCIAS DE GOIÂNIA DR. VALDEMIRO CRUZ | CENTRO CIRURGICO | MARCA NÃO INFORMADA | BOM |  | HAMPER | 2010-11-24 | 1 | APARELHOS, EQUIPAMENTOS E UTENSÍLIOS HOSPITALARES | 172.8 | 51.26
2017612 | 12694 | PORTA SACO HAMPER ESTRUT. EM AÇO C/ 03 RODÍZIOS (SUPORTE HAMPER) - N. de Série: 40726 | SECRETARIA DE ESTADO DA SAÚDE | X |  | HOSPITAL DE URGÊNCIAS DE GOIÂNIA DR. VALDEMIRO CRUZ | CENTRO CIRURGICO | MARCA NÃO INFORMADA | BOM | 40726 | PORTA SACOS | 2010-11-24 | 1 | APARELHOS, EQUIPAMENTOS E UTENSÍLIOS HOSPITALARES | 69 | 187.2
2018278 | 16543 | SUPORTE P/SORO EM AÇO INOX COM 4 RODAS 2" | SECRETARIA DE ESTADO DA SAÚDE | X |  | HOSPITAL DE URGÊNCIAS DE GOIÂNIA DR. VALDEMIRO CRUZ | CENTRO CIRURGICO | MARCA NÃO INFORMADA | BOM |  | SUPORTE PARA SORO | 2010-11-24 | 1 | APARELHOS, EQUIPAMENTOS E UTENSÍLIOS HOSPITALARES | 484 | 77.58
2018505 | 1102 | SUPORTE P/ SORO ESTRUT. EM AÇO C/ ALTURA AJUSTÃVEL | SECRETARIA DE ESTADO DA SAÚDE | X |  | HOSPITAL DE URGÊNCIAS DE GOIÂNIA DR. VALDEMIRO CRUZ | CENTRO CIRURGICO | MARCA NÃO INFORMADA | BOM |  | SUPORTE PARA SORO | 2010-11-24 | 1 | APARELHOS, EQUIPAMENTOS E UTENSÍLIOS HOSPITALARES | 120 | 125.07
2018506 | 11165 | ASPIRADOR CIRURGICO - N. de Série: GAF62086 | SECRETARIA DE ESTADO DA SAÚDE | X |  | HOSPITAL DE URGÊNCIAS DE GOIÂNIA DR. VALDEMIRO CRUZ | CENTRO CIRURGICO | MARCA NÃO INFORMADA | BOM | GAF62086 | ASPIRADOR CIRÚRGICO | 2010-11-24 | 1 | APARELHOS, EQUIPAMENTOS E UTENSÍLIOS HOSPITALARES | 261 | 1622.4
2018545 | 12804 | SUPORTE PARA SORO INOX BASE INJETADA - N. de Série: 40726 | SECRETARIA DE ESTADO DA SAÚDE | X |  | HOSPITAL DE URGÊNCIAS DE GOIÂNIA DR. VALDEMIRO CRUZ | CENTRO CIRURGICO | MARCA NÃO INFORMADA | BOM | 40726 | SUPORTE PARA SORO | 2010-11-24 | 1 | APARELHOS, EQUIPAMENTOS E UTENSÍLIOS HOSPITALARES | 135 | 410.72
2018638 | 18404 | RESPIRADOR VENTILADOR PULMONAR 1X5 COMPLETO INTEMED X5 - N. de Série: 1X5-2014-08-01403 | SECRETARIA DE ESTADO DA SAÚDE | X |  | HOSPITAL DE URGÊNCIAS DE GOIÂNIA DR. VALDEMIRO CRUZ | CENTRO CIRURGICO | MARCA NÃO INFORMADA | BOM | 1X5-2014-08-01403 | RESPIRADOR | 2010-11-24 | 1 | APARELHOS, EQUIPAMENTOS E UTENSÍLIOS HOSPITALARES | 3625 | 24439.42
2018704 | 16668 | MESA MAYO - N. de Série: SEM Nº SÉRIE | SECRETARIA DE ESTADO DA SAÚDE | X |  | HOSPITAL DE URGÊNCIAS DE GOIÂNIA DR. VALDEMIRO CRUZ | CENTRO CIRURGICO | MARCA NÃO INFORMADA | BOM | SEM Nº SÉRIE | MESA DE USO HOSPITALAR | 2010-11-24 | 1 | APARELHOS, EQUIPAMENTOS E UTENSÍLIOS HOSPITALARES | 423.2 | 423.2
2019010 | 15459 | APARELHO DE ANESTESIA – WATO EX 30 - N. de Série: KG- 18008024 | SECRETARIA DE ESTADO DA SAÚDE | X |  | HOSPITAL DE URGÊNCIAS DE GOIÂNIA DR. VALDEMIRO CRUZ | CENTRO CIRURGICO | MINDRAY | BOM | KG- 18008024 | APARELHO DE ANESTESIA | 2010-11-24 | 1 | APARELHOS, EQUIPAMENTOS E UTENSÍLIOS HOSPITALARES | 15.01 | 234.62
2019884 | ST | FOCO CIRURGICO DE TETO SISMATEC - N. de Série: 54-16001064 | SECRETARIA DE ESTADO DA SAÚDE | X |  | HOSPITAL DE URGÊNCIAS DE GOIÂNIA DR. VALDEMIRO CRUZ | CENTRO CIRURGICO | MINDRAY | BOM | 54-16001064 | FOCO HOSPITALAR | 2010-11-24 | 1 | APARELHOS, EQUIPAMENTOS E UTENSÍLIOS HOSPITALARES | 15.01 | 3744
2020019 | ST | MACA DE TRANSFERÊNCIA - N. de Série: 4 | SECRETARIA DE ESTADO DA SAÚDE | X |  | HOSPITAL DE URGÊNCIAS DE GOIÂNIA DR. VALDEMIRO CRUZ | CENTRO CIRURGICO | MARCA NÃO INFORMADA | BOM | 4 | MACA | 2010-11-24 | 1 | APARELHOS, EQUIPAMENTOS E UTENSÍLIOS HOSPITALARES | 15.01 | 1316.64
2020021 | 18115 | MACA DE TRANSFERÊNCIA C/RODÍZIOS P/TRANSPORTE DE PACIENTES - N. de Série: SEM Nº SÉRIE | SECRETARIA DE ESTADO DA SAÚDE | X |  | HOSPITAL DE URGÊNCIAS DE GOIÂNIA DR. VALDEMIRO CRUZ | CENTRO CIRURGICO | MARCA NÃO INFORMADA | BOM | SEM Nº SÉRIE | MACA | 2010-11-24 | 1 | APARELHOS, EQUIPAMENTOS E UTENSÍLIOS HOSPITALARES | 10.01 | 1454.8
2020022 | S/T | MACA DE TRANSFERÊNCIA C/RODÍZIOS P/TRANSPORTE DE PACIENTES | SECRETARIA DE ESTADO DA SAÚDE | X |  | HOSPITAL DE URGÊNCIAS DE GOIÂNIA DR. VALDEMIRO CRUZ | CENTRO CIRURGICO | MARCA NÃO INFORMADA | BOM |  | MACA | 2010-11-24 | 1 | APARELHOS, EQUIPAMENTOS E UTENSÍLIOS HOSPITALARES | 15.01 | 1560
2020244 | S/T | MONITOR DE SINAIS VITAIS – MINDRAY – PM49000 - N. de Série: KG-16068098 | SECRETARIA DE ESTADO DA SAÚDE | X |  | HOSPITAL DE URGÊNCIAS DE GOIÂNIA DR. VALDEMIRO CRUZ | CENTRO CIRURGICO | MINDRAY | BOM | KG-16068098 | MONITOR DE USO HOSPITALAR | 2010-11-24 | 1 | APARELHOS, EQUIPAMENTOS E UTENSÍLIOS HOSPITALARES | 15.01 | 4264
2020252 | ST | MONITOR MINDRAY – PM 9000 - N. de Série: kq-16068085 | SECRETARIA DE ESTADO DA SAÚDE | X |  | HOSPITAL DE URGÊNCIAS DE GOIÂNIA DR. VALDEMIRO CRUZ | CENTRO CIRURGICO | MINDRAY | BOM | kq-16068085 | MONITOR DE USO HOSPITALAR | 2010-11-24 | 1 | APARELHOS, EQUIPAMENTOS E UTENSÍLIOS HOSPITALARES | 15.01 | 4647.5
2020597 | ST | SUPORTE DE HAMPER | SECRETARIA DE ESTADO DA SAÚDE | X |  | HOSPITAL DE URGÊNCIAS DE GOIÂNIA DR. VALDEMIRO CRUZ | CENTRO CIRURGICO | MARCA NÃO INFORMADA | BOM |  | SUPORTE PARA SORO | 2010-11-24 | 1 | APARELHOS, EQUIPAMENTOS E UTENSÍLIOS HOSPITALARES | 15.01 | 125.07
2020603 | S/T | SUPORTE DE SORO | SECRETARIA DE ESTADO DA SAÚDE | X |  | HOSPITAL DE URGÊNCIAS DE GOIÂNIA DR. VALDEMIRO CRUZ | SUCATA | MARCA NÃO INFORMADA | PESSIMO |  | SUPORTE PARA SORO | 2010-11-24 | 1 | APARELHOS, EQUIPAMENTOS E UTENSÍLIOS HOSPITALARES | 15.01 | 125.07
2020619 | 12640 | SUPORTE DE SORO - N. de Série: 40726 | SECRETARIA DE ESTADO DA SAÚDE | X |  | HOSPITAL DE URGÊNCIAS DE GOIÂNIA DR. VALDEMIRO CRUZ | CENTRO CIRURGICO | MARCA NÃO INFORMADA | BOM | 40726 | SUPORTE PARA SORO | 2010-11-24 | 1 | APARELHOS, EQUIPAMENTOS E UTENSÍLIOS HOSPITALARES | 135 | 144.73
2020665 | ST | SUPORTE DE SORO | SECRETARIA DE ESTADO DA SAÚDE | X |  | HOSPITAL DE URGÊNCIAS DE GOIÂNIA DR. VALDEMIRO CRUZ | SUCATA | MARCA NÃO INFORMADA | PESSIMO |  | SUPORTE PARA SORO | 2010-11-24 | 1 | APARELHOS, EQUIPAMENTOS E UTENSÍLIOS HOSPITALARES | 15.01 | 125.07
2020666 | S/T | SUPORTE DE SORO | SECRETARIA DE ESTADO DA SAÚDE | X |  | HOSPITAL DE URGÊNCIAS DE GOIÂNIA DR. VALDEMIRO CRUZ | SUCATA | MARCA NÃO INFORMADA | PESSIMO |  | SUPORTE PARA SORO | 2010-11-24 | 1 | APARELHOS, EQUIPAMENTOS E UTENSÍLIOS HOSPITALARES | 15.01 | 125.07
2020681 | 12875 | SUPORTE DE SORO INOX - N. de Série: 40726 | SECRETARIA DE ESTADO DA SAÚDE | X |  | HOSPITAL DE URGÊNCIAS DE GOIÂNIA DR. VALDEMIRO CRUZ | CENTRO CIRURGICO | MARCA NÃO INFORMADA | BOM | 40726 | SUPORTE PARA SORO | 2010-11-24 | 1 | APARELHOS, EQUIPAMENTOS E UTENSÍLIOS HOSPITALARES | 10.01 | 91.37
2020978 | 13084 | ESCADA 02 DEGRAUS C/ PISO ANTI-DERRAPANTE - N. de Série: 40726 | SECRETARIA DE ESTADO DA SAÚDE | X |  | HOSPITAL DE URGÊNCIAS DE GOIÂNIA DR. VALDEMIRO CRUZ | CENTRO CIRURGICO | MARCA NÃO INFORMADA | BOM | 40726 | ESCADA HOSPITALAR | 2010-11-24 | 1 | APARELHOS, EQUIPAMENTOS E UTENSÍLIOS HOSPITALARES | 72 | 65.48
2337575 |  | SUPORTE COM SACO HAMPER AÇO INOX. MODELO: RB 5050-1 | SECRETARIA DE ESTADO DA SAÚDE | X |  | HOSPITAL DE URGÊNCIAS DE GOIÂNIA DR. VALDEMIRO CRUZ | CENTRO CIRURGICO | RUBMED | BOM |  | HAMPER | 2010-11-24 | 1 | APARELHOS, EQUIPAMENTOS E UTENSÍLIOS HOSPITALARES | 386 | 264.2
2339919 | null | MESA CIRURGICA ALPHA CLASSIC - N. de Série: 677 - N. de Chassi: null | SECRETARIA DE ESTADO DA SAÚDE | X |  | HOSPITAL DE URGÊNCIAS DE GOIÂNIA DR. VALDEMIRO CRUZ | CENTRO CIRURGICO | MAQUET | BOM | 677 | MESA DE USO HOSPITALAR | 2010-11-24 | 1 | APARELHOS, EQUIPAMENTOS E UTENSÍLIOS HOSPITALARES | 8800 | 5771.96
2380416 |  | BISTURI ELETR. MICROPROCESSADO COM CARRINHO. ( + KIT ACESSÓRIOS ). MODELO SS-501SX - N. de Série: 4205 | SECRETARIA DE ESTADO DA SAÚDE | X |  | HOSPITAL DE URGÊNCIAS DE GOIÂNIA DR. VALDEMIRO CRUZ | CENTRO CIRURGICO | WEM | BOM | 4205 | BISTURI | 2010-11-24 | 1 | APARELHOS, EQUIPAMENTOS E UTENSÍLIOS HOSPITALARES | 26500 | 18491.11
2380420 |  | BISTURI ELETR. MICROPROCESSADO COM CARRINHO. ( + KIT ACESSÓRIOS ). MODELO SS-501SX - N. de Série: 4208 | SECRETARIA DE ESTADO DA SAÚDE | X |  | HOSPITAL DE URGÊNCIAS DE GOIÂNIA DR. VALDEMIRO CRUZ | CENTRO CIRURGICO | WEM | BOM | 4208 | BISTURI | 2010-11-24 | 1 | APARELHOS, EQUIPAMENTOS E UTENSÍLIOS HOSPITALARES | 26500 | 18491.11
2380421 |  | BISTURI ELETR. MICROPROCESSADO COM CARRINHO. ( + KIT ACESSÓRIOS ). MODELO SS-501SX - N. de Série: 4209 | SECRETARIA DE ESTADO DA SAÚDE | X |  | HOSPITAL DE URGÊNCIAS DE GOIÂNIA DR. VALDEMIRO CRUZ | CENTRO CIRURGICO | WEM | BOM | 4209 | BISTURI | 2010-11-24 | 1 | APARELHOS, EQUIPAMENTOS E UTENSÍLIOS HOSPITALARES | 26500 | 18491.11
2380422 |  | BISTURI ELETR. MICROPROCESSADO COM CARRINHO. ( + KIT ACESSÓRIOS ). MODELO SS-501SX - N. de Série: 4202 | SECRETARIA DE ESTADO DA SAÚDE | X |  | HOSPITAL DE URGÊNCIAS DE GOIÂNIA DR. VALDEMIRO CRUZ | CENTRO CIRURGICO | WEM | BOM | 4202 | BISTURI | 2010-11-24 | 1 | APARELHOS, EQUIPAMENTOS E UTENSÍLIOS HOSPITALARES | 26500 | 18491.11
2380424 |  | BISTURI ELETR. MICROPROCESSADO COM CARRINHO. ( + KIT ACESSÓRIOS ). MODELO SS-501SX - N. de Série: 4216 | SECRETARIA DE ESTADO DA SAÚDE | X |  | HOSPITAL DE URGÊNCIAS DE GOIÂNIA DR. VALDEMIRO CRUZ | CENTRO CIRURGICO | WEM | BOM | 4216 | BISTURI | 2010-11-24 | 1 | APARELHOS, EQUIPAMENTOS E UTENSÍLIOS HOSPITALARES | 26500 | 18491.11
2549198 |  | APARELHO DE ANESTESIA WATO EX- 35 3 MODELO; GASES C/ SEVOFLURANO FULL - N. de Série: KG- 04005743 | SECRETARIA DE ESTADO DA SAÚDE | X |  | HOSPITAL DE URGÊNCIAS DE GOIÂNIA DR. VALDEMIRO CRUZ | CENTRO CIRURGICO | MINDRAY | BOM | KG- 04005743 | APARELHO DE ANESTESIA | 2010-11-24 | 1 | APARELHOS, EQUIPAMENTOS E UTENSÍLIOS HOSPITALARES | 108447.99 | 78564.54
2549199 |  | MONITOR MULTIPARAMÉTRO UMEC 12; MODELO; ECG+ RESPIRADOR - N. de Série: KQ- 13061716 | SECRETARIA DE ESTADO DA SAÚDE | X |  | HOSPITAL DE URGÊNCIAS DE GOIÂNIA DR. VALDEMIRO CRUZ | CENTRO CIRURGICO | MINDRAY | BOM | KQ- 13061716 | MONITOR CARDÍACO | 2010-11-24 | 1 | APARELHOS, EQUIPAMENTOS E UTENSÍLIOS HOSPITALARES | 26000.01 | 18835.56
2549470 |  | FOCO CIRURGICO DE TETO HYLED600 + HYLED600 - N. de Série: 54-16001066 | SECRETARIA DE ESTADO DA SAÚDE | X |  | HOSPITAL DE URGÊNCIAS DE GOIÂNIA DR. VALDEMIRO CRUZ | CENTRO CIRURGICO | MINDRAY | BOM | 54-16001066 | FOCO HOSPITALAR | 2010-11-24 | 1 | APARELHOS, EQUIPAMENTOS E UTENSÍLIOS HOSPITALARES | 48000 | 34773.33
2549472 |  | FOCO CIRURGICO DE TETO HYLED600 + HYLED600 - N. de Série: 54-16001059 | SECRETARIA DE ESTADO DA SAÚDE | X |  | HOSPITAL DE URGÊNCIAS DE GOIÂNIA DR. VALDEMIRO CRUZ | CENTRO CIRURGICO | MINDRAY | BOM | 54-16001059 | FOCO HOSPITALAR | 2010-11-24 | 1 | APARELHOS, EQUIPAMENTOS E UTENSÍLIOS HOSPITALARES | 48000 | 34773.33
2549474 |  | FOCO CIRURGICO DE TETO HYLED600 + HYLED600 - N. de Série: 54-06000646 | SECRETARIA DE ESTADO DA SAÚDE | X |  | HOSPITAL DE URGÊNCIAS DE GOIÂNIA DR. VALDEMIRO CRUZ | CENTRO CIRURGICO | MINDRAY | BOM | 54-06000646 | FOCO HOSPITALAR | 2010-11-24 | 1 | APARELHOS, EQUIPAMENTOS E UTENSÍLIOS HOSPITALARES | 48000 | 34773.33
2549476 |  | FOCO CIRURGICO DE TETO HYLED600 + HYLED600 - N. de Série: 54-06000643 | SECRETARIA DE ESTADO DA SAÚDE | X |  | HOSPITAL DE URGÊNCIAS DE GOIÂNIA DR. VALDEMIRO CRUZ | CENTRO CIRURGICO | MINDRAY | BOM | 54-06000643 | FOCO HOSPITALAR | 2010-11-24 | 1 | APARELHOS, EQUIPAMENTOS E UTENSÍLIOS HOSPITALARES | 48000 | 34773.33
2549477 |  | FOCO CIRURGICO DE TETO HYLED600 + HYLED600 - N. de Série: 54-16001063 | SECRETARIA DE ESTADO DA SAÚDE | X |  | HOSPITAL DE URGÊNCIAS DE GOIÂNIA DR. VALDEMIRO CRUZ | CENTRO CIRURGICO | MINDRAY | BOM | 54-16001063 | FOCO HOSPITALAR | 2010-11-24 | 1 | APARELHOS, EQUIPAMENTOS E UTENSÍLIOS HOSPITALARES | 48000 | 34773.33
2549478 |  | FOCO CIRURGICO DE TETO HYLED600 + HYLED600 - N. de Série: 54-16001062 | SECRETARIA DE ESTADO DA SAÚDE | X |  | HOSPITAL DE URGÊNCIAS DE GOIÂNIA DR. VALDEMIRO CRUZ | CENTRO CIRURGICO | MINDRAY | BOM | 54-16001062 | FOCO HOSPITALAR | 2010-11-24 | 1 | APARELHOS, EQUIPAMENTOS E UTENSÍLIOS HOSPITALARES | 48000 | 34773.33
2549479 |  | FOCO CIRURGICO DE TETO HYLED600 + HYLED600 - N. de Série: 54-16001061 | SECRETARIA DE ESTADO DA SAÚDE | X |  | HOSPITAL DE URGÊNCIAS DE GOIÂNIA DR. VALDEMIRO CRUZ | CENTRO CIRURGICO | MINDRAY | BOM | 54-16001061 | FOCO HOSPITALAR | 2010-11-24 | 1 | APARELHOS, EQUIPAMENTOS E UTENSÍLIOS HOSPITALARES | 48000 | 34773.33
2549499 |  | APARELHO DE ANESTESIA WATO EX-35 3 GASES MODELO: C/SEVOFLURANO FULL - N. de Série: KG-16007619 | SECRETARIA DE ESTADO DA SAÚDE | X |  | HOSPITAL DE URGÊNCIAS DE GOIÂNIA DR. VALDEMIRO CRUZ | CENTRO CIRURGICO | MINDRAY | BOM | KG-16007619 | APARELHO DE ANESTESIA | 2010-11-24 | 1 | APARELHOS, EQUIPAMENTOS E UTENSÍLIOS HOSPITALARES | 108447.99 | 78564.54
2549501 |  | APARELHO DE ANESTESIA WATO EX-35 3 GASES MODELO: C/SEVOFLURANO FULL - N. de Série: KG-16007621 | SECRETARIA DE ESTADO DA SAÚDE | X |  | HOSPITAL DE URGÊNCIAS DE GOIÂNIA DR. VALDEMIRO CRUZ | CENTRO CIRURGICO | MINDRAY | BOM | KG-16007621 | APARELHO DE ANESTESIA | 2010-11-24 | 1 | APARELHOS, EQUIPAMENTOS E UTENSÍLIOS HOSPITALARES | 108447.99 | 78564.54
2549502 |  | APARELHO DE ANESTESIA WATO EX-35 3 GASES MODELO: C/SEVOFLURANO FULL - N. de Série: KG-16007622 | SECRETARIA DE ESTADO DA SAÚDE | X |  | HOSPITAL DE URGÊNCIAS DE GOIÂNIA DR. VALDEMIRO CRUZ | CENTRO CIRURGICO | MINDRAY | BOM | KG-16007622 | APARELHO DE ANESTESIA | 2010-11-24 | 1 | APARELHOS, EQUIPAMENTOS E UTENSÍLIOS HOSPITALARES | 108447.99 | 78564.54
2549503 |  | MONITOR MULTIPARAMETRO UMEC 12 SCG+RESPIRADOR - N. de Série: KQ-16068081 | SECRETARIA DE ESTADO DA SAÚDE | X |  | HOSPITAL DE URGÊNCIAS DE GOIÂNIA DR. VALDEMIRO CRUZ | CENTRO CIRURGICO | MINDRAY | BOM | KQ-16068081 | MONITOR CARDÍACO | 2010-11-24 | 1 | APARELHOS, EQUIPAMENTOS E UTENSÍLIOS HOSPITALARES | 26000.01 | 18835.56
2549504 |  | MONITOR MULTIPARAMETRO UMEC 12 SCG+RESPIRADOR - N. de Série: QK-16068088 | SECRETARIA DE ESTADO DA SAÚDE | X |  | HOSPITAL DE URGÊNCIAS DE GOIÂNIA DR. VALDEMIRO CRUZ | CENTRO CIRURGICO | MINDRAY | BOM | QK-16068088 | MONITOR CARDÍACO | 2010-11-24 | 1 | APARELHOS, EQUIPAMENTOS E UTENSÍLIOS HOSPITALARES | 26000.01 | 18835.56
2549506 |  | MONITOR MULTIPARAMETRO UMEC 12 SCG+RESPIRADOR - N. de Série: KQ-16068095 | SECRETARIA DE ESTADO DA SAÚDE | X |  | HOSPITAL DE URGÊNCIAS DE GOIÂNIA DR. VALDEMIRO CRUZ | CENTRO CIRURGICO | MINDRAY | BOM | KQ-16068095 | MONITOR CARDÍACO | 2010-11-24 | 1 | APARELHOS, EQUIPAMENTOS E UTENSÍLIOS HOSPITALARES | 26000.01 | 18835.56
2620523 |  | MESA AUXILIAR INOX COM RODIZIO. 55X100X90 CM | SECRETARIA DE ESTADO DA SAÚDE | X |  | HOSPITAL DE URGÊNCIAS DE GOIÂNIA DR. VALDEMIRO CRUZ | CENTRO CIRURGICO | RUBMED | BOM |  | MESA DE USO HOSPITALAR | 2010-11-24 | 1 | APARELHOS, EQUIPAMENTOS E UTENSÍLIOS HOSPITALARES | 504.12 | 252.52
2620525 |  | MESA AUXILIAR INOX COM RODIZIO. 55X100X90 CM | SECRETARIA DE ESTADO DA SAÚDE | X |  | HOSPITAL DE URGÊNCIAS DE GOIÂNIA DR. VALDEMIRO CRUZ | CENTRO CIRURGICO | RUBMED | BOM |  | MESA DE USO HOSPITALAR | 2010-11-24 | 1 | APARELHOS, EQUIPAMENTOS E UTENSÍLIOS HOSPITALARES | 504.12 | 252.52
2620530 |  | MESA AUXILIAR INOX COM RODIZIO. 55X100X90 CM | SECRETARIA DE ESTADO DA SAÚDE | X |  | HOSPITAL DE URGÊNCIAS DE GOIÂNIA DR. VALDEMIRO CRUZ | CENTRO CIRURGICO | RUBMED | BOM |  | MESA DE USO HOSPITALAR | 2010-11-24 | 1 | APARELHOS, EQUIPAMENTOS E UTENSÍLIOS HOSPITALARES | 504.12 | 252.52
2953127 |  | SUPORTE PARA SORO COM RODÍZIOS EM AÇO INOX - MODELO: RB-2050-2 | SECRETARIA DE ESTADO DA SAÚDE | X |  | HOSPITAL DE URGÊNCIAS DE GOIÂNIA DR. VALDEMIRO CRUZ | SUCATA | RUBMED | PESSIMO |  | SUPORTE PARA SORO | 2010-11-24 | 1 | APARELHOS, EQUIPAMENTOS E UTENSÍLIOS HOSPITALARES | 199.9 | 151.92
2953128 |  | SUPORTE PARA SORO COM RODÍZIOS EM AÇO INOX - MODELO: RB-2050-2 | SECRETARIA DE ESTADO DA SAÚDE | X |  | HOSPITAL DE URGÊNCIAS DE GOIÂNIA DR. VALDEMIRO CRUZ | SUCATA | RUBMED | PESSIMO |  | SUPORTE PARA SORO | 2010-11-30 | 1 | APARELHOS, EQUIPAMENTOS E UTENSÍLIOS HOSPITALARES | 199.9 | 151.92
2953170 |  | SUPORTE PARA SORO COM RODÍZIOS EM AÇO INOX - MODELO: RB-2050-2 | SECRETARIA DE ESTADO DA SAÚDE | X |  | HOSPITAL DE URGÊNCIAS DE GOIÂNIA DR. VALDEMIRO CRUZ | CENTRO CIRURGICO | RUBMED | BOM |  | SUPORTE PARA SORO | 2010-11-30 | 1 | APARELHOS, EQUIPAMENTOS E UTENSÍLIOS HOSPITALARES | 199.9 | 151.92
3269045 |  | DERMÁTOMO ELÉTRICO MODELO: D80 - N. de Série: 806440 | SECRETARIA DE ESTADO DA SAÚDE | X |  | HOSPITAL DE URGÊNCIAS DE GOIÂNIA DR. VALDEMIRO CRUZ | CENTRO CIRURGICO | HUMECA | BOM | 806440 | DERMÁTOMO ELÉTRICO | 2010-11-30 | 1 | APARELHOS, EQUIPAMENTOS E UTENSÍLIOS HOSPITALARES | 134900 | 111517.33
3269047 |  | DERMÁTOMO ELÉTRICO MODELO: D80 - N. de Série: 806441 | SECRETARIA DE ESTADO DA SAÚDE | X |  | HOSPITAL DE URGÊNCIAS DE GOIÂNIA DR. VALDEMIRO CRUZ | CENTRO CIRURGICO | HUMECA | BOM | 806441 | DERMÁTOMO ELÉTRICO | 2010-11-30 | 1 | APARELHOS, EQUIPAMENTOS E UTENSÍLIOS HOSPITALARES | 134900 | 111517.33
3269048 |  | DERMÁTOMO ELÉTRICO MODELO: D80 - N. de Série: 806442 | SECRETARIA DE ESTADO DA SAÚDE | X |  | HOSPITAL DE URGÊNCIAS DE GOIÂNIA DR. VALDEMIRO CRUZ | CENTRO CIRURGICO | HUMECA | BOM | 806442 | DERMÁTOMO ELÉTRICO | 2010-11-30 | 1 | APARELHOS, EQUIPAMENTOS E UTENSÍLIOS HOSPITALARES | 134900 | 111517.33
3405072 |  | APARELHO PARA ANESTESIA | SECRETARIA DE ESTADO DA SAÚDE | X |  | HOSPITAL DE URGÊNCIAS DE GOIÂNIA DR. VALDEMIRO CRUZ | CENTRO CIRURGICO | MINDRAY | BOM |  | APARELHO DE ANESTESIA | 2010-11-30 | 1 | APARELHOS, EQUIPAMENTOS E UTENSÍLIOS HOSPITALARES | 70000 | 70000
3405075 |  | ARCO CIRURGICO - N. de Série: bb3ss2100383 | SECRETARIA DE ESTADO DA SAÚDE | X |  | HOSPITAL DE URGÊNCIAS DE GOIÂNIA DR. VALDEMIRO CRUZ | CENTRO CIRURGICO | SEM MARCA | BOM | bb3ss2100383 | ARCO CIRÚRGICO | 2010-11-30 | 1 | APARELHOS, EQUIPAMENTOS E UTENSÍLIOS HOSPITALARES | 120000 | 120000
3405076 |  | ARCO CIRURGICO - N. de Série: bb3ss2100379hl | SECRETARIA DE ESTADO DA SAÚDE | X |  | HOSPITAL DE URGÊNCIAS DE GOIÂNIA DR. VALDEMIRO CRUZ | CENTRO CIRURGICO | SEM MARCA | BOM | bb3ss2100379hl | ARCO CIRÚRGICO | 2010-11-30 | 1 | APARELHOS, EQUIPAMENTOS E UTENSÍLIOS HOSPITALARES | 120000 | 120000
3806080 |  | ARCO CIRÚRGICO. MODELO:CIOS FIT - N. de Série: 31358 | SECRETARIA DE ESTADO DA SAÚDE |  | X | HOSPITAL DE URGÊNCIAS DE GOIÂNIA DR. VALDEMIRO CRUZ | CENTRO CIRURGICO | SIEMENS | ÓTIMO | 31358 | ARCO CIRÚRGICO | 2025-03-01 | 1 | APARELHOS, EQUIPAMENTOS E UTENSÍLIOS HOSPITALARES | 317900 | 313661.33
3806087 |  | ARCO CIRÚRGICO. MODELO: CIOS FIT - N. de Série: 31116 | SECRETARIA DE ESTADO DA SAÚDE |  | X | HOSPITAL DE URGÊNCIAS DE GOIÂNIA DR. VALDEMIRO CRUZ | CENTRO CIRURGICO | SIEMENS | ÓTIMO | 31116 | ARCO CIRÚRGICO | 2025-03-01 | 1 | APARELHOS, EQUIPAMENTOS E UTENSÍLIOS HOSPITALARES | 317900 | 313661.33
3806088 |  | ARCO CIRÚRGICO. MODELO: CIOS FIT - N. de Série: 31117 | SECRETARIA DE ESTADO DA SAÚDE |  | X | HOSPITAL DE URGÊNCIAS DE GOIÂNIA DR. VALDEMIRO CRUZ | CENTRO CIRURGICO | SIEMENS | ÓTIMO | 31117 | ARCO CIRÚRGICO | 2025-03-01 | 1 | APARELHOS, EQUIPAMENTOS E UTENSÍLIOS HOSPITALARES | 317900 | 313661.33
2019650 | 13739 | ESCADA DE 2 DEGRAUS | SECRETARIA DE ESTADO DA SAÚDE | X |  | HOSPITAL DE URGÊNCIAS DE GOIÂNIA DR. VALDEMIRO CRUZ | CENTRO CIRURGICO ARSENAL | MARCA NÃO INFORMADA | BOM |  | ESCADA HOSPITALAR | 2010-12-14 | 1 | APARELHOS, EQUIPAMENTOS E UTENSÍLIOS HOSPITALARES | 72 | 27.15
2620528 |  | MESA AUXILIAR INOX COM RODIZIO. 55X100X90 CM | SECRETARIA DE ESTADO DA SAÚDE | X |  | HOSPITAL DE URGÊNCIAS DE GOIÂNIA DR. VALDEMIRO CRUZ | CENTRO CIRURGICO ARSENAL | RUBMED | BOM |  | MESA DE USO HOSPITALAR | 2010-12-14 | 1 | APARELHOS, EQUIPAMENTOS E UTENSÍLIOS HOSPITALARES | 504.12 | 252.52
2014170 | 13700 | ESCADA 02 DEGRAUS C/ PISO ANTI-DERRAPANTE | SECRETARIA DE ESTADO DA SAÚDE | X |  | HOSPITAL DE URGÊNCIAS DE GOIÂNIA DR. VALDEMIRO CRUZ | CENTRO CIRURGICO COPA | MARCA NÃO INFORMADA | BOM |  | ESCADA HOSPITALAR | 2010-12-14 | 1 | APARELHOS, EQUIPAMENTOS E UTENSÍLIOS HOSPITALARES | 72 | 27.15
2014106 | 13028 | ESCADA 02 DEGRAUS C/ PISO ANTI-DERRAPANTE ( INOX ) - N. de Série: 40726 | SECRETARIA DE ESTADO DA SAÚDE | X |  | HOSPITAL DE URGÊNCIAS DE GOIÂNIA DR. VALDEMIRO CRUZ | CENTRO CIRURGICO DML | MARCA NÃO INFORMADA | BOM | 40726 | ESCADA HOSPITALAR | 2010-12-14 | 1 | APARELHOS, EQUIPAMENTOS E UTENSÍLIOS HOSPITALARES | 72 | 44.93
2014168 | 13697 | ESCADA 02 DEGRAUS C/ PISO ANTI-DERRAPANTE | SECRETARIA DE ESTADO DA SAÚDE | X |  | HOSPITAL DE URGÊNCIAS DE GOIÂNIA DR. VALDEMIRO CRUZ | CENTRO CIRURGICO DML | MARCA NÃO INFORMADA | BOM |  | ESCADA HOSPITALAR | 2010-12-14 | 1 | APARELHOS, EQUIPAMENTOS E UTENSÍLIOS HOSPITALARES | 72 | 27.15
2014176 | 13740 | ESCADA 02 DEGRAUS C/ PISO ANTI-DERRAPANTE | SECRETARIA DE ESTADO DA SAÚDE | X |  | HOSPITAL DE URGÊNCIAS DE GOIÂNIA DR. VALDEMIRO CRUZ | CENTRO CIRURGICO DML | MARCA NÃO INFORMADA | BOM |  | ESCADA HOSPITALAR | 2010-12-14 | 1 | APARELHOS, EQUIPAMENTOS E UTENSÍLIOS HOSPITALARES | 72 | 27.15
615802 |  | MACA TIPO CARRO ESTRUTURA, LEITO E GRADES EM AÇO INOX. | SECRETARIA DE ESTADO DA SAÚDE | X |  | HOSPITAL DE URGÊNCIAS DE GOIÂNIA DR. VALDEMIRO CRUZ | CENTRO CIRURGICO RECEPÇÃO | SEM MARCA | BOM |  | MACA | 2010-12-14 | 1 | APARELHOS, EQUIPAMENTOS E UTENSÍLIOS HOSPITALARES | 1990 | 821.25
665269 |  | CARRO MACA TRANSF. INOX | SECRETARIA DE ESTADO DA SAÚDE | X |  | HOSPITAL DE URGÊNCIAS DE GOIÂNIA DR. VALDEMIRO CRUZ | SUCATA | SEM MARCA | PESSIMO |  | MACA | 2010-12-14 | 1 | APARELHOS, EQUIPAMENTOS E UTENSÍLIOS HOSPITALARES | 3478 | 1454.8
665270 |  | CARRO MACA TRANSF. INOX | SECRETARIA DE ESTADO DA SAÚDE | X |  | HOSPITAL DE URGÊNCIAS DE GOIÂNIA DR. VALDEMIRO CRUZ | SUCATA | SEM MARCA | PESSIMO |  | MACA | 2010-12-14 | 1 | APARELHOS, EQUIPAMENTOS E UTENSÍLIOS HOSPITALARES | 3478 | 1454.8
665271 |  | CARRO MACA TRANSF. INOX | SECRETARIA DE ESTADO DA SAÚDE | X |  | HOSPITAL DE URGÊNCIAS DE GOIÂNIA DR. VALDEMIRO CRUZ | SUCATA | SEM MARCA | PESSIMO |  | MACA | 2010-12-14 | 1 | APARELHOS, EQUIPAMENTOS E UTENSÍLIOS HOSPITALARES | 3478 | 1454.8
665272 |  | CARRO MACA TRANSF. INOX | SECRETARIA DE ESTADO DA SAÚDE | X |  | HOSPITAL DE URGÊNCIAS DE GOIÂNIA DR. VALDEMIRO CRUZ | CENTRO CIRURGICO RECEPÇÃO | SEM MARCA | BOM |  | MACA | 2010-12-14 | 1 | APARELHOS, EQUIPAMENTOS E UTENSÍLIOS HOSPITALARES | 3478 | 1454.8
666741 |  | CARRO MACA EM AÇO INOX | SECRETARIA DE ESTADO DA SAÚDE | X |  | HOSPITAL DE URGÊNCIAS DE GOIÂNIA DR. VALDEMIRO CRUZ | SUCATA | SEM MARCA | RUIM |  | MACA | 2010-12-14 | 1 | APARELHOS, EQUIPAMENTOS E UTENSÍLIOS HOSPITALARES | 2049 | 2027.18
2014026 | 18109 | MACA DE TRANSFERÊNCIA C/RODÍZIOS P/TRANSPORTE DE PACIENTES | SECRETARIA DE ESTADO DA SAÚDE | X |  | HOSPITAL DE URGÊNCIAS DE GOIÂNIA DR. VALDEMIRO CRUZ | CENTRO CIRURGICO RECEPÇÃO | MARCA NÃO INFORMADA | BOM |  | MACA | 2010-12-14 | 1 | APARELHOS, EQUIPAMENTOS E UTENSÍLIOS HOSPITALARES | 3478 | 618.75
2014029 | 18113 | MACA DE TRANSFERÊNCIA C/RODÍZIOS P/TRANSPORTE DE PACIENTES - N. de Série: SEM Nº SÉRIE | SECRETARIA DE ESTADO DA SAÚDE | X |  | HOSPITAL DE URGÊNCIAS DE GOIÂNIA DR. VALDEMIRO CRUZ | CENTRO CIRURGICO RECEPÇÃO | MARCA NÃO INFORMADA | BOM | SEM Nº SÉRIE | MACA | 2010-12-14 | 1 | APARELHOS, EQUIPAMENTOS E UTENSÍLIOS HOSPITALARES | 3478 | 618.75
2014030 | 18114 | MACA DE TRANSFERÊNCIA – PARTE DE CIMA | SECRETARIA DE ESTADO DA SAÚDE | X |  | HOSPITAL DE URGÊNCIAS DE GOIÂNIA DR. VALDEMIRO CRUZ | SUCATA | MARCA NÃO INFORMADA | PESSIMO |  | MACA | 2010-12-14 | 1 | APARELHOS, EQUIPAMENTOS E UTENSÍLIOS HOSPITALARES | 3478 | 145.48
665132 |  | SUPORTE PARA SORO DE AÇO INOX - COM 4 RODAS | SECRETARIA DE ESTADO DA SAÚDE | X |  | HOSPITAL DE URGÊNCIAS DE GOIÂNIA DR. VALDEMIRO CRUZ | CENTRO CIRURGICO RPA | SEM MARCA | BOM |  | SUPORTE PARA SORO | 2010-12-21 | 1 | APARELHOS, EQUIPAMENTOS E UTENSÍLIOS HOSPITALARES | 535.07 | 91.78
665141 |  | SUPORTE PARA SORO DE AÇO INOX - COM 4 RODAS | SECRETARIA DE ESTADO DA SAÚDE | X |  | HOSPITAL DE URGÊNCIAS DE GOIÂNIA DR. VALDEMIRO CRUZ | SUCATA | SEM MARCA | PESSIMO |  | SUPORTE PARA SORO | 2010-12-21 | 1 | APARELHOS, EQUIPAMENTOS E UTENSÍLIOS HOSPITALARES | 535.07 | 108.17
665265 |  | CARRO MACA TRANSF. INOX | SECRETARIA DE ESTADO DA SAÚDE | X |  | HOSPITAL DE URGÊNCIAS DE GOIÂNIA DR. VALDEMIRO CRUZ | SUCATA | SEM MARCA | PESSIMO |  | MACA | 2010-12-21 | 1 | APARELHOS, EQUIPAMENTOS E UTENSÍLIOS HOSPITALARES | 3478 | 145.48
2014027 | 18111 | MACA DE TRANSFERÊNCIA C/RODÍZIOS P/TRANSPORTE DE PACIENTES | SECRETARIA DE ESTADO DA SAÚDE | X |  | HOSPITAL DE URGÊNCIAS DE GOIÂNIA DR. VALDEMIRO CRUZ | CENTRO CIRURGICO RPA | MARCA NÃO INFORMADA | BOM |  | MACA | 2010-12-21 | 1 | APARELHOS, EQUIPAMENTOS E UTENSÍLIOS HOSPITALARES | 3478 | 163.13
2014056 | 9263 | NEGATOSCÓPIO C/ 01 CORPO MED.57X36X10CM | SECRETARIA DE ESTADO DA SAÚDE | X |  | HOSPITAL DE URGÊNCIAS DE GOIÂNIA DR. VALDEMIRO CRUZ | CENTRO CIRURGICO RPA | MARCA NÃO INFORMADA | BOM |  | NEGATOSCÓPIO | 2010-12-21 | 1 | APARELHOS, EQUIPAMENTOS E UTENSÍLIOS HOSPITALARES | 82 | 25.26
2014071 | 11711 | MONITOR DE SINAIS VITAIS MULTIPARAMETRO - N. de Série: 6002485466 | SECRETARIA DE ESTADO DA SAÚDE | X |  | HOSPITAL DE URGÊNCIAS DE GOIÂNIA DR. VALDEMIRO CRUZ | CENTRO CIRURGICO RPA | DRAGER | BOM | 6002485466 | MONITOR DE USO HOSPITALAR | 2010-12-21 | 1 | APARELHOS, EQUIPAMENTOS E UTENSÍLIOS HOSPITALARES | 1320 | 823.68
2014072 | 11716 | MONITOR DE SINAIS VITAIS MULTIPARAMETRO - N. de Série: 6002210184 | SECRETARIA DE ESTADO DA SAÚDE | X |  | HOSPITAL DE URGÊNCIAS DE GOIÂNIA DR. VALDEMIRO CRUZ | CENTRO CIRURGICO RPA | MARCA NÃO INFORMADA | BOM | 6002210184 | MONITOR DE USO HOSPITALAR | 2010-12-21 | 1 | APARELHOS, EQUIPAMENTOS E UTENSÍLIOS HOSPITALARES | 1320 | 823.68
2014074 | 11718 | MONITOR DE SINAIS VITAIS MULTIPARAMETRO - N. de Série: 6002479268 | SECRETARIA DE ESTADO DA SAÚDE | X |  | HOSPITAL DE URGÊNCIAS DE GOIÂNIA DR. VALDEMIRO CRUZ | CENTRO CIRURGICO RPA | DRAGER | BOM | 6002479268 | MONITOR DE USO HOSPITALAR | 2010-12-21 | 1 | APARELHOS, EQUIPAMENTOS E UTENSÍLIOS HOSPITALARES | 1320 | 823.68
2014114 | 13111 | ESCADA 02 DEGRAUS C/ PISO ANTI-DERRAPANTE ( INOX ) | SECRETARIA DE ESTADO DA SAÚDE | X |  | HOSPITAL DE URGÊNCIAS DE GOIÂNIA DR. VALDEMIRO CRUZ | CENTRO CIRURGICO RPA | MARCA NÃO INFORMADA | BOM |  | ESCADA HOSPITALAR | 2010-12-21 | 1 | APARELHOS, EQUIPAMENTOS E UTENSÍLIOS HOSPITALARES | 72 | 65.48
2014169 | 13698 | ESCADA 02 DEGRAUS C/ PISO ANTI-DERRAPANTE | SECRETARIA DE ESTADO DA SAÚDE | X |  | HOSPITAL DE URGÊNCIAS DE GOIÂNIA DR. VALDEMIRO CRUZ | CENTRO CIRURGICO RPA | MARCA NÃO INFORMADA | BOM |  | ESCADA HOSPITALAR | 2010-12-21 | 1 | APARELHOS, EQUIPAMENTOS E UTENSÍLIOS HOSPITALARES | 72 | 27.15
2014184 | 14596 | CARDIOVERSOR - N. de Série: DG-26006204 | SECRETARIA DE ESTADO DA SAÚDE | X |  | HOSPITAL DE URGÊNCIAS DE GOIÂNIA DR. VALDEMIRO CRUZ | CENTRO CIRURGICO RPA | MINDRAY | BOM | DG-26006204 | CARDIOVERSOR | 2010-12-21 | 1 | APARELHOS, EQUIPAMENTOS E UTENSÍLIOS HOSPITALARES | 180 | 4368
2014195 | 15541 | RESPIRADOR - VENTILADOR PULMONAR MICROPROCESSADO - N. de Série: GDM12071112 | SECRETARIA DE ESTADO DA SAÚDE | X |  | HOSPITAL DE URGÊNCIAS DE GOIÂNIA DR. VALDEMIRO CRUZ | CENTRO CIRURGICO RPA | NEWPORT | BOM | GDM12071112 | RESPIRADOR | 2010-12-21 | 1 | APARELHOS, EQUIPAMENTOS E UTENSÍLIOS HOSPITALARES | 1180 | 31200
2014236 | 18366 | SUPORTE P/SORO EM AÇO INOX COM 4 RODAS 2" | SECRETARIA DE ESTADO DA SAÚDE | X |  | HOSPITAL DE URGÊNCIAS DE GOIÂNIA DR. VALDEMIRO CRUZ | CENTRO CIRURGICO RPA | MARCA NÃO INFORMADA | BOM |  | SUPORTE PARA SORO | 2010-12-21 | 1 | APARELHOS, EQUIPAMENTOS E UTENSÍLIOS HOSPITALARES | 126 | 87.07
2015856 | 15967 | HAMPER 1" C/RODAS 3" EM AÇO INOX | SECRETARIA DE ESTADO DA SAÚDE | X |  | HOSPITAL DE URGÊNCIAS DE GOIÂNIA DR. VALDEMIRO CRUZ | CENTRO CIRURGICO RPA | MARCA NÃO INFORMADA | BOM |  | HAMPER | 2010-12-21 | 1 | APARELHOS, EQUIPAMENTOS E UTENSÍLIOS HOSPITALARES | 10.01 | 186.62
2016651 | 16507 | SUPORTE P/SORO EM AÇO INOX COM 4 RODAS 2" | SECRETARIA DE ESTADO DA SAÚDE | X |  | HOSPITAL DE URGÊNCIAS DE GOIÂNIA DR. VALDEMIRO CRUZ | SUCATA | MARCA NÃO INFORMADA | PESSIMO |  | SUPORTE PARA SORO | 2010-12-21 | 1 | APARELHOS, EQUIPAMENTOS E UTENSÍLIOS HOSPITALARES | 484 | 125.07
2018544 | 12796 | SUPORTE PARA SORO INOX BASE INJETADA - N. de Série: 40726 | SECRETARIA DE ESTADO DA SAÚDE | X |  | HOSPITAL DE URGÊNCIAS DE GOIÂNIA DR. VALDEMIRO CRUZ | SUCATA | MARCA NÃO INFORMADA | PESSIMO | 40726 | SUPORTE PARA SORO | 2010-12-21 | 1 | APARELHOS, EQUIPAMENTOS E UTENSÍLIOS HOSPITALARES | 72 | 125.07
2019267 | ST | BIOMBO 03 FACES EM INOX | SECRETARIA DE ESTADO DA SAÚDE | X |  | HOSPITAL DE URGÊNCIAS DE GOIÂNIA DR. VALDEMIRO CRUZ | CENTRO CIRURGICO RPA | MARCA NÃO INFORMADA | BOM |  | BIOMBO HOSPITALAR | 2010-12-21 | 1 | APARELHOS, EQUIPAMENTOS E UTENSÍLIOS HOSPITALARES | 15.01 | 512.3
2020253 | 11918 | MONITOR MINDRAY PM-9000 - N. de Série: BX 99123736 | SECRETARIA DE ESTADO DA SAÚDE | X |  | HOSPITAL DE URGÊNCIAS DE GOIÂNIA DR. VALDEMIRO CRUZ | CENTRO CIRURGICO RPA | MARCA NÃO INFORMADA | BOM | BX 99123736 | MONITOR DE USO HOSPITALAR | 2010-12-21 | 1 | APARELHOS, EQUIPAMENTOS E UTENSÍLIOS HOSPITALARES | 1320 | 3685.42
2020616 | 12651 | SUPORTE DE SORO - N. de Série: 40726 | SECRETARIA DE ESTADO DA SAÚDE | X |  | HOSPITAL DE URGÊNCIAS DE GOIÂNIA DR. VALDEMIRO CRUZ | CENTRO CIRURGICO RPA | MARCA NÃO INFORMADA | BOM | 40726 | SUPORTE PARA SORO | 2010-12-21 | 1 | APARELHOS, EQUIPAMENTOS E UTENSÍLIOS HOSPITALARES | 10.01 | 125.07
2020622 | 12787 | SUPORTE DE SORO | SECRETARIA DE ESTADO DA SAÚDE | X |  | HOSPITAL DE URGÊNCIAS DE GOIÂNIA DR. VALDEMIRO CRUZ | SUCATA | MARCA NÃO INFORMADA | PESSIMO |  | SUPORTE PARA SORO | 2010-12-21 | 1 | APARELHOS, EQUIPAMENTOS E UTENSÍLIOS HOSPITALARES | 72 | 125.07
2020655 | 12750 | SUPORTE DE SORO - N. de Série: 40726 | SECRETARIA DE ESTADO DA SAÚDE | X |  | HOSPITAL DE URGÊNCIAS DE GOIÂNIA DR. VALDEMIRO CRUZ | CENTRO CIRURGICO RPA | MARCA NÃO INFORMADA | BOM | 40726 | SUPORTE PARA SORO | 2010-12-21 | 1 | APARELHOS, EQUIPAMENTOS E UTENSÍLIOS HOSPITALARES | 72 | 125.07
2020667 | 17457 | SUPORTE DE SORO | SECRETARIA DE ESTADO DA SAÚDE | X |  | HOSPITAL DE URGÊNCIAS DE GOIÂNIA DR. VALDEMIRO CRUZ | SUCATA | MARCA NÃO INFORMADA | PESSIMO |  | SUPORTE PARA SORO | 2010-12-21 | 1 | APARELHOS, EQUIPAMENTOS E UTENSÍLIOS HOSPITALARES | 485.03 | 143.79
2020928 | 12836 | SUPORTE P/SORO EM AÇO INOX COM 4 RODAS 2" SES INLEGÍVEL - N. de Série: 40726 | SECRETARIA DE ESTADO DA SAÚDE | X |  | HOSPITAL DE URGÊNCIAS DE GOIÂNIA DR. VALDEMIRO CRUZ | CENTRO CIRURGICO RPA | MARCA NÃO INFORMADA | BOM | 40726 | SUPORTE PARA SORO | 2010-12-21 | 1 | APARELHOS, EQUIPAMENTOS E UTENSÍLIOS HOSPITALARES | 10.01 | 144.73
2267482 |  | VENTILADOR DE TRANSPORTE E EMERGENCIA - APARELHO DE VENT. PULMONAR PARA REANIMAÇÃO BASEAD BLENDER C/ SUP. TREND - N. de Série: 11284 | SECRETARIA DE ESTADO DA SAÚDE | X |  | HOSPITAL DE URGÊNCIAS DE GOIÂNIA DR. VALDEMIRO CRUZ | CENTRO CIRURGICO RPA | MAGNAMED | BOM | 11284 | RESPIRADOR | 2010-12-21 | 1 | APARELHOS, EQUIPAMENTOS E UTENSÍLIOS HOSPITALARES | 48290 | 39312
2276410 |  | APAR. TERAPIA RESPIRATÓRIA P/ VENTILADOR PULMONAR BASEADO TEC DIGITAL, COM TROLLEY. MODELO: LUFT 3 - N. de Série: F20749 | SECRETARIA DE ESTADO DA SAÚDE | X |  | HOSPITAL DE URGÊNCIAS DE GOIÂNIA DR. VALDEMIRO CRUZ | CENTRO CIRURGICO RPA | LEISTUNG | BOM | F20749 | RESPIRADOR | 2010-12-21 | 1 | APARELHOS, EQUIPAMENTOS E UTENSÍLIOS HOSPITALARES | 60000 | 38220
2682116 |  | MONITOR MULTIPARAMÉTRICO, MODELO: LIFETOUCH M12 - N. de Série: LTM21121572 | SECRETARIA DE ESTADO DA SAÚDE | X |  | HOSPITAL DE URGÊNCIAS DE GOIÂNIA DR. VALDEMIRO CRUZ | CENTRO CIRURGICO RPA | LIFEMED | BOM | LTM21121572 | MONITOR DE USO HOSPITALAR | 2010-12-21 | 1 | APARELHOS, EQUIPAMENTOS E UTENSÍLIOS HOSPITALARES | 24156.42 | 17822.07
2682117 |  | MONITOR MULTIPARAMÉTRICO, MODELO: LIFETOUCH M12 - N. de Série: LTM21121568 | SECRETARIA DE ESTADO DA SAÚDE | X |  | HOSPITAL DE URGÊNCIAS DE GOIÂNIA DR. VALDEMIRO CRUZ | CENTRO CIRURGICO RPA | LIFEMED | BOM | LTM21121568 | MONITOR DE USO HOSPITALAR | 2010-12-21 | 1 | APARELHOS, EQUIPAMENTOS E UTENSÍLIOS HOSPITALARES | 24156.42 | 17822.07
2953126 |  | SUPORTE PARA SORO COM RODÍZIOS EM AÇO INOX - MODELO: RB-2050-2 | SECRETARIA DE ESTADO DA SAÚDE | X |  | HOSPITAL DE URGÊNCIAS DE GOIÂNIA DR. VALDEMIRO CRUZ | SUCATA | RUBMED | PESSIMO |  | SUPORTE PARA SORO | 2010-12-21 | 1 | APARELHOS, EQUIPAMENTOS E UTENSÍLIOS HOSPITALARES | 199.9 | 151.92
3135313 |  | OXIMETRO DE PULSO PORTATIL UT-100 - N. de Série: UT100210409285 | SECRETARIA DE ESTADO DA SAÚDE | X |  | HOSPITAL DE URGÊNCIAS DE GOIÂNIA DR. VALDEMIRO CRUZ | CENTRO CIRURGICO RPA | MD | BOM | UT100210409285 | OXÍMETRO | 2010-12-21 | 1 | APARELHOS, EQUIPAMENTOS E UTENSÍLIOS HOSPITALARES | 1730 | 1353.24
2016886 | 19027 | HAMPER DE SUPORTE ESTRUTURA EM ACO INOX AISI 304 TUBOLAR | SECRETARIA DE ESTADO DA SAÚDE | X |  | HOSPITAL DE URGÊNCIAS DE GOIÂNIA DR. VALDEMIRO CRUZ | SUCATA | MARCA NÃO INFORMADA | PESSIMO |  | HAMPER | 2010-12-21 | 1 | APARELHOS, EQUIPAMENTOS E UTENSÍLIOS HOSPITALARES | 371.43 | 207.27
665131 |  | SUPORTE PARA SORO DE AÇO INOX - COM 4 RODAS | SECRETARIA DE ESTADO DA SAÚDE | X |  | HOSPITAL DE URGÊNCIAS DE GOIÂNIA DR. VALDEMIRO CRUZ | CENTRO CIRÚRGICO - 1° ANDAR | SEM MARCA | BOM |  | SUPORTE PARA SORO | 2010-12-21 | 1 | APARELHOS, EQUIPAMENTOS E UTENSÍLIOS HOSPITALARES | 535.07 | 91.78
2013997 | 15166 | CAMA FOWLER BASIC PLUS C/ 02 GRADES INOX - N. de Série: SEM Nº SÉRIE | SECRETARIA DE ESTADO DA SAÚDE | X |  | HOSPITAL DE URGÊNCIAS DE GOIÂNIA DR. VALDEMIRO CRUZ | CENTRO CIRÚRGICO - 1° ANDAR | MARCA NÃO INFORMADA | BOM | SEM Nº SÉRIE | CAMA HOSPITALAR | 2010-12-21 | 1 | APARELHOS, EQUIPAMENTOS E UTENSÍLIOS HOSPITALARES | 2360 | 1472.64
2014018 | 18101 | CAMA FOWLER BASIC PLUS C/ 02 GRADES INOX - N. de Série: SEM Nº SÉRIE | SECRETARIA DE ESTADO DA SAÚDE | X |  | HOSPITAL DE URGÊNCIAS DE GOIÂNIA DR. VALDEMIRO CRUZ | CENTRO CIRÚRGICO - 1° ANDAR | MARCA NÃO INFORMADA | BOM | SEM Nº SÉRIE | CAMA HOSPITALAR | 2010-12-21 | 1 | APARELHOS, EQUIPAMENTOS E UTENSÍLIOS HOSPITALARES | 3390 | 987.15
2014019 | 18102 | CAMA FOWLER BASIC PLUS C/ 02 GRADES INOX - N. de Série: SEM Nº SÉRIE | SECRETARIA DE ESTADO DA SAÚDE | X |  | HOSPITAL DE URGÊNCIAS DE GOIÂNIA DR. VALDEMIRO CRUZ | CENTRO CIRÚRGICO - 1° ANDAR | MARCA NÃO INFORMADA | BOM | SEM Nº SÉRIE | CAMA HOSPITALAR | 2010-12-21 | 1 | APARELHOS, EQUIPAMENTOS E UTENSÍLIOS HOSPITALARES | 3390 | 987.15
2014022 | 18105 | CAMA FOWLER BASIC PLUS C/ 02 GRADES INOX - N. de Série: SEM Nº SÉRIE | SECRETARIA DE ESTADO DA SAÚDE | X |  | HOSPITAL DE URGÊNCIAS DE GOIÂNIA DR. VALDEMIRO CRUZ | CENTRO CIRÚRGICO - 1° ANDAR | MARCA NÃO INFORMADA | BOM | SEM Nº SÉRIE | CAMA HOSPITALAR | 2010-12-21 | 1 | APARELHOS, EQUIPAMENTOS E UTENSÍLIOS HOSPITALARES | 3390 | 987.15
2014052 | 8128 | COLUNA P/ GAZES FIXA TETO C/ANTENA C/2 OXIG. 2 AR COMP.2 AR VACUO - N. de Série: SEM Nº SÉRIE | SECRETARIA DE ESTADO DA SAÚDE | X |  | HOSPITAL DE URGÊNCIAS DE GOIÂNIA DR. VALDEMIRO CRUZ | CENTRO CIRÚRGICO - 1° ANDAR | MARCA NÃO INFORMADA | BOM | SEM Nº SÉRIE | APARELHO DE OXIGÊNIO | 2010-12-21 | 1 | APARELHOS, EQUIPAMENTOS E UTENSÍLIOS HOSPITALARES | 850 | 143.52
2267463 |  | APARELHO DE RESPIRAÇÃO ARTIFICIAL. MODELO: WL3, VENTILADOR PULMONAR + ( CARRINHO P/ TRANSPORTE ). - N. de Série: 1055974967 | SECRETARIA DE ESTADO DA SAÚDE |  | X | HOSPITAL DE URGÊNCIAS DE GOIÂNIA DR. VALDEMIRO CRUZ | CENTRO CIRÚRGICO - 1° ANDAR | WEG | BOM | 1055974967 | RESPIRADOR | 2024-06-21 | 1 | APARELHOS, EQUIPAMENTOS E UTENSÍLIOS HOSPITALARES | 60000 | 40300
2682115 |  | MONITOR MULTIPARAMÉTRICO, MODELO: LIFETOUCH M12 - N. de Série: LTM21121091 | SECRETARIA DE ESTADO DA SAÚDE | X |  | HOSPITAL DE URGÊNCIAS DE GOIÂNIA DR. VALDEMIRO CRUZ | CENTRO CIRÚRGICO - 1° ANDAR | LIFEMED | BOM | LTM21121091 | MONITOR DE USO HOSPITALAR | 2010-12-21 | 1 | APARELHOS, EQUIPAMENTOS E UTENSÍLIOS HOSPITALARES | 24156.42 | 17822.07
3135311 |  | OXIMETRO DE PULSO PORTATIL UT-100 - N. de Série: UT100210409555 | SECRETARIA DE ESTADO DA SAÚDE | X |  | HOSPITAL DE URGÊNCIAS DE GOIÂNIA DR. VALDEMIRO CRUZ | CENTRO CIRÚRGICO - 1° ANDAR | MD | BOM | UT100210409555 | OXÍMETRO | 2010-12-21 | 1 | APARELHOS, EQUIPAMENTOS E UTENSÍLIOS HOSPITALARES | 1730 | 1353.24
3135312 |  | OXIMETRO DE PULSO PORTATIL UT-100 - N. de Série: UT100210409315 | SECRETARIA DE ESTADO DA SAÚDE | X |  | HOSPITAL DE URGÊNCIAS DE GOIÂNIA DR. VALDEMIRO CRUZ | CENTRO CIRÚRGICO - 1° ANDAR | MD | BOM | UT100210409315 | OXÍMETRO | 2010-12-21 | 1 | APARELHOS, EQUIPAMENTOS E UTENSÍLIOS HOSPITALARES | 1730 | 1353.24
3135314 |  | OXIMETRO DE PULSO PORTATIL UT-100 - N. de Série: UT100210409305 | SECRETARIA DE ESTADO DA SAÚDE | X |  | HOSPITAL DE URGÊNCIAS DE GOIÂNIA DR. VALDEMIRO CRUZ | CENTRO CIRÚRGICO - 1° ANDAR | MD | BOM | UT100210409305 | OXÍMETRO | 2010-12-21 | 1 | APARELHOS, EQUIPAMENTOS E UTENSÍLIOS HOSPITALARES | 1730 | 1353.24
3135315 |  | OXIMETRO DE PULSO PORTATIL UT-100 - N. de Série: UT100210409295 | SECRETARIA DE ESTADO DA SAÚDE | X |  | HOSPITAL DE URGÊNCIAS DE GOIÂNIA DR. VALDEMIRO CRUZ | CENTRO CIRÚRGICO - 1° ANDAR | MD | BOM | UT100210409295 | OXÍMETRO | 2010-12-21 | 1 | APARELHOS, EQUIPAMENTOS E UTENSÍLIOS HOSPITALARES | 1730 | 1353.24
2018251 | 13665 | ESCADA 02 DEGRAUS C/ PISO ANTI-DERRAPANTE - N. de Série: 29/09/11 | SECRETARIA DE ESTADO DA SAÚDE | X |  | HOSPITAL DE URGÊNCIAS DE GOIÂNIA DR. VALDEMIRO CRUZ | CIHDOTT | MARCA NÃO INFORMADA | BOM | 29/09/11 | ESCADA HOSPITALAR | 2010-12-21 | 1 | APARELHOS, EQUIPAMENTOS E UTENSÍLIOS HOSPITALARES | 72 | 95.86
2016891 | 19035 | HAMPER DE SUPORTE ESTRUTURA EM ACO INOX AISI 304 TUBOLAR - N. de Série: SEM NUMERO | SECRETARIA DE ESTADO DA SAÚDE | X |  | HOSPITAL DE URGÊNCIAS DE GOIÂNIA DR. VALDEMIRO CRUZ | CLASSIFICAÇÃO DE RISCO | MARCA NÃO INFORMADA | BOM | SEM NUMERO | HAMPER | 2010-12-21 | 1 | APARELHOS, EQUIPAMENTOS E UTENSÍLIOS HOSPITALARES | 371.43 | 242.74
2017363 | 13667 | ESCADA 02 DEGRAUS C/ PISO ANTI-DERRAPANTE | SECRETARIA DE ESTADO DA SAÚDE | X |  | HOSPITAL DE URGÊNCIAS DE GOIÂNIA DR. VALDEMIRO CRUZ | CLASSIFICAÇÃO DE RISCO | MARCA NÃO INFORMADA | BOM |  | ESCADA HOSPITALAR | 2010-12-21 | 1 | APARELHOS, EQUIPAMENTOS E UTENSÍLIOS HOSPITALARES | 72 | 21.23
2020033 | ST | MACA EM INOX COM RODIZIO | SECRETARIA DE ESTADO DA SAÚDE | X |  | HOSPITAL DE URGÊNCIAS DE GOIÂNIA DR. VALDEMIRO CRUZ | SUCATA | MARCA NÃO INFORMADA | PESSIMO |  | MACA | 2010-12-21 | 1 | APARELHOS, EQUIPAMENTOS E UTENSÍLIOS HOSPITALARES | 15.01 | 936
2014165 | 13693 | ESCADA 02 DEGRAUS C/ PISO ANTI-DERRAPANTE | SECRETARIA DE ESTADO DA SAÚDE | X |  | HOSPITAL DE URGÊNCIAS DE GOIÂNIA DR. VALDEMIRO CRUZ | CME | MARCA NÃO INFORMADA | BOM |  | ESCADA HOSPITALAR | 2010-12-22 | 1 | APARELHOS, EQUIPAMENTOS E UTENSÍLIOS HOSPITALARES | 72 | 27.15
2015340 | 15685 | HAMPER 1" C/RODAS 3" EM AÇO INOX | SECRETARIA DE ESTADO DA SAÚDE | X |  | HOSPITAL DE URGÊNCIAS DE GOIÂNIA DR. VALDEMIRO CRUZ | CME | MARCA NÃO INFORMADA | BOM |  | HAMPER | 2011-01-06 | 1 | APARELHOS, EQUIPAMENTOS E UTENSÍLIOS HOSPITALARES | 200 | 112.79
2015344 | 15970 | HAMPER 1" C/RODAS 3" EM AÇO INOX | SECRETARIA DE ESTADO DA SAÚDE | X |  | HOSPITAL DE URGÊNCIAS DE GOIÂNIA DR. VALDEMIRO CRUZ | CME | MARCA NÃO INFORMADA | BOM |  | HAMPER | 2011-01-06 | 1 | APARELHOS, EQUIPAMENTOS E UTENSÍLIOS HOSPITALARES | 216 | 186.62
2016514 | 13078 | ESCADA 02 DEGRAUS C/ PISO ANTI-DERRAPANTE ( INOX ) | SECRETARIA DE ESTADO DA SAÚDE | X |  | HOSPITAL DE URGÊNCIAS DE GOIÂNIA DR. VALDEMIRO CRUZ | CME | MARCA NÃO INFORMADA | BOM |  | ESCADA HOSPITALAR | 2011-01-21 | 1 | APARELHOS, EQUIPAMENTOS E UTENSÍLIOS HOSPITALARES | 72 | 65.48
2016563 | 14514 | ESCADINHA 02 DEGRAUS INOX. PISO ALUMINIO | SECRETARIA DE ESTADO DA SAÚDE | X |  | HOSPITAL DE URGÊNCIAS DE GOIÂNIA DR. VALDEMIRO CRUZ | CME | MARCA NÃO INFORMADA | BOM |  | ESCADA HOSPITALAR | 2011-01-21 | 1 | APARELHOS, EQUIPAMENTOS E UTENSÍLIOS HOSPITALARES | 320 | 234.62
2016969 | 15964 | HAMPER 1" C/RODAS 3" EM AÇO INOX | SECRETARIA DE ESTADO DA SAÚDE | X |  | HOSPITAL DE URGÊNCIAS DE GOIÂNIA DR. VALDEMIRO CRUZ | CME | MARCA NÃO INFORMADA | BOM |  | HAMPER | 2011-01-21 | 1 | APARELHOS, EQUIPAMENTOS E UTENSÍLIOS HOSPITALARES | 216 | 230.26
2019670 | 17150 | ESCADA DE 2 DEGRAUS | SECRETARIA DE ESTADO DA SAÚDE | X |  | HOSPITAL DE URGÊNCIAS DE GOIÂNIA DR. VALDEMIRO CRUZ | CME | MARCA NÃO INFORMADA | BOM |  | ESCADA HOSPITALAR | 2011-07-02 | 1 | APARELHOS, EQUIPAMENTOS E UTENSÍLIOS HOSPITALARES | 337 | 88.37
2020082 | 13587 | MESA AUXILIAR INOX | SECRETARIA DE ESTADO DA SAÚDE | X |  | HOSPITAL DE URGÊNCIAS DE GOIÂNIA DR. VALDEMIRO CRUZ | CME | MARCA NÃO INFORMADA | BOM |  | MESA DE USO HOSPITALAR | 2011-07-02 | 1 | APARELHOS, EQUIPAMENTOS E UTENSÍLIOS HOSPITALARES | 336 | 58.58
2380312 |  | TERMODESINFECTORA, MODELO TW-E2000-400P. ( + KIT A ACESSÓRIOS CONTENDO, GERADOR, AUTOCLAVE, OSMOSE E ESTERELIZADOR ) - N. de Série: 2046139660 | SECRETARIA DE ESTADO DA SAÚDE | X |  | HOSPITAL DE URGÊNCIAS DE GOIÂNIA DR. VALDEMIRO CRUZ | CME | BAUMER | BOM | 2046139660 | TERMODESINFECTORA | 2011-07-02 | 1 | APARELHOS, EQUIPAMENTOS E UTENSÍLIOS HOSPITALARES | 480000 | 334933.33
2380313 |  | TERMODESINFECTORA, MODELO TW-E2000-400P. ( + KIT A ACESSÓRIOS CONTENDO, GERADOR, AUTOCLAVE, OSMOSE E ESTERELIZADOR ) - N. de Série: 2046139670 | SECRETARIA DE ESTADO DA SAÚDE | X |  | HOSPITAL DE URGÊNCIAS DE GOIÂNIA DR. VALDEMIRO CRUZ | CME | BAUMER | BOM | 2046139670 | TERMODESINFECTORA | 2011-07-02 | 1 | APARELHOS, EQUIPAMENTOS E UTENSÍLIOS HOSPITALARES | 480000 | 334933.33
2552165 |  | KIT PERFURADOR E SERRA PNEUMATICA E ACESSÓRIOS | SECRETARIA DE ESTADO DA SAÚDE | X |  | HOSPITAL DE URGÊNCIAS DE GOIÂNIA DR. VALDEMIRO CRUZ | CME | MARCA NÃO INFORMADA | BOM |  | KIT HOSPITALAR | 2011-07-02 | 1 | APARELHOS, EQUIPAMENTOS E UTENSÍLIOS HOSPITALARES | 17000 | 12315.56
2552166 |  | KIT PERFURADOR E SERRA PNEUMATICA E ACESSÓRIOS | SECRETARIA DE ESTADO DA SAÚDE | X |  | HOSPITAL DE URGÊNCIAS DE GOIÂNIA DR. VALDEMIRO CRUZ | CME | MARCA NÃO INFORMADA | BOM |  | KIT HOSPITALAR | 2011-07-02 | 1 | APARELHOS, EQUIPAMENTOS E UTENSÍLIOS HOSPITALARES | 17000 | 12315.56
2552167 |  | KIT PERFURADOR E SERRA PNEUMATICA E ACESSÓRIOS | SECRETARIA DE ESTADO DA SAÚDE | X |  | HOSPITAL DE URGÊNCIAS DE GOIÂNIA DR. VALDEMIRO CRUZ | CME | MARCA NÃO INFORMADA | BOM |  | KIT HOSPITALAR | 2011-07-02 | 1 | APARELHOS, EQUIPAMENTOS E UTENSÍLIOS HOSPITALARES | 17000 | 12315.56
2552168 |  | KIT PERFURADOR E SERRA PNEUMATICA E ACESSÓRIOS | SECRETARIA DE ESTADO DA SAÚDE | X |  | HOSPITAL DE URGÊNCIAS DE GOIÂNIA DR. VALDEMIRO CRUZ | CME | MARCA NÃO INFORMADA | BOM |  | KIT HOSPITALAR | 2011-07-02 | 1 | APARELHOS, EQUIPAMENTOS E UTENSÍLIOS HOSPITALARES | 17000 | 12315.56
2552169 |  | KIT PERFURADOR E SERRA PNEUMATICA E ACESSÓRIOS | SECRETARIA DE ESTADO DA SAÚDE | X |  | HOSPITAL DE URGÊNCIAS DE GOIÂNIA DR. VALDEMIRO CRUZ | CME | MARCA NÃO INFORMADA | BOM |  | KIT HOSPITALAR | 2011-07-02 | 1 | APARELHOS, EQUIPAMENTOS E UTENSÍLIOS HOSPITALARES | 17000 | 12315.56
2552171 |  | KIT PERFURADOR E SERRA PNEUMATICA E ACESSÓRIOS | SECRETARIA DE ESTADO DA SAÚDE | X |  | HOSPITAL DE URGÊNCIAS DE GOIÂNIA DR. VALDEMIRO CRUZ | CME | MARCA NÃO INFORMADA | BOM |  | KIT HOSPITALAR | 2011-07-02 | 1 | APARELHOS, EQUIPAMENTOS E UTENSÍLIOS HOSPITALARES | 17000 | 12315.56
2552172 |  | KIT PERFURADOR E SERRA PNEUMATICA E ACESSÓRIOS | SECRETARIA DE ESTADO DA SAÚDE | X |  | HOSPITAL DE URGÊNCIAS DE GOIÂNIA DR. VALDEMIRO CRUZ | CME | MARCA NÃO INFORMADA | BOM |  | KIT HOSPITALAR | 2011-07-02 | 1 | APARELHOS, EQUIPAMENTOS E UTENSÍLIOS HOSPITALARES | 17000 | 12315.56
2552173 |  | KIT PERFURADOR E SERRA PNEUMATICA E ACESSÓRIOS | SECRETARIA DE ESTADO DA SAÚDE | X |  | HOSPITAL DE URGÊNCIAS DE GOIÂNIA DR. VALDEMIRO CRUZ | CME | MARCA NÃO INFORMADA | BOM |  | KIT HOSPITALAR | 2011-07-02 | 1 | APARELHOS, EQUIPAMENTOS E UTENSÍLIOS HOSPITALARES | 17000 | 12315.56
2552174 |  | KIT PERFURADOR E SERRA PNEUMATICA E ACESSÓRIOS | SECRETARIA DE ESTADO DA SAÚDE | X |  | HOSPITAL DE URGÊNCIAS DE GOIÂNIA DR. VALDEMIRO CRUZ | CME | MARCA NÃO INFORMADA | BOM |  | KIT HOSPITALAR | 2011-07-02 | 1 | APARELHOS, EQUIPAMENTOS E UTENSÍLIOS HOSPITALARES | 17000 | 12315.56
2552175 |  | KIT PERFURADOR E SERRA PNEUMATICA E ACESSÓRIOS | SECRETARIA DE ESTADO DA SAÚDE | X |  | HOSPITAL DE URGÊNCIAS DE GOIÂNIA DR. VALDEMIRO CRUZ | CME | MARCA NÃO INFORMADA | BOM |  | KIT HOSPITALAR | 2011-07-02 | 1 | APARELHOS, EQUIPAMENTOS E UTENSÍLIOS HOSPITALARES | 17000 | 12315.56
2552176 |  | KIT PERFURADOR E SERRA PNEUMATICA E ACESSÓRIOS | SECRETARIA DE ESTADO DA SAÚDE | X |  | HOSPITAL DE URGÊNCIAS DE GOIÂNIA DR. VALDEMIRO CRUZ | CME | MARCA NÃO INFORMADA | BOM |  | KIT HOSPITALAR | 2011-07-02 | 1 | APARELHOS, EQUIPAMENTOS E UTENSÍLIOS HOSPITALARES | 17000 | 12315.56
2552177 |  | KIT PERFURADOR E SERRA PNEUMATICA E ACESSÓRIOS | SECRETARIA DE ESTADO DA SAÚDE | X |  | HOSPITAL DE URGÊNCIAS DE GOIÂNIA DR. VALDEMIRO CRUZ | CME | MARCA NÃO INFORMADA | BOM |  | KIT HOSPITALAR | 2011-07-02 | 1 | APARELHOS, EQUIPAMENTOS E UTENSÍLIOS HOSPITALARES | 17000 | 12315.56
2552178 |  | KIT PERFURADOR E SERRA PNEUMATICA E ACESSÓRIOS | SECRETARIA DE ESTADO DA SAÚDE | X |  | HOSPITAL DE URGÊNCIAS DE GOIÂNIA DR. VALDEMIRO CRUZ | CME | MARCA NÃO INFORMADA | BOM |  | KIT HOSPITALAR | 2011-07-02 | 1 | APARELHOS, EQUIPAMENTOS E UTENSÍLIOS HOSPITALARES | 17000 | 12315.56
2552179 |  | KIT PERFURADOR E SERRA PNEUMATICA E ACESSÓRIOS | SECRETARIA DE ESTADO DA SAÚDE | X |  | HOSPITAL DE URGÊNCIAS DE GOIÂNIA DR. VALDEMIRO CRUZ | CME | MARCA NÃO INFORMADA | BOM |  | KIT HOSPITALAR | 2011-07-02 | 1 | APARELHOS, EQUIPAMENTOS E UTENSÍLIOS HOSPITALARES | 17000 | 12315.56
2552180 |  | KIT PERFURADOR E SERRA PNEUMATICA E ACESSÓRIOS | SECRETARIA DE ESTADO DA SAÚDE | X |  | HOSPITAL DE URGÊNCIAS DE GOIÂNIA DR. VALDEMIRO CRUZ | CME | MARCA NÃO INFORMADA | BOM |  | KIT HOSPITALAR | 2011-07-02 | 1 | APARELHOS, EQUIPAMENTOS E UTENSÍLIOS HOSPITALARES | 17000 | 12315.56
2552181 |  | KIT PERFURADOR E SERRA PNEUMATICA E ACESSÓRIOS | SECRETARIA DE ESTADO DA SAÚDE | X |  | HOSPITAL DE URGÊNCIAS DE GOIÂNIA DR. VALDEMIRO CRUZ | CME | MARCA NÃO INFORMADA | BOM |  | KIT HOSPITALAR | 2011-07-02 | 1 | APARELHOS, EQUIPAMENTOS E UTENSÍLIOS HOSPITALARES | 17000 | 12315.56
2552182 |  | KIT PERFURADOR E SERRA PNEUMATICA E ACESSÓRIOS | SECRETARIA DE ESTADO DA SAÚDE | X |  | HOSPITAL DE URGÊNCIAS DE GOIÂNIA DR. VALDEMIRO CRUZ | CME | MARCA NÃO INFORMADA | BOM |  | KIT HOSPITALAR | 2011-07-02 | 1 | APARELHOS, EQUIPAMENTOS E UTENSÍLIOS HOSPITALARES | 17000 | 12315.56
2552183 |  | KIT PERFURADOR E SERRA PNEUMATICA E ACESSÓRIOS | SECRETARIA DE ESTADO DA SAÚDE | X |  | HOSPITAL DE URGÊNCIAS DE GOIÂNIA DR. VALDEMIRO CRUZ | CME | MARCA NÃO INFORMADA | BOM |  | KIT HOSPITALAR | 2011-07-02 | 1 | APARELHOS, EQUIPAMENTOS E UTENSÍLIOS HOSPITALARES | 17000 | 12315.56
2552184 |  | KIT PERFURADOR E SERRA PNEUMATICA E ACESSÓRIOS | SECRETARIA DE ESTADO DA SAÚDE | X |  | HOSPITAL DE URGÊNCIAS DE GOIÂNIA DR. VALDEMIRO CRUZ | CME | MARCA NÃO INFORMADA | BOM |  | KIT HOSPITALAR | 2011-07-02 | 1 | APARELHOS, EQUIPAMENTOS E UTENSÍLIOS HOSPITALARES | 17000 | 12315.56
2561614 |  | TERMODESINFECTORA TW-E2000- 400P | SECRETARIA DE ESTADO DA SAÚDE | X |  | HOSPITAL DE URGÊNCIAS DE GOIÂNIA DR. VALDEMIRO CRUZ | CME | BAUMER | BOM |  | TERMODESINFECTORA | 2011-07-02 | 1 | APARELHOS, EQUIPAMENTOS E UTENSÍLIOS HOSPITALARES | 218401.5 | 158219.75
3134858 |  | SECADORA DE TRAQUEIA BR 400 LC | SECRETARIA DE ESTADO DA SAÚDE | X |  | HOSPITAL DE URGÊNCIAS DE GOIÂNIA DR. VALDEMIRO CRUZ | CME | BRASMEDICAL | BOM |  | SECADORA USO HOSPITALAR | 2011-07-02 | 1 | APARELHOS, EQUIPAMENTOS E UTENSÍLIOS HOSPITALARES | 49355 | 38606.58
3134859 |  | SECADORA DE TRAQUEIA BR 400 LC | SECRETARIA DE ESTADO DA SAÚDE | X |  | HOSPITAL DE URGÊNCIAS DE GOIÂNIA DR. VALDEMIRO CRUZ | CME | BRASMEDICAL | BOM |  | SECADORA USO HOSPITALAR | 2011-08-02 | 1 | APARELHOS, EQUIPAMENTOS E UTENSÍLIOS HOSPITALARES | 49355 | 38606.58
3134868 |  | SECADORA DE TRAQUEIA BR 400 LC | SECRETARIA DE ESTADO DA SAÚDE | X |  | HOSPITAL DE URGÊNCIAS DE GOIÂNIA DR. VALDEMIRO CRUZ | CME | BRASMEDICAL | BOM |  | SECADORA USO HOSPITALAR | 2011-08-02 | 1 | APARELHOS, EQUIPAMENTOS E UTENSÍLIOS HOSPITALARES | 49355 | 38606.58
3522430 |  | CAIXA DE INSTRUMENTAL PARA VIDEOCIRURGIA | SECRETARIA DE ESTADO DA SAÚDE |  | X | HOSPITAL DE URGÊNCIAS DE GOIÂNIA DR. VALDEMIRO CRUZ | CME | STRUH | BOM |  | CAIXA DE INSTRUMENTO HOSPITALAR | 2024-06-21 | 1 | APARELHOS, EQUIPAMENTOS E UTENSÍLIOS HOSPITALARES | 59612.5 | 52988.89
3522431 |  | CAIXA DE INSTRUMENTAL PARA VIDEOCIRURGIA | SECRETARIA DE ESTADO DA SAÚDE |  | X | HOSPITAL DE URGÊNCIAS DE GOIÂNIA DR. VALDEMIRO CRUZ | CME | STRUH | BOM |  | CAIXA DE INSTRUMENTO HOSPITALAR | 2024-06-21 | 1 | APARELHOS, EQUIPAMENTOS E UTENSÍLIOS HOSPITALARES | 59612.5 | 52988.89
3134869 |  | SECADORA DE TRAQUEIA BR 400 LC | SECRETARIA DE ESTADO DA SAÚDE | X |  | HOSPITAL DE URGÊNCIAS DE GOIÂNIA DR. VALDEMIRO CRUZ | CME - CEN. MAT. ESTERILIZAÇÃO | MARCA NÃO INFORMADA | BOM |  | SECADORA USO HOSPITALAR | 2011-09-15 | 1 | APARELHOS, EQUIPAMENTOS E UTENSÍLIOS HOSPITALARES | 49355 | 38606.58
2018280 | 16758 | ESCADINHA 02 DEGRAUS INOX. PISO DE ALUMÍNIO - N. de Série: SEM Nº SÉRIE | SECRETARIA DE ESTADO DA SAÚDE | X |  | HOSPITAL DE URGÊNCIAS DE GOIÂNIA DR. VALDEMIRO CRUZ | CONSULTORIO 08 | MARCA NÃO INFORMADA | BOM | SEM Nº SÉRIE | ESCADA HOSPITALAR | 2011-09-29 | 1 | APARELHOS, EQUIPAMENTOS E UTENSÍLIOS HOSPITALARES | 337 | 210.29
2020051 | 12736 | MACA FIXA DE FERRO - N. de Série: SEM Nº SÉRIE | SECRETARIA DE ESTADO DA SAÚDE | X |  | HOSPITAL DE URGÊNCIAS DE GOIÂNIA DR. VALDEMIRO CRUZ | CONSULTORIO 08 | MARCA NÃO INFORMADA | BOM | SEM Nº SÉRIE | MACA | 2011-09-29 | 1 | APARELHOS, EQUIPAMENTOS E UTENSÍLIOS HOSPITALARES | 145 | 90.48
2014520 | 15694 | NEGATOSCÓPIO DE DOIS CORPOS - N. de Série: 15/09/11 | SECRETARIA DE ESTADO DA SAÚDE | X |  | HOSPITAL DE URGÊNCIAS DE GOIÂNIA DR. VALDEMIRO CRUZ | CONSULTORIO 3 | MARCA NÃO INFORMADA | BOM | 15/09/11 | NEGATOSCÓPIO | 2011-09-29 | 1 | APARELHOS, EQUIPAMENTOS E UTENSÍLIOS HOSPITALARES | 32 | 101.45
2020053 | 12735 | MACA FIXA PARA EXAMES - N. de Série: 40726 | SECRETARIA DE ESTADO DA SAÚDE | X |  | HOSPITAL DE URGÊNCIAS DE GOIÂNIA DR. VALDEMIRO CRUZ | CONSULTORIO 3 | MARCA NÃO INFORMADA | BOM | 40726 | MACA | 2011-09-29 | 1 | APARELHOS, EQUIPAMENTOS E UTENSÍLIOS HOSPITALARES | 72 | 336.52
2015755 | 15990 | CADEIRA DIRETOR FIXA C/ENCOSTO E BRAÇOS - N. de Série: SEM Nº SÉRIE | SECRETARIA DE ESTADO DA SAÚDE | X |  | HOSPITAL DE URGÊNCIAS DE GOIÂNIA DR. VALDEMIRO CRUZ | SUCATA | MARCA NÃO INFORMADA | PESSIMO | SEM Nº SÉRIE | CADEIRA DE RODAS | 2011-09-29 | 1 | APARELHOS, EQUIPAMENTOS E UTENSÍLIOS HOSPITALARES | 68 | 281.94
2016534 | 13731 | ESCADA 02 DEGRAUS C/ PISO ANTI-DERRAPANTE - N. de Série: 29/09/11 | SECRETARIA DE ESTADO DA SAÚDE | X |  | HOSPITAL DE URGÊNCIAS DE GOIÂNIA DR. VALDEMIRO CRUZ | CONSULTORIO 6 | MARCA NÃO INFORMADA | BOM | 29/09/11 | ESCADA HOSPITALAR | 2011-09-29 | 1 | APARELHOS, EQUIPAMENTOS E UTENSÍLIOS HOSPITALARES | 72 | 78.43
2020028 | ST | MACA EM FERRO COM RODÍZIOS - N. de Série: 4 | SECRETARIA DE ESTADO DA SAÚDE | X |  | HOSPITAL DE URGÊNCIAS DE GOIÂNIA DR. VALDEMIRO CRUZ | CONSULTORIO 6 | MARCA NÃO INFORMADA | BOM | 4 | MACA | 2011-09-29 | 1 | APARELHOS, EQUIPAMENTOS E UTENSÍLIOS HOSPITALARES | 15.01 | 224.64
665154 |  | SUPORTE PARA SORO DE AÇO INOX - COM 4 RODAS | SECRETARIA DE ESTADO DA SAÚDE | X |  | HOSPITAL DE URGÊNCIAS DE GOIÂNIA DR. VALDEMIRO CRUZ | CONSULTÓRIO 01 | SEM MARCA | BOM |  | SUPORTE PARA SORO | 2011-09-29 | 1 | APARELHOS, EQUIPAMENTOS E UTENSÍLIOS HOSPITALARES | 535.07 | 77.58
3133676 |  | BIOMBO TRIPLO PINTADO | SECRETARIA DE ESTADO DA SAÚDE | X |  | HOSPITAL DE URGÊNCIAS DE GOIÂNIA DR. VALDEMIRO CRUZ | CONSULTÓRIO 01 | CASA MÉDICA | BOM |  | BIOMBO HOSPITALAR | 2011-09-29 | 1 | APARELHOS, EQUIPAMENTOS E UTENSÍLIOS HOSPITALARES | 444.5 | 347.7
665155 |  | SUPORTE PARA SORO DE AÇO INOX - COM 4 RODAS | SECRETARIA DE ESTADO DA SAÚDE | X |  | HOSPITAL DE URGÊNCIAS DE GOIÂNIA DR. VALDEMIRO CRUZ | CONSULTÓRIO 07 | SEM MARCA | BOM |  | SUPORTE PARA SORO | 2011-09-29 | 1 | APARELHOS, EQUIPAMENTOS E UTENSÍLIOS HOSPITALARES | 535.07 | 77.58
2014575 | 15696 | NEGATOSCÓPIO DE DOIS CORPOS - N. de Série: 15/09/11 | SECRETARIA DE ESTADO DA SAÚDE | X |  | HOSPITAL DE URGÊNCIAS DE GOIÂNIA DR. VALDEMIRO CRUZ | CONSULTÓRIO 07 | MARCA NÃO INFORMADA | BOM | 15/09/11 | NEGATOSCÓPIO | 2011-10-31 | 1 | APARELHOS, EQUIPAMENTOS E UTENSÍLIOS HOSPITALARES | 32 | 120.69
2020043 | ST | MACA EM INOX COM RODIZIO - N. de Série: 4 | SECRETARIA DE ESTADO DA SAÚDE | X |  | HOSPITAL DE URGÊNCIAS DE GOIÂNIA DR. VALDEMIRO CRUZ | CONSULTÓRIO 07 | MARCA NÃO INFORMADA | BOM | 4 | MACA | 2011-10-31 | 1 | APARELHOS, EQUIPAMENTOS E UTENSÍLIOS HOSPITALARES | 15.01 | 2837.95
2331131 | null | CARDIVERSOR. MODELO: EFFICIA DFM 100 - N. de Série: CN32640865 - N. de Chassi: null | SECRETARIA DE ESTADO DA SAÚDE | X |  | HOSPITAL DE URGÊNCIAS DE GOIÂNIA DR. VALDEMIRO CRUZ | CONSULTÓRIO 07 | PHILIPS | BOM | CN32640865 | CARDIOVERSOR | 2011-11-28 | 1 | APARELHOS, EQUIPAMENTOS E UTENSÍLIOS HOSPITALARES | 28457.25 | 19585.36
2014502 | 8232 | NEGATOSCÓPIO C/ 01 CORPO - N. de Série: SEM Nº SÉRIE | SECRETARIA DE ESTADO DA SAÚDE | X |  | HOSPITAL DE URGÊNCIAS DE GOIÂNIA DR. VALDEMIRO CRUZ | CONSULTÓRIO 2 | MARCA NÃO INFORMADA | BOM | SEM Nº SÉRIE | NEGATOSCÓPIO | 2011-11-28 | 1 | APARELHOS, EQUIPAMENTOS E UTENSÍLIOS HOSPITALARES | 32 | 199.68
2876823 |  | MESA EXAME PINTADA ESTOFADO | SECRETARIA DE ESTADO DA SAÚDE | X |  | HOSPITAL DE URGÊNCIAS DE GOIÂNIA DR. VALDEMIRO CRUZ | CONSULTÓRIO 5 | MARCA NÃO INFORMADA | BOM |  | MESA DE USO HOSPITALAR | 2012-06-30 | 1 | APARELHOS, EQUIPAMENTOS E UTENSÍLIOS HOSPITALARES | 536.28 | 402.81
2660803 |  | NEGATOSCOPIO 1 CORPO | SECRETARIA DE ESTADO DA SAÚDE | X |  | HOSPITAL DE URGÊNCIAS DE GOIÂNIA DR. VALDEMIRO CRUZ | CONSULTÓRIO SALA 04 | MARCA NÃO INFORMADA | BOM |  | NEGATOSCÓPIO | 2012-06-30 | 1 | APARELHOS, EQUIPAMENTOS E UTENSÍLIOS HOSPITALARES | 330 | 239.07
2876824 |  | MESA EXAME PINTADA ESTOFADO | SECRETARIA DE ESTADO DA SAÚDE | X |  | HOSPITAL DE URGÊNCIAS DE GOIÂNIA DR. VALDEMIRO CRUZ | CONSULTÓRIO SALA 04 | MARCA NÃO INFORMADA | BOM |  | MESA DE USO HOSPITALAR | 2012-06-30 | 1 | APARELHOS, EQUIPAMENTOS E UTENSÍLIOS HOSPITALARES | 536.28 | 402.81
2020055 | 71508 | MACA PARA TRANSFERENCIA - N. de Série: 4 | SECRETARIA DE ESTADO DA SAÚDE | X |  | HOSPITAL DE URGÊNCIAS DE GOIÂNIA DR. VALDEMIRO CRUZ | COORDENAÇÃO DE GESTÃO DE PATRIMÔNIO - SES | MARCA NÃO INFORMADA | BOM | 4 | MACA | 2012-09-10 | 1 | APARELHOS, EQUIPAMENTOS E UTENSÍLIOS HOSPITALARES | 15.01 | 374.4
3136290 |  | LASER TERAPEUTICO INTRAVERMELHO THEARAPV EC | SECRETARIA DE ESTADO DA SAÚDE | X |  | HOSPITAL DE URGÊNCIAS DE GOIÂNIA DR. VALDEMIRO CRUZ | COREMU | MARCA NÃO INFORMADA | BOM |  | LASER | 2013-01-28 | 1 | APARELHOS, EQUIPAMENTOS E UTENSÍLIOS HOSPITALARES | 5033 | 3936.92
2019452 | ST | CAMARAS FRIAS – OBS. SÓ AS GABINES – SEM CONDENSADORA - N. de Série: 4 | SECRETARIA DE ESTADO DA SAÚDE | X |  | HOSPITAL DE URGÊNCIAS DE GOIÂNIA DR. VALDEMIRO CRUZ | COZINHA | MARCA NÃO INFORMADA | BOM | 4 | CÂMARA FRIA PARA CADÁVERES | 2013-02-07 | 1 | APARELHOS, EQUIPAMENTOS E UTENSÍLIOS HOSPITALARES | 15.01 | 12367.93
2019453 | ST | CAMARAS FRIAS – OBS. SÓ AS GABINES – SEM CONDENSADORA - N. de Série: 4 | SECRETARIA DE ESTADO DA SAÚDE | X |  | HOSPITAL DE URGÊNCIAS DE GOIÂNIA DR. VALDEMIRO CRUZ | COZINHA | MARCA NÃO INFORMADA | BOM | 4 | CÂMARA FRIA PARA CADÁVERES | 2013-02-12 | 1 | APARELHOS, EQUIPAMENTOS E UTENSÍLIOS HOSPITALARES | 15.01 | 6240
1891050 |  | CARDIOVERSOR- DESFIBRILADOR / MD: BENEHEART D6 / MARCA: MINDRAY - N. de Série: DZ82000571 | SECRETARIA DE ESTADO DA SAÚDE | X |  | HOSPITAL DE URGÊNCIAS DE GOIÂNIA DR. VALDEMIRO CRUZ | DIRETORIA ADMINISTRATIVA | SEM MARCA | BOM | DZ82000571 | CARDIOVERSOR | 2013-07-16 | 1 | APARELHOS, EQUIPAMENTOS E UTENSÍLIOS HOSPITALARES | 28500 | 16611.43
2549500 |  | APARELHO DE ANESTESIA WATO EX-35 3 GASES MODELO: C/SEVOFLURANO FULL - N. de Série: KG-16007620 | SECRETARIA DE ESTADO DA SAÚDE | X |  | HOSPITAL DE URGÊNCIAS DE GOIÂNIA DR. VALDEMIRO CRUZ | DIRETORIA CLÍNICA | MINDRAY | BOM | KG-16007620 | APARELHO DE ANESTESIA | 2013-08-08 | 1 | APARELHOS, EQUIPAMENTOS E UTENSÍLIOS HOSPITALARES | 108447.99 | 78564.54
2549505 |  | MONITOR MULTIPARAMETRO UMEC 12 SCG+RESPIRADOR - N. de Série: KQ-16068090 | SECRETARIA DE ESTADO DA SAÚDE | X |  | HOSPITAL DE URGÊNCIAS DE GOIÂNIA DR. VALDEMIRO CRUZ | DIRETORIA CLÍNICA | MINDRAY | BOM | KQ-16068090 | MONITOR CARDÍACO | 2013-08-15 | 1 | APARELHOS, EQUIPAMENTOS E UTENSÍLIOS HOSPITALARES | 26000.01 | 18835.56
2552170 |  | KIT PERFURADOR E SERRA PNEUMATICA E ACESSÓRIOS | SECRETARIA DE ESTADO DA SAÚDE | X |  | HOSPITAL DE URGÊNCIAS DE GOIÂNIA DR. VALDEMIRO CRUZ | DIRETORIA CLÍNICA | MARCA NÃO INFORMADA | BOM |  | KIT HOSPITALAR | 2013-10-16 | 1 | APARELHOS, EQUIPAMENTOS E UTENSÍLIOS HOSPITALARES | 17000 | 12315.56
2552185 |  | SISTEMA DE VIDEO ENDOCAM. ( + MONITOR MEDICO, TROLLEY, INSULFADOR DE CO2, ENDOSCOPIO E + KIT ACESSORIOS. ) - N. de Série: 100577891 | SECRETARIA DE ESTADO DA SAÚDE | X |  | HOSPITAL DE URGÊNCIAS DE GOIÂNIA DR. VALDEMIRO CRUZ | DIRETORIA CLÍNICA | WOLF | BOM | 100577891 | ENDOSCÓPICO LAPAROSCÓPICO | 2013-10-21 | 1 | APARELHOS, EQUIPAMENTOS E UTENSÍLIOS HOSPITALARES | 370375 | 268316.11
2561615 |  | TERMODESINFECTORA TW-E2000- 400P | SECRETARIA DE ESTADO DA SAÚDE | X |  | HOSPITAL DE URGÊNCIAS DE GOIÂNIA DR. VALDEMIRO CRUZ | DIRETORIA CLÍNICA | BAUMER | BOM |  | TERMODESINFECTORA | 2013-10-30 | 1 | APARELHOS, EQUIPAMENTOS E UTENSÍLIOS HOSPITALARES | 218401.5 | 158219.75
2561616 |  | ESTERILIZADOR HI VAC II 716 L | SECRETARIA DE ESTADO DA SAÚDE | X |  | HOSPITAL DE URGÊNCIAS DE GOIÂNIA DR. VALDEMIRO CRUZ | DIRETORIA CLÍNICA | BAUMER | BOM |  | AUTOCLAVE | 2013-10-30 | 1 | APARELHOS, EQUIPAMENTOS E UTENSÍLIOS HOSPITALARES | 223343 | 161799.6
2561617 |  | ESTERILIZADOR HI VAC II 716 L | SECRETARIA DE ESTADO DA SAÚDE | X |  | HOSPITAL DE URGÊNCIAS DE GOIÂNIA DR. VALDEMIRO CRUZ | DIRETORIA CLÍNICA | BAUMER | BOM |  | AUTOCLAVE | 2013-10-30 | 1 | APARELHOS, EQUIPAMENTOS E UTENSÍLIOS HOSPITALARES | 223343 | 161799.6
2561618 |  | SISTEMA DE OSMOSE REVERSA PARA 60L | SECRETARIA DE ESTADO DA SAÚDE | X |  | HOSPITAL DE URGÊNCIAS DE GOIÂNIA DR. VALDEMIRO CRUZ | DIRETORIA CLÍNICA | BAUMER | BOM |  | APARELHO DE OSMOSE REVERSA | 2013-10-30 | 1 | APARELHOS, EQUIPAMENTOS E UTENSÍLIOS HOSPITALARES | 10585 | 7668.24
2561619 |  | SISTEMA DE OSMOSE REVERSA PARA 60L | SECRETARIA DE ESTADO DA SAÚDE | X |  | HOSPITAL DE URGÊNCIAS DE GOIÂNIA DR. VALDEMIRO CRUZ | DIRETORIA CLÍNICA | BAUMER | BOM |  | APARELHO DE OSMOSE REVERSA | 2013-10-30 | 1 | APARELHOS, EQUIPAMENTOS E UTENSÍLIOS HOSPITALARES | 10585 | 7668.24
3167310 |  | CARRO MACA PINTADO FIXO | SECRETARIA DE ESTADO DA SAÚDE | X |  | HOSPITAL DE URGÊNCIAS DE GOIÂNIA DR. VALDEMIRO CRUZ | SUCATA | MEDI-SAÚDE | RUIM |  | MACA | 2013-12-09 | 1 | APARELHOS, EQUIPAMENTOS E UTENSÍLIOS HOSPITALARES | 3500 | 2800
3167311 |  | CARRO MACA PINTADO FIXO | SECRETARIA DE ESTADO DA SAÚDE | X |  | HOSPITAL DE URGÊNCIAS DE GOIÂNIA DR. VALDEMIRO CRUZ | SUCATA | MEDI-SAÚDE | RUIM |  | MACA | 2013-12-09 | 1 | APARELHOS, EQUIPAMENTOS E UTENSÍLIOS HOSPITALARES | 3500 | 2800
3269046 |  | DERMÁTOMO ELÉTRICO MODELO: D80 - N. de Série: 806431 | SECRETARIA DE ESTADO DA SAÚDE | X |  | HOSPITAL DE URGÊNCIAS DE GOIÂNIA DR. VALDEMIRO CRUZ | DMP | HUMECA | BOM | 806431 | DERMÁTOMO ELÉTRICO | 2014-01-07 | 1 | APARELHOS, EQUIPAMENTOS E UTENSÍLIOS HOSPITALARES | 134900 | 111517.33
1891075 |  | CARDIOVERSOR- DESFIBRILADOR / MD: BENEHEART D6 / MARCA: MINDRAY - N. de Série: DZ83000692 | SECRETARIA DE ESTADO DA SAÚDE |  | X | HOSPITAL DE URGÊNCIAS DE GOIÂNIA DR. VALDEMIRO CRUZ | DMP - DIVISÃO DE MATERIAL E PATRIMÔNIO | SEM MARCA | BOM | DZ83000692 | CARDIOVERSOR | 2024-06-21 | 1 | APARELHOS, EQUIPAMENTOS E UTENSÍLIOS HOSPITALARES | 28500 | 17534.29
1891076 |  | CARDIOVERSOR- DESFIBRILADOR / MD: BENEHEART D6 / MARCA: MINDRAY - N. de Série: DZ83000657 | SECRETARIA DE ESTADO DA SAÚDE | X |  | HOSPITAL DE URGÊNCIAS DE GOIÂNIA DR. VALDEMIRO CRUZ | DMP - DIVISÃO DE MATERIAL E PATRIMÔNIO | SEM MARCA | BOM | DZ83000657 | CARDIOVERSOR | 2014-01-07 | 1 | APARELHOS, EQUIPAMENTOS E UTENSÍLIOS HOSPITALARES | 28500 | 16611.43
2277804 |  | RESPIRADOR DE TRANSPORTE. MODELO: VENTILADOR DE RESGATE MICROTAK - N. de Série: 2063 | SECRETARIA DE ESTADO DA SAÚDE |  | X | HOSPITAL DE URGÊNCIAS DE GOIÂNIA DR. VALDEMIRO CRUZ | DMP - DIVISÃO DE MATERIAL E PATRIMÔNIO | MAGNAMED | BOM | 2063 | RESPIRADOR | 2024-06-21 | 1 | APARELHOS, EQUIPAMENTOS E UTENSÍLIOS HOSPITALARES | 20000 | 14041.9
2277805 |  | RESPIRADOR DE TRANSPORTE. MODELO: VENTILADOR DE RESGATE MICROTAK - N. de Série: 1998 | SECRETARIA DE ESTADO DA SAÚDE |  | X | HOSPITAL DE URGÊNCIAS DE GOIÂNIA DR. VALDEMIRO CRUZ | DMP - DIVISÃO DE MATERIAL E PATRIMÔNIO | MAGNAMED | BOM | 1998 | RESPIRADOR | 2024-06-21 | 1 | APARELHOS, EQUIPAMENTOS E UTENSÍLIOS HOSPITALARES | 20000 | 14041.9
2277807 |  | RESPIRADOR DE TRANSPORTE. MODELO: VENTILADOR DE RESGATE MICROTAK - N. de Série: 2025 | SECRETARIA DE ESTADO DA SAÚDE |  | X | HOSPITAL DE URGÊNCIAS DE GOIÂNIA DR. VALDEMIRO CRUZ | DMP - DIVISÃO DE MATERIAL E PATRIMÔNIO | MAGNAMED | BOM | 2025 | RESPIRADOR | 2024-06-21 | 1 | APARELHOS, EQUIPAMENTOS E UTENSÍLIOS HOSPITALARES | 20000 | 14041.9
2682122 |  | MONITOR MULTIPARAMÉTRICO, MODELO: LIFETOUCH M12 - N. de Série: LTM21121200 | SECRETARIA DE ESTADO DA SAÚDE | X |  | HOSPITAL DE URGÊNCIAS DE GOIÂNIA DR. VALDEMIRO CRUZ | DMP - DIVISÃO DE MATERIAL E PATRIMÔNIO | LIFEMED | BOM | LTM21121200 | MONITOR DE USO HOSPITALAR | 2014-01-09 | 1 | APARELHOS, EQUIPAMENTOS E UTENSÍLIOS HOSPITALARES | 24156.42 | 17822.07
2682129 |  | MONITOR MULTIPARAMÉTRICO, MODELO: LIFETOUCH M12 - N. de Série: LTM21121773 | SECRETARIA DE ESTADO DA SAÚDE | X |  | HOSPITAL DE URGÊNCIAS DE GOIÂNIA DR. VALDEMIRO CRUZ | DMP - DIVISÃO DE MATERIAL E PATRIMÔNIO | LIFEMED | BOM | LTM21121773 | MONITOR DE USO HOSPITALAR | 2014-01-09 | 1 | APARELHOS, EQUIPAMENTOS E UTENSÍLIOS HOSPITALARES | 24156.42 | 17822.07
2682130 |  | MONITOR MULTIPARAMÉTRICO, MODELO: LIFETOUCH M12 - N. de Série: LTM21121784 | SECRETARIA DE ESTADO DA SAÚDE | X |  | HOSPITAL DE URGÊNCIAS DE GOIÂNIA DR. VALDEMIRO CRUZ | DMP - DIVISÃO DE MATERIAL E PATRIMÔNIO | LIFEMED | BOM | LTM21121784 | MONITOR DE USO HOSPITALAR | 2014-01-09 | 1 | APARELHOS, EQUIPAMENTOS E UTENSÍLIOS HOSPITALARES | 24156.42 | 17822.07
3806908 |  | SUPORTE HAMPER - MODELO: S-1160-3 | SECRETARIA DE ESTADO DA SAÚDE |  | X | HOSPITAL DE URGÊNCIAS DE GOIÂNIA DR. VALDEMIRO CRUZ | DMP - DIVISÃO DE MATERIAL E PATRIMÔNIO | SALUTEM | ÓTIMO |  | HAMPER | 2025-03-01 | 1 | APARELHOS, EQUIPAMENTOS E UTENSÍLIOS HOSPITALARES | 456.14 | 450.06
3806909 |  | SUPORTE HAMPER - MODELO: S-1160-3 | SECRETARIA DE ESTADO DA SAÚDE |  | X | HOSPITAL DE URGÊNCIAS DE GOIÂNIA DR. VALDEMIRO CRUZ | DMP - DIVISÃO DE MATERIAL E PATRIMÔNIO | SALUTEM | ÓTIMO |  | HAMPER | 2025-03-01 | 1 | APARELHOS, EQUIPAMENTOS E UTENSÍLIOS HOSPITALARES | 456.14 | 450.06
3806910 |  | SUPORTE HAMPER - MODELO: S-1160-3 | SECRETARIA DE ESTADO DA SAÚDE |  | X | HOSPITAL DE URGÊNCIAS DE GOIÂNIA DR. VALDEMIRO CRUZ | DMP - DIVISÃO DE MATERIAL E PATRIMÔNIO | SALUTEM | ÓTIMO |  | HAMPER | 2025-03-01 | 1 | APARELHOS, EQUIPAMENTOS E UTENSÍLIOS HOSPITALARES | 456.14 | 450.06
3806911 |  | SUPORTE HAMPER - MODELO: S-1160-3 | SECRETARIA DE ESTADO DA SAÚDE |  | X | HOSPITAL DE URGÊNCIAS DE GOIÂNIA DR. VALDEMIRO CRUZ | DMP - DIVISÃO DE MATERIAL E PATRIMÔNIO | SALUTEM | ÓTIMO |  | HAMPER | 2025-03-01 | 1 | APARELHOS, EQUIPAMENTOS E UTENSÍLIOS HOSPITALARES | 456.14 | 450.06
3806912 |  | SUPORTE HAMPER - MODELO: S-1160-3 | SECRETARIA DE ESTADO DA SAÚDE |  | X | HOSPITAL DE URGÊNCIAS DE GOIÂNIA DR. VALDEMIRO CRUZ | DMP - DIVISÃO DE MATERIAL E PATRIMÔNIO | SALUTEM | ÓTIMO |  | HAMPER | 2025-03-01 | 1 | APARELHOS, EQUIPAMENTOS E UTENSÍLIOS HOSPITALARES | 456.14 | 450.06
3806913 |  | SUPORTE HAMPER - MODELO: S-1160-3 | SECRETARIA DE ESTADO DA SAÚDE |  | X | HOSPITAL DE URGÊNCIAS DE GOIÂNIA DR. VALDEMIRO CRUZ | DMP - DIVISÃO DE MATERIAL E PATRIMÔNIO | SALUTEM | ÓTIMO |  | HAMPER | 2025-03-01 | 1 | APARELHOS, EQUIPAMENTOS E UTENSÍLIOS HOSPITALARES | 456.14 | 450.06
3806914 |  | SUPORTE HAMPER - MODELO: S-1160-3 | SECRETARIA DE ESTADO DA SAÚDE |  | X | HOSPITAL DE URGÊNCIAS DE GOIÂNIA DR. VALDEMIRO CRUZ | DMP - DIVISÃO DE MATERIAL E PATRIMÔNIO | SALUTEM | ÓTIMO |  | HAMPER | 2025-03-01 | 1 | APARELHOS, EQUIPAMENTOS E UTENSÍLIOS HOSPITALARES | 456.14 | 450.06
3806915 |  | SUPORTE HAMPER - MODELO: S-1160-3 | SECRETARIA DE ESTADO DA SAÚDE |  | X | HOSPITAL DE URGÊNCIAS DE GOIÂNIA DR. VALDEMIRO CRUZ | DMP - DIVISÃO DE MATERIAL E PATRIMÔNIO | SALUTEM | ÓTIMO |  | HAMPER | 2025-03-01 | 1 | APARELHOS, EQUIPAMENTOS E UTENSÍLIOS HOSPITALARES | 456.14 | 450.06
3806916 |  | SUPORTE HAMPER - MODELO: S-1160-3 | SECRETARIA DE ESTADO DA SAÚDE |  | X | HOSPITAL DE URGÊNCIAS DE GOIÂNIA DR. VALDEMIRO CRUZ | DMP - DIVISÃO DE MATERIAL E PATRIMÔNIO | SALUTEM | ÓTIMO |  | HAMPER | 2025-03-01 | 1 | APARELHOS, EQUIPAMENTOS E UTENSÍLIOS HOSPITALARES | 456.14 | 450.06
3806917 |  | SUPORTE HAMPER - MODELO: S-1160-3 | SECRETARIA DE ESTADO DA SAÚDE |  | X | HOSPITAL DE URGÊNCIAS DE GOIÂNIA DR. VALDEMIRO CRUZ | DMP - DIVISÃO DE MATERIAL E PATRIMÔNIO | SALUTEM | ÓTIMO |  | HAMPER | 2025-03-01 | 1 | APARELHOS, EQUIPAMENTOS E UTENSÍLIOS HOSPITALARES | 456.14 | 450.06
3806918 |  | SUPORTE HAMPER - MODELO: S-1160-3 | SECRETARIA DE ESTADO DA SAÚDE |  | X | HOSPITAL DE URGÊNCIAS DE GOIÂNIA DR. VALDEMIRO CRUZ | DMP - DIVISÃO DE MATERIAL E PATRIMÔNIO | SALUTEM | ÓTIMO |  | HAMPER | 2025-03-01 | 1 | APARELHOS, EQUIPAMENTOS E UTENSÍLIOS HOSPITALARES | 456.14 | 450.06
3806919 |  | SUPORTE HAMPER - MODELO: S-1160-3 | SECRETARIA DE ESTADO DA SAÚDE |  | X | HOSPITAL DE URGÊNCIAS DE GOIÂNIA DR. VALDEMIRO CRUZ | DMP - DIVISÃO DE MATERIAL E PATRIMÔNIO | SALUTEM | ÓTIMO |  | HAMPER | 2025-03-01 | 1 | APARELHOS, EQUIPAMENTOS E UTENSÍLIOS HOSPITALARES | 456.14 | 450.06
3806920 |  | SUPORTE HAMPER - MODELO: S-1160-3 | SECRETARIA DE ESTADO DA SAÚDE |  | X | HOSPITAL DE URGÊNCIAS DE GOIÂNIA DR. VALDEMIRO CRUZ | DMP - DIVISÃO DE MATERIAL E PATRIMÔNIO | SALUTEM | ÓTIMO |  | HAMPER | 2025-03-01 | 1 | APARELHOS, EQUIPAMENTOS E UTENSÍLIOS HOSPITALARES | 456.14 | 450.06
3806921 |  | SUPORTE HAMPER - MODELO: S-1160-3 | SECRETARIA DE ESTADO DA SAÚDE |  | X | HOSPITAL DE URGÊNCIAS DE GOIÂNIA DR. VALDEMIRO CRUZ | DMP - DIVISÃO DE MATERIAL E PATRIMÔNIO | SALUTEM | ÓTIMO |  | HAMPER | 2025-03-01 | 1 | APARELHOS, EQUIPAMENTOS E UTENSÍLIOS HOSPITALARES | 456.14 | 450.06
3806922 |  | SUPORTE HAMPER - MODELO: S-1160-3 | SECRETARIA DE ESTADO DA SAÚDE |  | X | HOSPITAL DE URGÊNCIAS DE GOIÂNIA DR. VALDEMIRO CRUZ | DMP - DIVISÃO DE MATERIAL E PATRIMÔNIO | SALUTEM | ÓTIMO |  | HAMPER | 2025-03-01 | 1 | APARELHOS, EQUIPAMENTOS E UTENSÍLIOS HOSPITALARES | 456.14 | 450.06
3806923 |  | SUPORTE HAMPER - MODELO: S-1160-3 | SECRETARIA DE ESTADO DA SAÚDE |  | X | HOSPITAL DE URGÊNCIAS DE GOIÂNIA DR. VALDEMIRO CRUZ | DMP - DIVISÃO DE MATERIAL E PATRIMÔNIO | SALUTEM | ÓTIMO |  | HAMPER | 2025-03-01 | 1 | APARELHOS, EQUIPAMENTOS E UTENSÍLIOS HOSPITALARES | 456.14 | 450.06
3806924 |  | SUPORTE HAMPER - MODELO: S-1160-3 | SECRETARIA DE ESTADO DA SAÚDE |  | X | HOSPITAL DE URGÊNCIAS DE GOIÂNIA DR. VALDEMIRO CRUZ | DMP - DIVISÃO DE MATERIAL E PATRIMÔNIO | SALUTEM | ÓTIMO |  | HAMPER | 2025-03-01 | 1 | APARELHOS, EQUIPAMENTOS E UTENSÍLIOS HOSPITALARES | 456.14 | 450.06
3806925 |  | SUPORTE HAMPER - MODELO: S-1160-3 | SECRETARIA DE ESTADO DA SAÚDE |  | X | HOSPITAL DE URGÊNCIAS DE GOIÂNIA DR. VALDEMIRO CRUZ | DMP - DIVISÃO DE MATERIAL E PATRIMÔNIO | SALUTEM | ÓTIMO |  | HAMPER | 2025-03-01 | 1 | APARELHOS, EQUIPAMENTOS E UTENSÍLIOS HOSPITALARES | 456.14 | 450.06
3806926 |  | SUPORTE HAMPER - MODELO: S-1160-3 | SECRETARIA DE ESTADO DA SAÚDE |  | X | HOSPITAL DE URGÊNCIAS DE GOIÂNIA DR. VALDEMIRO CRUZ | DMP - DIVISÃO DE MATERIAL E PATRIMÔNIO | SALUTEM | ÓTIMO |  | HAMPER | 2025-03-01 | 1 | APARELHOS, EQUIPAMENTOS E UTENSÍLIOS HOSPITALARES | 456.14 | 450.06
3806927 |  | SUPORTE HAMPER - MODELO: S-1160-3 | SECRETARIA DE ESTADO DA SAÚDE |  | X | HOSPITAL DE URGÊNCIAS DE GOIÂNIA DR. VALDEMIRO CRUZ | DMP - DIVISÃO DE MATERIAL E PATRIMÔNIO | SALUTEM | ÓTIMO |  | HAMPER | 2025-03-01 | 1 | APARELHOS, EQUIPAMENTOS E UTENSÍLIOS HOSPITALARES | 456.14 | 450.06
3806928 |  | SUPORTE HAMPER - MODELO: S-1160-3 | SECRETARIA DE ESTADO DA SAÚDE |  | X | HOSPITAL DE URGÊNCIAS DE GOIÂNIA DR. VALDEMIRO CRUZ | DMP - DIVISÃO DE MATERIAL E PATRIMÔNIO | SALUTEM | ÓTIMO |  | HAMPER | 2025-03-01 | 1 | APARELHOS, EQUIPAMENTOS E UTENSÍLIOS HOSPITALARES | 456.14 | 450.06
3806929 |  | SUPORTE HAMPER - MODELO: S-1160-3 | SECRETARIA DE ESTADO DA SAÚDE |  | X | HOSPITAL DE URGÊNCIAS DE GOIÂNIA DR. VALDEMIRO CRUZ | DMP - DIVISÃO DE MATERIAL E PATRIMÔNIO | SALUTEM | ÓTIMO |  | HAMPER | 2025-03-01 | 1 | APARELHOS, EQUIPAMENTOS E UTENSÍLIOS HOSPITALARES | 456.14 | 450.06
3806930 |  | SUPORTE HAMPER - MODELO: S-1160-3 | SECRETARIA DE ESTADO DA SAÚDE |  | X | HOSPITAL DE URGÊNCIAS DE GOIÂNIA DR. VALDEMIRO CRUZ | DMP - DIVISÃO DE MATERIAL E PATRIMÔNIO | SALUTEM | ÓTIMO |  | HAMPER | 2025-03-01 | 1 | APARELHOS, EQUIPAMENTOS E UTENSÍLIOS HOSPITALARES | 456.14 | 450.06
3806931 |  | SUPORTE HAMPER - MODELO: S-1160-3 | SECRETARIA DE ESTADO DA SAÚDE |  | X | HOSPITAL DE URGÊNCIAS DE GOIÂNIA DR. VALDEMIRO CRUZ | DMP - DIVISÃO DE MATERIAL E PATRIMÔNIO | SALUTEM | ÓTIMO |  | HAMPER | 2025-03-01 | 1 | APARELHOS, EQUIPAMENTOS E UTENSÍLIOS HOSPITALARES | 456.14 | 450.06
3806932 |  | SUPORTE HAMPER - MODELO: S-1160-3 | SECRETARIA DE ESTADO DA SAÚDE |  | X | HOSPITAL DE URGÊNCIAS DE GOIÂNIA DR. VALDEMIRO CRUZ | DMP - DIVISÃO DE MATERIAL E PATRIMÔNIO | SALUTEM | ÓTIMO |  | HAMPER | 2025-03-01 | 1 | APARELHOS, EQUIPAMENTOS E UTENSÍLIOS HOSPITALARES | 456.14 | 450.06
3806933 |  | SUPORTE HAMPER - MODELO: S-1160-3 | SECRETARIA DE ESTADO DA SAÚDE |  | X | HOSPITAL DE URGÊNCIAS DE GOIÂNIA DR. VALDEMIRO CRUZ | DMP - DIVISÃO DE MATERIAL E PATRIMÔNIO | SALUTEM | ÓTIMO |  | HAMPER | 2025-03-01 | 1 | APARELHOS, EQUIPAMENTOS E UTENSÍLIOS HOSPITALARES | 456.14 | 450.06
3806934 |  | SUPORTE HAMPER - MODELO: S-1160-3 | SECRETARIA DE ESTADO DA SAÚDE |  | X | HOSPITAL DE URGÊNCIAS DE GOIÂNIA DR. VALDEMIRO CRUZ | DMP - DIVISÃO DE MATERIAL E PATRIMÔNIO | SALUTEM | ÓTIMO |  | HAMPER | 2025-03-01 | 1 | APARELHOS, EQUIPAMENTOS E UTENSÍLIOS HOSPITALARES | 456.14 | 450.06
3806935 |  | SUPORTE HAMPER - MODELO: S-1160-3 | SECRETARIA DE ESTADO DA SAÚDE |  | X | HOSPITAL DE URGÊNCIAS DE GOIÂNIA DR. VALDEMIRO CRUZ | DMP - DIVISÃO DE MATERIAL E PATRIMÔNIO | SALUTEM | ÓTIMO |  | HAMPER | 2025-03-01 | 1 | APARELHOS, EQUIPAMENTOS E UTENSÍLIOS HOSPITALARES | 456.14 | 450.06
3806936 |  | SUPORTE HAMPER - MODELO: S-1160-3 | SECRETARIA DE ESTADO DA SAÚDE |  | X | HOSPITAL DE URGÊNCIAS DE GOIÂNIA DR. VALDEMIRO CRUZ | DMP - DIVISÃO DE MATERIAL E PATRIMÔNIO | SALUTEM | ÓTIMO |  | HAMPER | 2025-03-01 | 1 | APARELHOS, EQUIPAMENTOS E UTENSÍLIOS HOSPITALARES | 456.14 | 450.06
3806937 |  | SUPORTE HAMPER - MODELO: S-1160-3 | SECRETARIA DE ESTADO DA SAÚDE |  | X | HOSPITAL DE URGÊNCIAS DE GOIÂNIA DR. VALDEMIRO CRUZ | DMP - DIVISÃO DE MATERIAL E PATRIMÔNIO | SALUTEM | ÓTIMO |  | HAMPER | 2025-03-01 | 1 | APARELHOS, EQUIPAMENTOS E UTENSÍLIOS HOSPITALARES | 456.14 | 450.06
3806938 |  | SUPORTE HAMPER - MODELO: S-1160-3 | SECRETARIA DE ESTADO DA SAÚDE |  | X | HOSPITAL DE URGÊNCIAS DE GOIÂNIA DR. VALDEMIRO CRUZ | DMP - DIVISÃO DE MATERIAL E PATRIMÔNIO | SALUTEM | ÓTIMO |  | HAMPER | 2025-03-01 | 1 | APARELHOS, EQUIPAMENTOS E UTENSÍLIOS HOSPITALARES | 456.14 | 450.06
3806939 |  | SUPORTE HAMPER - MODELO: S-1160-3 | SECRETARIA DE ESTADO DA SAÚDE |  | X | HOSPITAL DE URGÊNCIAS DE GOIÂNIA DR. VALDEMIRO CRUZ | DMP - DIVISÃO DE MATERIAL E PATRIMÔNIO | SALUTEM | ÓTIMO |  | HAMPER | 2025-03-01 | 1 | APARELHOS, EQUIPAMENTOS E UTENSÍLIOS HOSPITALARES | 456.14 | 450.06
3806940 |  | SUPORTE HAMPER - MODELO: S-1160-3 | SECRETARIA DE ESTADO DA SAÚDE |  | X | HOSPITAL DE URGÊNCIAS DE GOIÂNIA DR. VALDEMIRO CRUZ | DMP - DIVISÃO DE MATERIAL E PATRIMÔNIO | SALUTEM | ÓTIMO |  | HAMPER | 2025-03-01 | 1 | APARELHOS, EQUIPAMENTOS E UTENSÍLIOS HOSPITALARES | 456.14 | 450.06
3806941 |  | SUPORTE HAMPER - MODELO: S-1160-3 | SECRETARIA DE ESTADO DA SAÚDE |  | X | HOSPITAL DE URGÊNCIAS DE GOIÂNIA DR. VALDEMIRO CRUZ | DMP - DIVISÃO DE MATERIAL E PATRIMÔNIO | SALUTEM | ÓTIMO |  | HAMPER | 2025-03-01 | 1 | APARELHOS, EQUIPAMENTOS E UTENSÍLIOS HOSPITALARES | 456.14 | 450.06
3806942 |  | SUPORTE HAMPER - MODELO: S-1160-3 | SECRETARIA DE ESTADO DA SAÚDE |  | X | HOSPITAL DE URGÊNCIAS DE GOIÂNIA DR. VALDEMIRO CRUZ | DMP - DIVISÃO DE MATERIAL E PATRIMÔNIO | SALUTEM | ÓTIMO |  | HAMPER | 2025-03-01 | 1 | APARELHOS, EQUIPAMENTOS E UTENSÍLIOS HOSPITALARES | 456.14 | 450.06
3806943 |  | SUPORTE HAMPER - MODELO: S-1160-3 | SECRETARIA DE ESTADO DA SAÚDE |  | X | HOSPITAL DE URGÊNCIAS DE GOIÂNIA DR. VALDEMIRO CRUZ | DMP - DIVISÃO DE MATERIAL E PATRIMÔNIO | SALUTEM | ÓTIMO |  | HAMPER | 2025-03-01 | 1 | APARELHOS, EQUIPAMENTOS E UTENSÍLIOS HOSPITALARES | 456.14 | 450.06
3806944 |  | SUPORTE HAMPER - MODELO: S-1160-3 | SECRETARIA DE ESTADO DA SAÚDE |  | X | HOSPITAL DE URGÊNCIAS DE GOIÂNIA DR. VALDEMIRO CRUZ | DMP - DIVISÃO DE MATERIAL E PATRIMÔNIO | SALUTEM | ÓTIMO |  | HAMPER | 2025-03-01 | 1 | APARELHOS, EQUIPAMENTOS E UTENSÍLIOS HOSPITALARES | 456.14 | 450.06
3806945 |  | SUPORTE HAMPER - MODELO: S-1160-3 | SECRETARIA DE ESTADO DA SAÚDE |  | X | HOSPITAL DE URGÊNCIAS DE GOIÂNIA DR. VALDEMIRO CRUZ | DMP - DIVISÃO DE MATERIAL E PATRIMÔNIO | SALUTEM | ÓTIMO |  | HAMPER | 2025-03-01 | 1 | APARELHOS, EQUIPAMENTOS E UTENSÍLIOS HOSPITALARES | 456.14 | 450.06
3806946 |  | SUPORTE HAMPER - MODELO: S-1160-3 | SECRETARIA DE ESTADO DA SAÚDE |  | X | HOSPITAL DE URGÊNCIAS DE GOIÂNIA DR. VALDEMIRO CRUZ | DMP - DIVISÃO DE MATERIAL E PATRIMÔNIO | SALUTEM | ÓTIMO |  | HAMPER | 2025-03-01 | 1 | APARELHOS, EQUIPAMENTOS E UTENSÍLIOS HOSPITALARES | 456.14 | 450.06
3806947 |  | SUPORTE HAMPER - MODELO: S-1160-3 | SECRETARIA DE ESTADO DA SAÚDE |  | X | HOSPITAL DE URGÊNCIAS DE GOIÂNIA DR. VALDEMIRO CRUZ | DMP - DIVISÃO DE MATERIAL E PATRIMÔNIO | SALUTEM | ÓTIMO |  | HAMPER | 2025-03-01 | 1 | APARELHOS, EQUIPAMENTOS E UTENSÍLIOS HOSPITALARES | 456.14 | 450.06
3806948 |  | SUPORTE HAMPER - MODELO: S-1160-3 | SECRETARIA DE ESTADO DA SAÚDE |  | X | HOSPITAL DE URGÊNCIAS DE GOIÂNIA DR. VALDEMIRO CRUZ | DMP - DIVISÃO DE MATERIAL E PATRIMÔNIO | SALUTEM | ÓTIMO |  | HAMPER | 2025-03-01 | 1 | APARELHOS, EQUIPAMENTOS E UTENSÍLIOS HOSPITALARES | 456.14 | 450.06
3806949 |  | SUPORTE HAMPER - MODELO: S-1160-3 | SECRETARIA DE ESTADO DA SAÚDE |  | X | HOSPITAL DE URGÊNCIAS DE GOIÂNIA DR. VALDEMIRO CRUZ | DMP - DIVISÃO DE MATERIAL E PATRIMÔNIO | SALUTEM | ÓTIMO |  | HAMPER | 2025-03-01 | 1 | APARELHOS, EQUIPAMENTOS E UTENSÍLIOS HOSPITALARES | 456.14 | 450.06
3806950 |  | SUPORTE HAMPER - MODELO: S-1160-3 | SECRETARIA DE ESTADO DA SAÚDE |  | X | HOSPITAL DE URGÊNCIAS DE GOIÂNIA DR. VALDEMIRO CRUZ | DMP - DIVISÃO DE MATERIAL E PATRIMÔNIO | SALUTEM | ÓTIMO |  | HAMPER | 2025-03-01 | 1 | APARELHOS, EQUIPAMENTOS E UTENSÍLIOS HOSPITALARES | 456.14 | 450.06
3806951 |  | SUPORTE HAMPER - MODELO: S-1160-3 | SECRETARIA DE ESTADO DA SAÚDE |  | X | HOSPITAL DE URGÊNCIAS DE GOIÂNIA DR. VALDEMIRO CRUZ | DMP - DIVISÃO DE MATERIAL E PATRIMÔNIO | SALUTEM | ÓTIMO |  | HAMPER | 2025-03-01 | 1 | APARELHOS, EQUIPAMENTOS E UTENSÍLIOS HOSPITALARES | 456.14 | 450.06
3806952 |  | SUPORTE HAMPER - MODELO: S-1160-3 | SECRETARIA DE ESTADO DA SAÚDE |  | X | HOSPITAL DE URGÊNCIAS DE GOIÂNIA DR. VALDEMIRO CRUZ | DMP - DIVISÃO DE MATERIAL E PATRIMÔNIO | SALUTEM | ÓTIMO |  | HAMPER | 2025-03-01 | 1 | APARELHOS, EQUIPAMENTOS E UTENSÍLIOS HOSPITALARES | 456.14 | 450.06
3806953 |  | SUPORTE HAMPER - MODELO: S-1160-3 | SECRETARIA DE ESTADO DA SAÚDE |  | X | HOSPITAL DE URGÊNCIAS DE GOIÂNIA DR. VALDEMIRO CRUZ | DMP - DIVISÃO DE MATERIAL E PATRIMÔNIO | SALUTEM | ÓTIMO |  | HAMPER | 2025-03-01 | 1 | APARELHOS, EQUIPAMENTOS E UTENSÍLIOS HOSPITALARES | 456.14 | 450.06
3806954 |  | SUPORTE HAMPER - MODELO: S-1160-3 | SECRETARIA DE ESTADO DA SAÚDE |  | X | HOSPITAL DE URGÊNCIAS DE GOIÂNIA DR. VALDEMIRO CRUZ | DMP - DIVISÃO DE MATERIAL E PATRIMÔNIO | SALUTEM | ÓTIMO |  | HAMPER | 2025-03-01 | 1 | APARELHOS, EQUIPAMENTOS E UTENSÍLIOS HOSPITALARES | 456.14 | 450.06
3806955 |  | SUPORTE HAMPER - MODELO: S-1160-3 | SECRETARIA DE ESTADO DA SAÚDE |  | X | HOSPITAL DE URGÊNCIAS DE GOIÂNIA DR. VALDEMIRO CRUZ | DMP - DIVISÃO DE MATERIAL E PATRIMÔNIO | SALUTEM | ÓTIMO |  | HAMPER | 2025-03-01 | 1 | APARELHOS, EQUIPAMENTOS E UTENSÍLIOS HOSPITALARES | 456.14 | 450.06
3806956 |  | SUPORTE HAMPER - MODELO: S-1160-3 | SECRETARIA DE ESTADO DA SAÚDE |  | X | HOSPITAL DE URGÊNCIAS DE GOIÂNIA DR. VALDEMIRO CRUZ | DMP - DIVISÃO DE MATERIAL E PATRIMÔNIO | SALUTEM | ÓTIMO |  | HAMPER | 2025-03-01 | 1 | APARELHOS, EQUIPAMENTOS E UTENSÍLIOS HOSPITALARES | 456.14 | 450.06
3806957 |  | SUPORTE HAMPER - MODELO: S-1160-3 | SECRETARIA DE ESTADO DA SAÚDE |  | X | HOSPITAL DE URGÊNCIAS DE GOIÂNIA DR. VALDEMIRO CRUZ | DMP - DIVISÃO DE MATERIAL E PATRIMÔNIO | SALUTEM | ÓTIMO |  | HAMPER | 2025-03-01 | 1 | APARELHOS, EQUIPAMENTOS E UTENSÍLIOS HOSPITALARES | 456.14 | 450.06
3806958 |  | SUPORTE HAMPER - MODELO: S-1160-3 | SECRETARIA DE ESTADO DA SAÚDE |  | X | HOSPITAL DE URGÊNCIAS DE GOIÂNIA DR. VALDEMIRO CRUZ | DMP - DIVISÃO DE MATERIAL E PATRIMÔNIO | SALUTEM | ÓTIMO |  | HAMPER | 2025-03-01 | 1 | APARELHOS, EQUIPAMENTOS E UTENSÍLIOS HOSPITALARES | 456.14 | 450.06
3806959 |  | SUPORTE HAMPER - MODELO: S-1160-3 | SECRETARIA DE ESTADO DA SAÚDE |  | X | HOSPITAL DE URGÊNCIAS DE GOIÂNIA DR. VALDEMIRO CRUZ | DMP - DIVISÃO DE MATERIAL E PATRIMÔNIO | SALUTEM | ÓTIMO |  | HAMPER | 2025-03-01 | 1 | APARELHOS, EQUIPAMENTOS E UTENSÍLIOS HOSPITALARES | 456.14 | 450.06
3806960 |  | SUPORTE HAMPER - MODELO: S-1160-3 | SECRETARIA DE ESTADO DA SAÚDE |  | X | HOSPITAL DE URGÊNCIAS DE GOIÂNIA DR. VALDEMIRO CRUZ | DMP - DIVISÃO DE MATERIAL E PATRIMÔNIO | SALUTEM | ÓTIMO |  | HAMPER | 2025-03-01 | 1 | APARELHOS, EQUIPAMENTOS E UTENSÍLIOS HOSPITALARES | 456.14 | 450.06
3806961 |  | SUPORTE HAMPER - MODELO: S-1160-3 | SECRETARIA DE ESTADO DA SAÚDE |  | X | HOSPITAL DE URGÊNCIAS DE GOIÂNIA DR. VALDEMIRO CRUZ | DMP - DIVISÃO DE MATERIAL E PATRIMÔNIO | SALUTEM | ÓTIMO |  | HAMPER | 2025-03-01 | 1 | APARELHOS, EQUIPAMENTOS E UTENSÍLIOS HOSPITALARES | 456.14 | 450.06
3806962 |  | SUPORTE HAMPER - MODELO: S-1160-3 | SECRETARIA DE ESTADO DA SAÚDE |  | X | HOSPITAL DE URGÊNCIAS DE GOIÂNIA DR. VALDEMIRO CRUZ | DMP - DIVISÃO DE MATERIAL E PATRIMÔNIO | SALUTEM | ÓTIMO |  | HAMPER | 2025-03-01 | 1 | APARELHOS, EQUIPAMENTOS E UTENSÍLIOS HOSPITALARES | 456.14 | 450.06
3806963 |  | SUPORTE HAMPER - MODELO: S-1160-3 | SECRETARIA DE ESTADO DA SAÚDE |  | X | HOSPITAL DE URGÊNCIAS DE GOIÂNIA DR. VALDEMIRO CRUZ | DMP - DIVISÃO DE MATERIAL E PATRIMÔNIO | SALUTEM | ÓTIMO |  | HAMPER | 2025-03-01 | 1 | APARELHOS, EQUIPAMENTOS E UTENSÍLIOS HOSPITALARES | 456.14 | 450.06
3806964 |  | SUPORTE HAMPER - MODELO: S-1160-3 | SECRETARIA DE ESTADO DA SAÚDE |  | X | HOSPITAL DE URGÊNCIAS DE GOIÂNIA DR. VALDEMIRO CRUZ | DMP - DIVISÃO DE MATERIAL E PATRIMÔNIO | SALUTEM | ÓTIMO |  | HAMPER | 2025-03-01 | 1 | APARELHOS, EQUIPAMENTOS E UTENSÍLIOS HOSPITALARES | 456.14 | 450.06
3806965 |  | SUPORTE HAMPER - MODELO: S-1160-3 | SECRETARIA DE ESTADO DA SAÚDE |  | X | HOSPITAL DE URGÊNCIAS DE GOIÂNIA DR. VALDEMIRO CRUZ | DMP - DIVISÃO DE MATERIAL E PATRIMÔNIO | SALUTEM | ÓTIMO |  | HAMPER | 2025-03-01 | 1 | APARELHOS, EQUIPAMENTOS E UTENSÍLIOS HOSPITALARES | 456.14 | 450.06
3806966 |  | SUPORTE HAMPER - MODELO: S-1160-3 | SECRETARIA DE ESTADO DA SAÚDE |  | X | HOSPITAL DE URGÊNCIAS DE GOIÂNIA DR. VALDEMIRO CRUZ | DMP - DIVISÃO DE MATERIAL E PATRIMÔNIO | SALUTEM | ÓTIMO |  | HAMPER | 2025-03-01 | 1 | APARELHOS, EQUIPAMENTOS E UTENSÍLIOS HOSPITALARES | 456.14 | 450.06
3806967 |  | SUPORTE HAMPER - MODELO: S-1160-3 | SECRETARIA DE ESTADO DA SAÚDE |  | X | HOSPITAL DE URGÊNCIAS DE GOIÂNIA DR. VALDEMIRO CRUZ | DMP - DIVISÃO DE MATERIAL E PATRIMÔNIO | SALUTEM | ÓTIMO |  | HAMPER | 2025-03-01 | 1 | APARELHOS, EQUIPAMENTOS E UTENSÍLIOS HOSPITALARES | 456.14 | 450.06
3806968 |  | SUPORTE HAMPER - MODELO: S-1160-3 | SECRETARIA DE ESTADO DA SAÚDE |  | X | HOSPITAL DE URGÊNCIAS DE GOIÂNIA DR. VALDEMIRO CRUZ | DMP - DIVISÃO DE MATERIAL E PATRIMÔNIO | SALUTEM | ÓTIMO |  | HAMPER | 2025-03-01 | 1 | APARELHOS, EQUIPAMENTOS E UTENSÍLIOS HOSPITALARES | 456.14 | 450.06
3806969 |  | SUPORTE HAMPER - MODELO: S-1160-3 | SECRETARIA DE ESTADO DA SAÚDE |  | X | HOSPITAL DE URGÊNCIAS DE GOIÂNIA DR. VALDEMIRO CRUZ | DMP - DIVISÃO DE MATERIAL E PATRIMÔNIO | SALUTEM | ÓTIMO |  | HAMPER | 2025-03-01 | 1 | APARELHOS, EQUIPAMENTOS E UTENSÍLIOS HOSPITALARES | 456.14 | 450.06
3806970 |  | SUPORTE HAMPER - MODELO: S-1160-3 | SECRETARIA DE ESTADO DA SAÚDE |  | X | HOSPITAL DE URGÊNCIAS DE GOIÂNIA DR. VALDEMIRO CRUZ | DMP - DIVISÃO DE MATERIAL E PATRIMÔNIO | SALUTEM | ÓTIMO |  | HAMPER | 2025-03-01 | 1 | APARELHOS, EQUIPAMENTOS E UTENSÍLIOS HOSPITALARES | 456.14 | 450.06
3806971 |  | SUPORTE HAMPER - MODELO: S-1160-3 | SECRETARIA DE ESTADO DA SAÚDE |  | X | HOSPITAL DE URGÊNCIAS DE GOIÂNIA DR. VALDEMIRO CRUZ | DMP - DIVISÃO DE MATERIAL E PATRIMÔNIO | SALUTEM | ÓTIMO |  | HAMPER | 2025-03-01 | 1 | APARELHOS, EQUIPAMENTOS E UTENSÍLIOS HOSPITALARES | 456.14 | 450.06
3806972 |  | SUPORTE HAMPER - MODELO: S-1160-3 | SECRETARIA DE ESTADO DA SAÚDE |  | X | HOSPITAL DE URGÊNCIAS DE GOIÂNIA DR. VALDEMIRO CRUZ | DMP - DIVISÃO DE MATERIAL E PATRIMÔNIO | SALUTEM | ÓTIMO |  | HAMPER | 2025-03-01 | 1 | APARELHOS, EQUIPAMENTOS E UTENSÍLIOS HOSPITALARES | 456.14 | 450.06
3806973 |  | SUPORTE HAMPER - MODELO: S-1160-3 | SECRETARIA DE ESTADO DA SAÚDE |  | X | HOSPITAL DE URGÊNCIAS DE GOIÂNIA DR. VALDEMIRO CRUZ | DMP - DIVISÃO DE MATERIAL E PATRIMÔNIO | SALUTEM | ÓTIMO |  | HAMPER | 2025-03-01 | 1 | APARELHOS, EQUIPAMENTOS E UTENSÍLIOS HOSPITALARES | 456.14 | 450.06
3806974 |  | SUPORTE HAMPER - MODELO: S-1160-3 | SECRETARIA DE ESTADO DA SAÚDE |  | X | HOSPITAL DE URGÊNCIAS DE GOIÂNIA DR. VALDEMIRO CRUZ | DMP - DIVISÃO DE MATERIAL E PATRIMÔNIO | SALUTEM | ÓTIMO |  | HAMPER | 2025-03-01 | 1 | APARELHOS, EQUIPAMENTOS E UTENSÍLIOS HOSPITALARES | 456.14 | 450.06
3806975 |  | SUPORTE HAMPER - MODELO: S-1160-3 | SECRETARIA DE ESTADO DA SAÚDE |  | X | HOSPITAL DE URGÊNCIAS DE GOIÂNIA DR. VALDEMIRO CRUZ | DMP - DIVISÃO DE MATERIAL E PATRIMÔNIO | SALUTEM | ÓTIMO |  | HAMPER | 2025-03-01 | 1 | APARELHOS, EQUIPAMENTOS E UTENSÍLIOS HOSPITALARES | 456.14 | 450.06
3806976 |  | SUPORTE HAMPER - MODELO: S-1160-3 | SECRETARIA DE ESTADO DA SAÚDE |  | X | HOSPITAL DE URGÊNCIAS DE GOIÂNIA DR. VALDEMIRO CRUZ | DMP - DIVISÃO DE MATERIAL E PATRIMÔNIO | SALUTEM | ÓTIMO |  | HAMPER | 2025-03-01 | 1 | APARELHOS, EQUIPAMENTOS E UTENSÍLIOS HOSPITALARES | 456.14 | 450.06
3806977 |  | SUPORTE HAMPER - MODELO: S-1160-3 | SECRETARIA DE ESTADO DA SAÚDE |  | X | HOSPITAL DE URGÊNCIAS DE GOIÂNIA DR. VALDEMIRO CRUZ | DMP - DIVISÃO DE MATERIAL E PATRIMÔNIO | SALUTEM | ÓTIMO |  | HAMPER | 2025-03-01 | 1 | APARELHOS, EQUIPAMENTOS E UTENSÍLIOS HOSPITALARES | 456.14 | 450.06
2017025 | 13095 | MONITOR MULTIPARAMETRICO - N. de Série: BX99123689 | SECRETARIA DE ESTADO DA SAÚDE | X |  | HOSPITAL DE URGÊNCIAS DE GOIÂNIA DR. VALDEMIRO CRUZ | DMP - GALPÃO DE ESTOQUE - DEPOSITO | MARCA NÃO INFORMADA | BOM | BX99123689 | MONITOR DE USO HOSPITALAR | 2014-01-09 | 1 | APARELHOS, EQUIPAMENTOS E UTENSÍLIOS HOSPITALARES | 1210 | 3522.03
2017027 | 13101 | MONITOR MULTIPARAMETRICO - N. de Série: BX99123713 | SECRETARIA DE ESTADO DA SAÚDE | X |  | HOSPITAL DE URGÊNCIAS DE GOIÂNIA DR. VALDEMIRO CRUZ | DMP - GALPÃO DE ESTOQUE - DEPOSITO | MARCA NÃO INFORMADA | BOM | BX99123713 | MONITOR DE USO HOSPITALAR | 2014-01-09 | 1 | APARELHOS, EQUIPAMENTOS E UTENSÍLIOS HOSPITALARES | 1450 | 3642.1
2017031 | 14646 | MONITOR MULTIPARAMETRICO - N. de Série: 26111961 | SECRETARIA DE ESTADO DA SAÚDE | X |  | HOSPITAL DE URGÊNCIAS DE GOIÂNIA DR. VALDEMIRO CRUZ | DMP - GALPÃO DE ESTOQUE - DEPOSITO | MARCA NÃO INFORMADA | BOM | 26111961 | MONITOR DE USO HOSPITALAR | 2014-01-09 | 1 | APARELHOS, EQUIPAMENTOS E UTENSÍLIOS HOSPITALARES | 285 | 3522.03
2017033 | 14727 | MONITOR MULTIPARAMETRICO COM CAPNOGRAFIA SEM EXTENSORES (KIT PADR (SÓ A CARCAÇA) - N. de Série: 26111934 | SECRETARIA DE ESTADO DA SAÚDE | X |  | HOSPITAL DE URGÊNCIAS DE GOIÂNIA DR. VALDEMIRO CRUZ | DMP - GALPÃO DE ESTOQUE - DEPOSITO | MARCA NÃO INFORMADA | BOM | 26111934 | MONITOR DE USO HOSPITALAR | 2014-01-09 | 1 | APARELHOS, EQUIPAMENTOS E UTENSÍLIOS HOSPITALARES | 1450 | 6962.15
2017631 | 13098 | MONITOR MULTIPARAMETRICO - N. de Série: BX99123706 | SECRETARIA DE ESTADO DA SAÚDE | X |  | HOSPITAL DE URGÊNCIAS DE GOIÂNIA DR. VALDEMIRO CRUZ | DMP - GALPÃO DE ESTOQUE - DEPOSITO | MARCA NÃO INFORMADA | BOM | BX99123706 | MONITOR DE USO HOSPITALAR | 2014-01-09 | 1 | APARELHOS, EQUIPAMENTOS E UTENSÍLIOS HOSPITALARES | 26 | 3642.1
2018950 | 13093 | MONITOR MULTIPARAMETRICO - N. de Série: BX99123685 | SECRETARIA DE ESTADO DA SAÚDE | X |  | HOSPITAL DE URGÊNCIAS DE GOIÂNIA DR. VALDEMIRO CRUZ | DMP - GALPÃO DE ESTOQUE - DEPOSITO | MARCA NÃO INFORMADA | BOM | BX99123685 | MONITOR DE USO HOSPITALAR | 2014-01-09 | 1 | APARELHOS, EQUIPAMENTOS E UTENSÍLIOS HOSPITALARES | 1210 | 3522.03
2020255 | ST | MONITOR MULTIPARAMÉTRICO 4 PI - N. de Série: 4 | SECRETARIA DE ESTADO DA SAÚDE | X |  | HOSPITAL DE URGÊNCIAS DE GOIÂNIA DR. VALDEMIRO CRUZ | DMP - GALPÃO DE ESTOQUE - DEPOSITO | MARCA NÃO INFORMADA | BOM | 4 | MONITOR DE USO HOSPITALAR | 2014-01-09 | 1 | APARELHOS, EQUIPAMENTOS E UTENSÍLIOS HOSPITALARES | 15.01 | 6962.15
665139 |  | SUPORTE PARA SORO DE AÇO INOX - COM 4 RODAS | SECRETARIA DE ESTADO DA SAÚDE | X |  | HOSPITAL DE URGÊNCIAS DE GOIÂNIA DR. VALDEMIRO CRUZ | EMERGENCIA REPOUSO | SEM MARCA | BOM |  | SUPORTE PARA SORO | 2014-01-09 | 1 | APARELHOS, EQUIPAMENTOS E UTENSÍLIOS HOSPITALARES | 535.07 | 91.78
2017042 | 18392 | RESPIRADOR VENTILADOR PULMONAR 1X5 COMPLETO INTEMED X5 - N. de Série: 1X5-2014-08-01401 | SECRETARIA DE ESTADO DA SAÚDE | X |  | HOSPITAL DE URGÊNCIAS DE GOIÂNIA DR. VALDEMIRO CRUZ | EMERGENCIA REPOUSO | INTERMED | BOM | 1X5-2014-08-01401 | RESPIRADOR | 2014-02-04 | 1 | APARELHOS, EQUIPAMENTOS E UTENSÍLIOS HOSPITALARES | 10.01 | 26838.78
2018170 | 19547 | SUPORTE PARA SORO EM AÇO INOX C/04 RODAS - N. de Série: SEM NUMERO DE SERIE | SECRETARIA DE ESTADO DA SAÚDE | X |  | HOSPITAL DE URGÊNCIAS DE GOIÂNIA DR. VALDEMIRO CRUZ | EMERGENCIA REPOUSO | MARCA NÃO INFORMADA | BOM | SEM NUMERO DE SERIE | SUPORTE PARA SORO | 2014-02-04 | 1 | APARELHOS, EQUIPAMENTOS E UTENSÍLIOS HOSPITALARES | 240 | 106.07
2018256 | 13931 | MACA COM C/ ELEVAÇAO HIDRÃULICA FAWLER – RÃDIOTRANSPARENTE - DUAS | SECRETARIA DE ESTADO DA SAÚDE | X |  | HOSPITAL DE URGÊNCIAS DE GOIÂNIA DR. VALDEMIRO CRUZ | EMERGENCIA REPOUSO | MARCA NÃO INFORMADA | BOM |  | MACA | 2014-02-04 | 1 | APARELHOS, EQUIPAMENTOS E UTENSÍLIOS HOSPITALARES | 1459.2 | 430.26
615663 |  | HAMPER INOX PORTA SACO, MARCA SUPREMA | SECRETARIA DE ESTADO DA SAÚDE | X |  | HOSPITAL DE URGÊNCIAS DE GOIÂNIA DR. VALDEMIRO CRUZ | EMERGÊNCIA | SEM MARCA | BOM |  | HAMPER | 2014-02-06 | 1 | APARELHOS, EQUIPAMENTOS E UTENSÍLIOS HOSPITALARES | 300 | 162.01
665036 |  | SUPORTE PARA SORO AÇO INOX - COM 4 RODAS | SECRETARIA DE ESTADO DA SAÚDE | X |  | HOSPITAL DE URGÊNCIAS DE GOIÂNIA DR. VALDEMIRO CRUZ | EMERGÊNCIA | SEM MARCA | BOM |  | SUPORTE PARA SORO | 2014-02-06 | 1 | APARELHOS, EQUIPAMENTOS E UTENSÍLIOS HOSPITALARES | 541.41 | 91.78
665101 |  | SUPORTE PARA SORO DE AÇO INOX - COM 4 RODAS | SECRETARIA DE ESTADO DA SAÚDE | X |  | HOSPITAL DE URGÊNCIAS DE GOIÂNIA DR. VALDEMIRO CRUZ | EMERGÊNCIA | SEM MARCA | BOM |  | SUPORTE PARA SORO | 2014-02-06 | 1 | APARELHOS, EQUIPAMENTOS E UTENSÍLIOS HOSPITALARES | 535.07 | 208.81
665102 |  | SUPORTE PARA SORO DE AÇO INOX - COM 4 RODAS | SECRETARIA DE ESTADO DA SAÚDE | X |  | HOSPITAL DE URGÊNCIAS DE GOIÂNIA DR. VALDEMIRO CRUZ | EMERGÊNCIA | SEM MARCA | BOM |  | SUPORTE PARA SORO | 2014-02-06 | 1 | APARELHOS, EQUIPAMENTOS E UTENSÍLIOS HOSPITALARES | 535.07 | 202.23
665103 |  | SUPORTE PARA SORO DE AÇO INOX - COM 4 RODAS | SECRETARIA DE ESTADO DA SAÚDE | X |  | HOSPITAL DE URGÊNCIAS DE GOIÂNIA DR. VALDEMIRO CRUZ | EMERGÊNCIA | SEM MARCA | BOM |  | SUPORTE PARA SORO | 2014-02-06 | 1 | APARELHOS, EQUIPAMENTOS E UTENSÍLIOS HOSPITALARES | 535.07 | 202.23
665104 |  | SUPORTE PARA SORO DE AÇO INOX - COM 4 RODAS | SECRETARIA DE ESTADO DA SAÚDE | X |  | HOSPITAL DE URGÊNCIAS DE GOIÂNIA DR. VALDEMIRO CRUZ | EMERGÊNCIA | SEM MARCA | BOM |  | SUPORTE PARA SORO | 2014-02-06 | 1 | APARELHOS, EQUIPAMENTOS E UTENSÍLIOS HOSPITALARES | 535.07 | 208.81
665105 |  | SUPORTE PARA SORO DE AÇO INOX - COM 4 RODAS | SECRETARIA DE ESTADO DA SAÚDE | X |  | HOSPITAL DE URGÊNCIAS DE GOIÂNIA DR. VALDEMIRO CRUZ | EMERGÊNCIA | SEM MARCA | BOM |  | SUPORTE PARA SORO | 2014-02-06 | 1 | APARELHOS, EQUIPAMENTOS E UTENSÍLIOS HOSPITALARES | 535.07 | 202.23
665106 |  | SUPORTE PARA SORO DE AÇO INOX - COM 4 RODAS | SECRETARIA DE ESTADO DA SAÚDE | X |  | HOSPITAL DE URGÊNCIAS DE GOIÂNIA DR. VALDEMIRO CRUZ | EMERGÊNCIA | SEM MARCA | BOM |  | SUPORTE PARA SORO | 2014-02-06 | 1 | APARELHOS, EQUIPAMENTOS E UTENSÍLIOS HOSPITALARES | 535.07 | 194.56
665107 |  | SUPORTE PARA SORO DE AÇO INOX - COM 4 RODAS | SECRETARIA DE ESTADO DA SAÚDE | X |  | HOSPITAL DE URGÊNCIAS DE GOIÂNIA DR. VALDEMIRO CRUZ | EMERGÊNCIA | SEM MARCA | BOM |  | SUPORTE PARA SORO | 2014-02-06 | 1 | APARELHOS, EQUIPAMENTOS E UTENSÍLIOS HOSPITALARES | 535.07 | 202.23
665108 |  | SUPORTE PARA SORO DE AÇO INOX - COM 4 RODAS | SECRETARIA DE ESTADO DA SAÚDE | X |  | HOSPITAL DE URGÊNCIAS DE GOIÂNIA DR. VALDEMIRO CRUZ | EMERGÊNCIA | SEM MARCA | BOM |  | SUPORTE PARA SORO | 2014-02-06 | 1 | APARELHOS, EQUIPAMENTOS E UTENSÍLIOS HOSPITALARES | 535.07 | 202.23
665109 |  | SUPORTE PARA SORO DE AÇO INOX - COM 4 RODAS | SECRETARIA DE ESTADO DA SAÚDE | X |  | HOSPITAL DE URGÊNCIAS DE GOIÂNIA DR. VALDEMIRO CRUZ | EMERGÊNCIA | SEM MARCA | BOM |  | SUPORTE PARA SORO | 2014-02-06 | 1 | APARELHOS, EQUIPAMENTOS E UTENSÍLIOS HOSPITALARES | 535.07 | 202.23
665110 |  | SUPORTE PARA SORO DE AÇO INOX - COM 4 RODAS | SECRETARIA DE ESTADO DA SAÚDE | X |  | HOSPITAL DE URGÊNCIAS DE GOIÂNIA DR. VALDEMIRO CRUZ | EMERGÊNCIA | SEM MARCA | BOM |  | SUPORTE PARA SORO | 2014-02-06 | 1 | APARELHOS, EQUIPAMENTOS E UTENSÍLIOS HOSPITALARES | 535.07 | 208.81
665111 |  | SUPORTE PARA SORO DE AÇO INOX - COM 4 RODAS | SECRETARIA DE ESTADO DA SAÚDE | X |  | HOSPITAL DE URGÊNCIAS DE GOIÂNIA DR. VALDEMIRO CRUZ | EMERGÊNCIA | SEM MARCA | BOM |  | SUPORTE PARA SORO | 2014-02-06 | 1 | APARELHOS, EQUIPAMENTOS E UTENSÍLIOS HOSPITALARES | 535.07 | 202.23
665112 |  | SUPORTE PARA SORO DE AÇO INOX - COM 4 RODAS | SECRETARIA DE ESTADO DA SAÚDE | X |  | HOSPITAL DE URGÊNCIAS DE GOIÂNIA DR. VALDEMIRO CRUZ | EMERGÊNCIA | SEM MARCA | BOM |  | SUPORTE PARA SORO | 2014-02-06 | 1 | APARELHOS, EQUIPAMENTOS E UTENSÍLIOS HOSPITALARES | 535.07 | 202.23
665113 |  | SUPORTE PARA SORO DE AÇO INOX - COM 4 RODAS | SECRETARIA DE ESTADO DA SAÚDE | X |  | HOSPITAL DE URGÊNCIAS DE GOIÂNIA DR. VALDEMIRO CRUZ | EMERGÊNCIA | SEM MARCA | BOM |  | SUPORTE PARA SORO | 2014-02-06 | 1 | APARELHOS, EQUIPAMENTOS E UTENSÍLIOS HOSPITALARES | 535.07 | 91.78
665114 |  | SUPORTE PARA SORO DE AÇO INOX - COM 4 RODAS | SECRETARIA DE ESTADO DA SAÚDE | X |  | HOSPITAL DE URGÊNCIAS DE GOIÂNIA DR. VALDEMIRO CRUZ | EMERGÊNCIA | SEM MARCA | BOM |  | SUPORTE PARA SORO | 2014-02-06 | 1 | APARELHOS, EQUIPAMENTOS E UTENSÍLIOS HOSPITALARES | 535.07 | 91.78
665115 |  | SUPORTE PARA SORO DE AÇO INOX - COM 4 RODAS | SECRETARIA DE ESTADO DA SAÚDE | X |  | HOSPITAL DE URGÊNCIAS DE GOIÂNIA DR. VALDEMIRO CRUZ | EMERGÊNCIA | SEM MARCA | BOM |  | SUPORTE PARA SORO | 2014-02-06 | 1 | APARELHOS, EQUIPAMENTOS E UTENSÍLIOS HOSPITALARES | 535.07 | 91.78
665122 |  | SUPORTE PARA SORO DE AÇO INOX - COM 4 RODAS | SECRETARIA DE ESTADO DA SAÚDE | X |  | HOSPITAL DE URGÊNCIAS DE GOIÂNIA DR. VALDEMIRO CRUZ | EMERGÊNCIA | SEM MARCA | BOM |  | SUPORTE PARA SORO | 2014-02-06 | 1 | APARELHOS, EQUIPAMENTOS E UTENSÍLIOS HOSPITALARES | 535.07 | 77.58
2014113 | 13107 | PORTA SACO HAMPER ESTRUT. EM AÇO C/ 03 RODÍZIOS (SUPORTE HAMPER) - N. de Série: SEM Nº SÉRIE | SECRETARIA DE ESTADO DA SAÚDE | X |  | HOSPITAL DE URGÊNCIAS DE GOIÂNIA DR. VALDEMIRO CRUZ | EMERGÊNCIA | MARCA NÃO INFORMADA | BOM | SEM Nº SÉRIE | PORTA SACOS | 2014-02-06 | 1 | APARELHOS, EQUIPAMENTOS E UTENSÍLIOS HOSPITALARES | 78 | 117.94
2016290 | 18209 | BIOMBO 03 FACES EM INOX - N. de Série: SEM Nº SÉRIE | SECRETARIA DE ESTADO DA SAÚDE | X |  | HOSPITAL DE URGÊNCIAS DE GOIÂNIA DR. VALDEMIRO CRUZ | EMERGÊNCIA | MARCA NÃO INFORMADA | BOM | SEM Nº SÉRIE | BIOMBO HOSPITALAR | 2014-02-07 | 1 | APARELHOS, EQUIPAMENTOS E UTENSÍLIOS HOSPITALARES | 545 | 149.27
2016896 | 19245 | PORTA SACO HAMPER EM ACO INOX COM SACO EM ALGODAO CRU - N. de Série: SEM NUMERO SERIE | SECRETARIA DE ESTADO DA SAÚDE | X |  | HOSPITAL DE URGÊNCIAS DE GOIÂNIA DR. VALDEMIRO CRUZ | EMERGÊNCIA | MARCA NÃO INFORMADA | BOM | SEM NUMERO SERIE | PORTA SACOS | 2014-02-07 | 1 | APARELHOS, EQUIPAMENTOS E UTENSÍLIOS HOSPITALARES | 310 | 210.73
2017541 | 14499 | ESCADINHA 02 DEGRAUS INOX. PISO ALUMINIO | SECRETARIA DE ESTADO DA SAÚDE | X |  | HOSPITAL DE URGÊNCIAS DE GOIÂNIA DR. VALDEMIRO CRUZ | EMERGÊNCIA | MARCA NÃO INFORMADA | BOM |  | ESCADA HOSPITALAR | 2014-02-07 | 1 | APARELHOS, EQUIPAMENTOS E UTENSÍLIOS HOSPITALARES | 320 | 199.68
2018094 | 15438 | ESCADINHA PISO DE ALUMINIO 02 DEGRAUS INOX | SECRETARIA DE ESTADO DA SAÚDE | X |  | HOSPITAL DE URGÊNCIAS DE GOIÂNIA DR. VALDEMIRO CRUZ | EMERGÊNCIA | MARCA NÃO INFORMADA | BOM |  | ESCADA HOSPITALAR | 2014-02-07 | 1 | APARELHOS, EQUIPAMENTOS E UTENSÍLIOS HOSPITALARES | 298 | 71.23
2018114 | 12558 | MACA COM C/ ELEVAÇÃO HIDRÃULICA FAWLER – RÃDIOTRANSPARENTE - DUAS - N. de Série: SEM Nº SÉRIE | SECRETARIA DE ESTADO DA SAÚDE | X |  | HOSPITAL DE URGÊNCIAS DE GOIÂNIA DR. VALDEMIRO CRUZ | EMERGÊNCIA | MARCA NÃO INFORMADA | BOM | SEM Nº SÉRIE | MACA | 2014-02-07 | 1 | APARELHOS, EQUIPAMENTOS E UTENSÍLIOS HOSPITALARES | 185 | 2433.6
2018257 | 14556 | CARDIOVERSOR - N. de Série: 26006170 | SECRETARIA DE ESTADO DA SAÚDE | X |  | HOSPITAL DE URGÊNCIAS DE GOIÂNIA DR. VALDEMIRO CRUZ | EMERGÊNCIA | MARCA NÃO INFORMADA | BOM | 26006170 | CARDIOVERSOR | 2014-02-07 | 1 | APARELHOS, EQUIPAMENTOS E UTENSÍLIOS HOSPITALARES | 850 | 285.6
2018265 | 14744 | MONITOR MULTIPARAMÈTRICO COM CAPNOGRAFIA SEM EXTENSORES (KIT PADR - N. de Série: CF-26111966 | SECRETARIA DE ESTADO DA SAÚDE | X |  | HOSPITAL DE URGÊNCIAS DE GOIÂNIA DR. VALDEMIRO CRUZ | EMERGÊNCIA | MARCA NÃO INFORMADA | BOM | CF-26111966 | MONITOR CARDÍACO | 2014-02-07 | 1 | APARELHOS, EQUIPAMENTOS E UTENSÍLIOS HOSPITALARES | 1450 | 8736
2018281 | 16764 | ESCADINHA 02 DEGRAUS INOX. PISO DE ALUMÍNIO - N. de Série: SEM Nº SÉRIE | SECRETARIA DE ESTADO DA SAÚDE | X |  | HOSPITAL DE URGÊNCIAS DE GOIÂNIA DR. VALDEMIRO CRUZ | EMERGÊNCIA | MARCA NÃO INFORMADA | BOM | SEM Nº SÉRIE | ESCADA HOSPITALAR | 2014-02-07 | 1 | APARELHOS, EQUIPAMENTOS E UTENSÍLIOS HOSPITALARES | 10.01 | 210.29
2018635 | 18401 | RESPIRADOR VENTILADOR PULMONAR 1X5 COMPLETO INTEMED X5 - N. de Série: 1X5-2014-08-01417 | SECRETARIA DE ESTADO DA SAÚDE | X |  | HOSPITAL DE URGÊNCIAS DE GOIÂNIA DR. VALDEMIRO CRUZ | EMERGÊNCIA | INTERMED | BOM | 1X5-2014-08-01417 | RESPIRADOR | 2014-02-07 | 1 | APARELHOS, EQUIPAMENTOS E UTENSÍLIOS HOSPITALARES | 3625 | 27565.71
2018636 | 18396 | RESPIRADOR VENTILADOR PULMONAR 1X5 COMPLETO INTEMED X5 - N. de Série: 1X5-2014-08-01399 | SECRETARIA DE ESTADO DA SAÚDE | X |  | HOSPITAL DE URGÊNCIAS DE GOIÂNIA DR. VALDEMIRO CRUZ | EMERGÊNCIA | VYAIRE | BOM | 1X5-2014-08-01399 | RESPIRADOR | 2014-02-07 | 1 | APARELHOS, EQUIPAMENTOS E UTENSÍLIOS HOSPITALARES | 3625 | 24439.42
2018657 | 19543 | SUPORTE PARA SORO EM AÇO INOX C/04 RODAS - N. de Série: SEM NUMERO DE SERIE | SECRETARIA DE ESTADO DA SAÚDE | X |  | HOSPITAL DE URGÊNCIAS DE GOIÂNIA DR. VALDEMIRO CRUZ | EMERGÊNCIA | MARCA NÃO INFORMADA | BOM | SEM NUMERO DE SERIE | SUPORTE PARA SORO | 2014-02-07 | 1 | APARELHOS, EQUIPAMENTOS E UTENSÍLIOS HOSPITALARES | 240 | 123.55
2019277 | 15840 | BIOMBO 3 FACES - N. de Série: SEM Nº SÉRIE | SECRETARIA DE ESTADO DA SAÚDE | X |  | HOSPITAL DE URGÊNCIAS DE GOIÂNIA DR. VALDEMIRO CRUZ | EMERGÊNCIA | MARCA NÃO INFORMADA | BOM | SEM Nº SÉRIE | BIOMBO HOSPITALAR | 2014-02-07 | 1 | APARELHOS, EQUIPAMENTOS E UTENSÍLIOS HOSPITALARES | 214 | 88.07
2020016 | 12559 | MACA COM C/ ELEVAÇÃO HIDRÃULICA | SECRETARIA DE ESTADO DA SAÚDE | X |  | HOSPITAL DE URGÊNCIAS DE GOIÂNIA DR. VALDEMIRO CRUZ | EMERGÊNCIA | MARCA NÃO INFORMADA | BOM |  | MACA | 2014-02-07 | 1 | APARELHOS, EQUIPAMENTOS E UTENSÍLIOS HOSPITALARES | 185 | 54.55
2020018 | ST | MACA DE FERRO COM RODIZIO | SECRETARIA DE ESTADO DA SAÚDE | X |  | HOSPITAL DE URGÊNCIAS DE GOIÂNIA DR. VALDEMIRO CRUZ | EMERGÊNCIA | MARCA NÃO INFORMADA | BOM |  | MACA | 2014-02-07 | 1 | APARELHOS, EQUIPAMENTOS E UTENSÍLIOS HOSPITALARES | 15.01 | 2433.6
2020029 | ST | MACA EM FERRO COM RODÍZIOS | SECRETARIA DE ESTADO DA SAÚDE | X |  | HOSPITAL DE URGÊNCIAS DE GOIÂNIA DR. VALDEMIRO CRUZ | EMERGÊNCIA | MARCA NÃO INFORMADA | BOM |  | MACA | 2014-02-07 | 1 | APARELHOS, EQUIPAMENTOS E UTENSÍLIOS HOSPITALARES | 15.01 | 2433.6
2020261 | 14723 | MONITOR MULTIPARAMETRO – MINDRAY - N. de Série: CF-26111921 | SECRETARIA DE ESTADO DA SAÚDE | X |  | HOSPITAL DE URGÊNCIAS DE GOIÂNIA DR. VALDEMIRO CRUZ | EMERGÊNCIA | MINDRAY | BOM | CF-26111921 | MONITOR DE USO HOSPITALAR | 2014-02-07 | 1 | APARELHOS, EQUIPAMENTOS E UTENSÍLIOS HOSPITALARES | 1450 | 8736
2276412 |  | APAR. TERAPIA RESPIRATÓRIA P/ VENTILADOR PULMONAR BASEADO TEC DIGITAL, COM TROLLEY. MODELO: LUFT 3 - N. de Série: F20728 | SECRETARIA DE ESTADO DA SAÚDE | X |  | HOSPITAL DE URGÊNCIAS DE GOIÂNIA DR. VALDEMIRO CRUZ | EMERGÊNCIA | LEISTUNG | BOM | F20728 | RESPIRADOR | 2014-02-09 | 1 | APARELHOS, EQUIPAMENTOS E UTENSÍLIOS HOSPITALARES | 60000 | 38220
2324336 | null | VENTILADOR ARTIFICIAL ELETRÔNICO. MODELO: UTI - N. de Série: IX5-2020-08-14687 - N. de Chassi: null | SECRETARIA DE ESTADO DA SAÚDE | X |  | HOSPITAL DE URGÊNCIAS DE GOIÂNIA DR. VALDEMIRO CRUZ | EMERGÊNCIA | VYAIRE | BOM | IX5-2020-08-14687 | RESPIRADOR | 2014-02-09 | 1 | APARELHOS, EQUIPAMENTOS E UTENSÍLIOS HOSPITALARES | 54489.23 | 36243.12
2324342 | null | VENTILADOR ARTIFICIAL ELETRÔNICO. MODELO: UTI - N. de Série: IX5-2020-08-14706 - N. de Chassi: null | SECRETARIA DE ESTADO DA SAÚDE | X |  | HOSPITAL DE URGÊNCIAS DE GOIÂNIA DR. VALDEMIRO CRUZ | EMERGÊNCIA | VYAIRE | BOM | IX5-2020-08-14706 | RESPIRADOR | 2014-02-09 | 1 | APARELHOS, EQUIPAMENTOS E UTENSÍLIOS HOSPITALARES | 54489.23 | 36243.12
2324350 | null | VENTILADOR ARTIFICIAL ELETRÔNICO. MODELO: UTI - N. de Série: IX5-2020-08-14726 - N. de Chassi: null | SECRETARIA DE ESTADO DA SAÚDE | X |  | HOSPITAL DE URGÊNCIAS DE GOIÂNIA DR. VALDEMIRO CRUZ | EMERGÊNCIA | VYAIRE | BOM | IX5-2020-08-14726 | RESPIRADOR | 2014-02-09 | 1 | APARELHOS, EQUIPAMENTOS E UTENSÍLIOS HOSPITALARES | 54489.23 | 36243.12
2324361 | null | VENTILADOR ARTIFICIAL ELETRÔNICO. MODELO: UTI - N. de Série: IX5-2020-08-14743 - N. de Chassi: null | SECRETARIA DE ESTADO DA SAÚDE | X |  | HOSPITAL DE URGÊNCIAS DE GOIÂNIA DR. VALDEMIRO CRUZ | EMERGÊNCIA | VYAIRE | BOM | IX5-2020-08-14743 | RESPIRADOR | 2014-02-09 | 1 | APARELHOS, EQUIPAMENTOS E UTENSÍLIOS HOSPITALARES | 54489.23 | 36243.12
2324371 | null | VENTILADOR ARTIFICIAL ELETRÔNICO. MODELO: UTI - N. de Série: IX5-2020-08-14770 - N. de Chassi: null | SECRETARIA DE ESTADO DA SAÚDE | X |  | HOSPITAL DE URGÊNCIAS DE GOIÂNIA DR. VALDEMIRO CRUZ | EMERGÊNCIA | VYAIRE | BOM | IX5-2020-08-14770 | RESPIRADOR | 2014-02-09 | 1 | APARELHOS, EQUIPAMENTOS E UTENSÍLIOS HOSPITALARES | 54489.23 | 36243.12
2324420 | null | VENTILADOR ARTIFICIAL ELETRÔNICO. MODELO: UTI - N. de Série: IX5-2020-08-14759 - N. de Chassi: null | SECRETARIA DE ESTADO DA SAÚDE | X |  | HOSPITAL DE URGÊNCIAS DE GOIÂNIA DR. VALDEMIRO CRUZ | EMERGÊNCIA | VYAIRE | BOM | IX5-2020-08-14759 | RESPIRADOR | 2014-02-09 | 1 | APARELHOS, EQUIPAMENTOS E UTENSÍLIOS HOSPITALARES | 54489.23 | 36998.19
2324427 | null | VENTILADOR ARTIFICIAL ELETRÔNICO. MODELO: UTI - N. de Série: IX5-2020-08-14793 - N. de Chassi: null | SECRETARIA DE ESTADO DA SAÚDE | X |  | HOSPITAL DE URGÊNCIAS DE GOIÂNIA DR. VALDEMIRO CRUZ | EMERGÊNCIA | VYAIRE | BOM | IX5-2020-08-14793 | RESPIRADOR | 2014-02-09 | 1 | APARELHOS, EQUIPAMENTOS E UTENSÍLIOS HOSPITALARES | 54489.23 | 36998.19
2380342 |  | ELETROCARDIÓGRAFO COMPASSUS 30 - N. de Série: 20152 | SECRETARIA DE ESTADO DA SAÚDE | X |  | HOSPITAL DE URGÊNCIAS DE GOIÂNIA DR. VALDEMIRO CRUZ | EMERGÊNCIA | SEM MARCA | BOM | 20152 | ELETROCARDIÓGRAFO | 2014-02-09 | 1 | APARELHOS, EQUIPAMENTOS E UTENSÍLIOS HOSPITALARES | 9800 | 6838.22
2610408 |  | MONITOR DE SINAIS VITAIS MULTIBÁSICO - N. de Série: K8210105488 | SECRETARIA DE ESTADO DA SAÚDE | X |  | HOSPITAL DE URGÊNCIAS DE GOIÂNIA DR. VALDEMIRO CRUZ | EMERGÊNCIA | PROLIFE | BOM | K8210105488 | MONITOR CARDÍACO | 2014-02-09 | 1 | APARELHOS, EQUIPAMENTOS E UTENSÍLIOS HOSPITALARES | 10615.84 | 7643.4
2682111 |  | MONITOR MULTIPARAMÉTRICO, MODELO: LIFETOUCH M12 - N. de Série: LTM21121027 | SECRETARIA DE ESTADO DA SAÚDE | X |  | HOSPITAL DE URGÊNCIAS DE GOIÂNIA DR. VALDEMIRO CRUZ | EMERGÊNCIA | LIFETOUCH | BOM | LTM21121027 | MONITOR DE USO HOSPITALAR | 2014-02-09 | 1 | APARELHOS, EQUIPAMENTOS E UTENSÍLIOS HOSPITALARES | 24156.42 | 17822.07
2682113 |  | MONITOR MULTIPARAMÉTRICO, MODELO: LIFETOUCH M12 - N. de Série: LTM21121367 | SECRETARIA DE ESTADO DA SAÚDE | X |  | HOSPITAL DE URGÊNCIAS DE GOIÂNIA DR. VALDEMIRO CRUZ | EMERGÊNCIA | LIFETOUCH | BOM | LTM21121367 | MONITOR DE USO HOSPITALAR | 2014-02-09 | 1 | APARELHOS, EQUIPAMENTOS E UTENSÍLIOS HOSPITALARES | 24156.42 | 17822.07
2682114 |  | MONITOR MULTIPARAMÉTRICO, MODELO: LIFETOUCH M12 - N. de Série: LTM21121795 | SECRETARIA DE ESTADO DA SAÚDE | X |  | HOSPITAL DE URGÊNCIAS DE GOIÂNIA DR. VALDEMIRO CRUZ | EMERGÊNCIA | LIFETOUCH | BOM | LTM21121795 | MONITOR DE USO HOSPITALAR | 2014-02-09 | 1 | APARELHOS, EQUIPAMENTOS E UTENSÍLIOS HOSPITALARES | 24156.42 | 17822.07
2682118 |  | MONITOR MULTIPARAMÉTRICO, MODELO: LIFETOUCH M12 - N. de Série: LTM21121230 | SECRETARIA DE ESTADO DA SAÚDE | X |  | HOSPITAL DE URGÊNCIAS DE GOIÂNIA DR. VALDEMIRO CRUZ | EMERGÊNCIA | LIFETOUCH | BOM | LTM21121230 | MONITOR DE USO HOSPITALAR | 2014-02-13 | 1 | APARELHOS, EQUIPAMENTOS E UTENSÍLIOS HOSPITALARES | 24156.42 | 17822.07
2682119 |  | MONITOR MULTIPARAMÉTRICO, MODELO: LIFETOUCH M12 - N. de Série: LTM21121084 | SECRETARIA DE ESTADO DA SAÚDE | X |  | HOSPITAL DE URGÊNCIAS DE GOIÂNIA DR. VALDEMIRO CRUZ | EMERGÊNCIA | LIFETOUCH | BOM | LTM21121084 | MONITOR DE USO HOSPITALAR | 2014-02-13 | 1 | APARELHOS, EQUIPAMENTOS E UTENSÍLIOS HOSPITALARES | 24156.42 | 17822.07
2682125 |  | MONITOR MULTIPARAMÉTRICO, MODELO: LIFETOUCH M12 - N. de Série: LTM21121087 | SECRETARIA DE ESTADO DA SAÚDE | X |  | HOSPITAL DE URGÊNCIAS DE GOIÂNIA DR. VALDEMIRO CRUZ | EMERGÊNCIA | LIFETOUCH | BOM | LTM21121087 | MONITOR DE USO HOSPITALAR | 2014-02-19 | 1 | APARELHOS, EQUIPAMENTOS E UTENSÍLIOS HOSPITALARES | 24156.42 | 17822.07
2682126 |  | MONITOR MULTIPARAMÉTRICO, MODELO: LIFETOUCH M12 - N. de Série: LTM21121608 | SECRETARIA DE ESTADO DA SAÚDE | X |  | HOSPITAL DE URGÊNCIAS DE GOIÂNIA DR. VALDEMIRO CRUZ | EMERGÊNCIA | LIFETOUCH | BOM | LTM21121608 | MONITOR DE USO HOSPITALAR | 2014-02-19 | 1 | APARELHOS, EQUIPAMENTOS E UTENSÍLIOS HOSPITALARES | 24156.42 | 17822.07
2953152 |  | SUPORTE PARA SORO COM RODÍZIOS EM AÇO INOX - MODELO: RB-2050-2 | SECRETARIA DE ESTADO DA SAÚDE | X |  | HOSPITAL DE URGÊNCIAS DE GOIÂNIA DR. VALDEMIRO CRUZ | SUCATA | RUBMED | PESSIMO |  | SUPORTE PARA SORO | 2014-03-06 | 1 | APARELHOS, EQUIPAMENTOS E UTENSÍLIOS HOSPITALARES | 199.9 | 151.92
2953173 |  | SUPORTE PARA SORO COM RODÍZIOS EM AÇO INOX - MODELO: RB-2050-2 | SECRETARIA DE ESTADO DA SAÚDE | X |  | HOSPITAL DE URGÊNCIAS DE GOIÂNIA DR. VALDEMIRO CRUZ | EMERGÊNCIA | RUBMED | BOM |  | SUPORTE PARA SORO | 2014-03-06 | 1 | APARELHOS, EQUIPAMENTOS E UTENSÍLIOS HOSPITALARES | 199.9 | 151.92
3133670 |  | BIOMBO TRIPLO PINTADO | SECRETARIA DE ESTADO DA SAÚDE | X |  | HOSPITAL DE URGÊNCIAS DE GOIÂNIA DR. VALDEMIRO CRUZ | EMERGÊNCIA | CASA MÉDICA | BOM |  | BIOMBO HOSPITALAR | 2014-03-06 | 1 | APARELHOS, EQUIPAMENTOS E UTENSÍLIOS HOSPITALARES | 444.5 | 347.7
3156955 |  | CARRO MACA SIMPLIS PINTADO COM RODAS COM COLCHONETE MOD; PE2720 | SECRETARIA DE ESTADO DA SAÚDE | X |  | HOSPITAL DE URGÊNCIAS DE GOIÂNIA DR. VALDEMIRO CRUZ | SUCATA | MARCA NÃO INFORMADA | RUIM |  | MACA | 2014-03-06 | 1 | APARELHOS, EQUIPAMENTOS E UTENSÍLIOS HOSPITALARES | 1630 | 1289.51
3156956 |  | CARRO MACA SIMPLIS PINTADO COM RODAS COM COLCHONETE MOD; PE2720 | SECRETARIA DE ESTADO DA SAÚDE | X |  | HOSPITAL DE URGÊNCIAS DE GOIÂNIA DR. VALDEMIRO CRUZ | SUCATA | MARCA NÃO INFORMADA | RUIM |  | MACA | 2014-03-06 | 1 | APARELHOS, EQUIPAMENTOS E UTENSÍLIOS HOSPITALARES | 1630 | 1289.51
3156957 |  | CARRO MACA SIMPLIS PINTADO COM RODAS COM COLCHONETE MOD; PE2720 | SECRETARIA DE ESTADO DA SAÚDE | X |  | HOSPITAL DE URGÊNCIAS DE GOIÂNIA DR. VALDEMIRO CRUZ | EMERGÊNCIA | MARCA NÃO INFORMADA | BOM |  | MACA | 2014-03-06 | 1 | APARELHOS, EQUIPAMENTOS E UTENSÍLIOS HOSPITALARES | 1630 | 1289.51
3156978 |  | CARRO MACA SIMPLES PINTADO COM RODAS E COLCHONETE | SECRETARIA DE ESTADO DA SAÚDE | X |  | HOSPITAL DE URGÊNCIAS DE GOIÂNIA DR. VALDEMIRO CRUZ | SUCATA | MARCA NÃO INFORMADA | PESSIMO |  | MACA | 2014-03-06 | 1 | APARELHOS, EQUIPAMENTOS E UTENSÍLIOS HOSPITALARES | 1630 | 1289.51
3156979 |  | CARRO MACA SIMPLES PINTADO COM RODAS E COLCHONETE | SECRETARIA DE ESTADO DA SAÚDE | X |  | HOSPITAL DE URGÊNCIAS DE GOIÂNIA DR. VALDEMIRO CRUZ | EMERGÊNCIA | MARCA NÃO INFORMADA | BOM |  | MACA | 2014-03-06 | 1 | APARELHOS, EQUIPAMENTOS E UTENSÍLIOS HOSPITALARES | 1630 | 1289.51
3156980 |  | CARRO MACA SIMPLES PINTADO COM RODAS E COLCHONETE | SECRETARIA DE ESTADO DA SAÚDE | X |  | HOSPITAL DE URGÊNCIAS DE GOIÂNIA DR. VALDEMIRO CRUZ | SUCATA | MARCA NÃO INFORMADA | PESSIMO |  | MACA | 2014-03-06 | 1 | APARELHOS, EQUIPAMENTOS E UTENSÍLIOS HOSPITALARES | 1630 | 1289.51
3156981 |  | CARRO MACA SIMPLES PINTADO COM RODAS E COLCHONETE | SECRETARIA DE ESTADO DA SAÚDE | X |  | HOSPITAL DE URGÊNCIAS DE GOIÂNIA DR. VALDEMIRO CRUZ | SUCATA | MARCA NÃO INFORMADA | PESSIMO |  | MACA | 2014-03-06 | 1 | APARELHOS, EQUIPAMENTOS E UTENSÍLIOS HOSPITALARES | 1630 | 1289.51
3762907 |  | OFTALMOSCÓPIO - MODELO: OMNI 3000 | SECRETARIA DE ESTADO DA SAÚDE |  | X | HOSPITAL DE URGÊNCIAS DE GOIÂNIA DR. VALDEMIRO CRUZ | EMERGÊNCIA | MD | ÓTIMO |  | OFTALMOSCÓPIO | 2025-03-01 | 1 | APARELHOS, EQUIPAMENTOS E UTENSÍLIOS HOSPITALARES | 1959.2 | 1915.66
3805596 |  | SISTEMA DE VIDEOENDOSCOPIA RÍGIDA - MODELO: HD3 - N. de Série: Y145002218 | SECRETARIA DE ESTADO DA SAÚDE |  | X | HOSPITAL DE URGÊNCIAS DE GOIÂNIA DR. VALDEMIRO CRUZ | ENDOSCOPIA | MINDRAY | ÓTIMO | Y145002218 | EQUIPAMENTO HOSPITALAR | 2025-03-01 | 1 | APARELHOS, EQUIPAMENTOS E UTENSÍLIOS HOSPITALARES | 257077.5 | 253649.8
3805597 |  | SISTEMA DE VIDEOENDOSCOPIA RÍGIDA - MODELO: HD3 - N. de Série: Y1-45002219 | SECRETARIA DE ESTADO DA SAÚDE |  | X | HOSPITAL DE URGÊNCIAS DE GOIÂNIA DR. VALDEMIRO CRUZ | ENDOSCOPIA | MINDRAY | ÓTIMO | Y1-45002219 | EQUIPAMENTO HOSPITALAR | 2025-03-01 | 1 | APARELHOS, EQUIPAMENTOS E UTENSÍLIOS HOSPITALARES | 257077.5 | 253649.8
3805598 |  | SISTEMA DE VIDEOENDOSCOPIA RÍGIDA - MODELO: HD3 - N. de Série: Y1-45002220 | SECRETARIA DE ESTADO DA SAÚDE |  | X | HOSPITAL DE URGÊNCIAS DE GOIÂNIA DR. VALDEMIRO CRUZ | ENDOSCOPIA | MINDRAY | ÓTIMO | Y1-45002220 | EQUIPAMENTO HOSPITALAR | 2025-03-01 | 1 | APARELHOS, EQUIPAMENTOS E UTENSÍLIOS HOSPITALARES | 257077.5 | 253649.8
3805599 |  | SISTEMA DE VIDEOENDOSCOPIA RÍGIDA - MODELO: HD3 - N. de Série: Y1-45002232 | SECRETARIA DE ESTADO DA SAÚDE |  | X | HOSPITAL DE URGÊNCIAS DE GOIÂNIA DR. VALDEMIRO CRUZ | ENDOSCOPIA | MINDRAY | ÓTIMO | Y1-45002232 | EQUIPAMENTO HOSPITALAR | 2025-03-01 | 1 | APARELHOS, EQUIPAMENTOS E UTENSÍLIOS HOSPITALARES | 257077.5 | 253649.8
2015734 | 14459 | CAMA FOWLER BASIC PLUS C/02 GRADES INOX - N. de Série: 3246-01 | SECRETARIA DE ESTADO DA SAÚDE | X |  | HOSPITAL DE URGÊNCIAS DE GOIÂNIA DR. VALDEMIRO CRUZ | ENFERMARIA 3 E 4 | MARCA NÃO INFORMADA | BOM | 3246-01 | CAMA HOSPITALAR | 2014-03-07 | 1 | APARELHOS, EQUIPAMENTOS E UTENSÍLIOS HOSPITALARES | 1380 | 2019.35
665257 |  | CAMA FOWLER BASIC PLUS C/ 02 GRADES INOX E COLCHÃO D-33 | SECRETARIA DE ESTADO DA SAÚDE | X |  | HOSPITAL DE URGÊNCIAS DE GOIÂNIA DR. VALDEMIRO CRUZ | ENFERMARIA 4° ANDAR | SEM MARCA | BOM |  | CAMA HOSPITALAR | 2014-03-07 | 1 | APARELHOS, EQUIPAMENTOS E UTENSÍLIOS HOSPITALARES | 3771.39 | 483.96
2013993 | 14454 | CAMA FOWLER BASIC PLUS C/02 GRADES INOX - N. de Série: 41249 | SECRETARIA DE ESTADO DA SAÚDE | X |  | HOSPITAL DE URGÊNCIAS DE GOIÂNIA DR. VALDEMIRO CRUZ | ENFERMARIA 4° ANDAR | MARCA NÃO INFORMADA | BOM | 41249 | CAMA HOSPITALAR | 2014-03-07 | 1 | APARELHOS, EQUIPAMENTOS E UTENSÍLIOS HOSPITALARES | 3086 | 1472.64
2016542 | 14456 | CAMA FOWLER BASIC PLUS C/02 GRADES INOX - N. de Série: 3246-01 | SECRETARIA DE ESTADO DA SAÚDE | X |  | HOSPITAL DE URGÊNCIAS DE GOIÂNIA DR. VALDEMIRO CRUZ | ENFERMARIA 4° ANDAR | MARCA NÃO INFORMADA | BOM | 3246-01 | CAMA HOSPITALAR | 2014-03-07 | 1 | APARELHOS, EQUIPAMENTOS E UTENSÍLIOS HOSPITALARES | 1380 | 1472.64
2016545 | 14462 | CAMA FOWLER BASIC PLUS C/02 GRADES INOX - N. de Série: 3246-01 | SECRETARIA DE ESTADO DA SAÚDE | X |  | HOSPITAL DE URGÊNCIAS DE GOIÂNIA DR. VALDEMIRO CRUZ | ENFERMARIA 4° ANDAR | MARCA NÃO INFORMADA | BOM | 3246-01 | CAMA HOSPITALAR | 2014-03-07 | 1 | APARELHOS, EQUIPAMENTOS E UTENSÍLIOS HOSPITALARES | 1380 | 1472.64
2016547 | 14467 | CAMA FOWLER BASIC PLUS C/ 02 GRADES INOX - N. de Série: 3246-01 | SECRETARIA DE ESTADO DA SAÚDE | X |  | HOSPITAL DE URGÊNCIAS DE GOIÂNIA DR. VALDEMIRO CRUZ | ENFERMARIA 4° ANDAR | MARCA NÃO INFORMADA | BOM | 3246-01 | CAMA HOSPITALAR | 2014-03-07 | 1 | APARELHOS, EQUIPAMENTOS E UTENSÍLIOS HOSPITALARES | 1380 | 1524.43
2016553 | 14479 | CAMA FOWLER BASIC PLUS C/ 02 GRADES INOX - N. de Série: 3246-01 | SECRETARIA DE ESTADO DA SAÚDE | X |  | HOSPITAL DE URGÊNCIAS DE GOIÂNIA DR. VALDEMIRO CRUZ | ENFERMARIA 4° ANDAR | MARCA NÃO INFORMADA | BOM | 3246-01 | CAMA HOSPITALAR | 2014-03-07 | 1 | APARELHOS, EQUIPAMENTOS E UTENSÍLIOS HOSPITALARES | 1380 | 1524.43
2016559 | 14496 | ESCADINHA 02 DEGRAUS INOX. PISO ALUMINIO - N. de Série: 3246/03 | SECRETARIA DE ESTADO DA SAÚDE | X |  | HOSPITAL DE URGÊNCIAS DE GOIÂNIA DR. VALDEMIRO CRUZ | ENFERMARIA 4° ANDAR | MARCA NÃO INFORMADA | BOM | 3246/03 | ESCADA HOSPITALAR | 2014-03-07 | 1 | APARELHOS, EQUIPAMENTOS E UTENSÍLIOS HOSPITALARES | 320 | 234.62
2016602 | 15146 | CAMA FOWLER BASIC PLUS C/02 GRADES INOX - N. de Série: 383501 | SECRETARIA DE ESTADO DA SAÚDE | X |  | HOSPITAL DE URGÊNCIAS DE GOIÂNIA DR. VALDEMIRO CRUZ | ENFERMARIA 4° ANDAR | MARCA NÃO INFORMADA | BOM | 383501 | CAMA HOSPITALAR | 2014-03-07 | 1 | APARELHOS, EQUIPAMENTOS E UTENSÍLIOS HOSPITALARES | 2360 | 1472.64
2016609 | 15170 | CAMA FOWLER BASIC PLUS C/ 02 GRADES INOX - N. de Série: SEM Nº SÉRIE | SECRETARIA DE ESTADO DA SAÚDE | X |  | HOSPITAL DE URGÊNCIAS DE GOIÂNIA DR. VALDEMIRO CRUZ | ENFERMARIA 4° ANDAR | MARCA NÃO INFORMADA | BOM | SEM Nº SÉRIE | CAMA HOSPITALAR | 2014-03-07 | 1 | APARELHOS, EQUIPAMENTOS E UTENSÍLIOS HOSPITALARES | 2360 | 1524.43
2016613 | 15176 | CAMA FOWLER BASIC PLUS C/ 02 GRADES INOX - N. de Série: SEM Nº SÉRIE | SECRETARIA DE ESTADO DA SAÚDE | X |  | HOSPITAL DE URGÊNCIAS DE GOIÂNIA DR. VALDEMIRO CRUZ | ENFERMARIA 4° ANDAR | MARCA NÃO INFORMADA | BOM | SEM Nº SÉRIE | CAMA HOSPITALAR | 2014-03-07 | 1 | APARELHOS, EQUIPAMENTOS E UTENSÍLIOS HOSPITALARES | 2360 | 1524.43
2016620 | 15383 | CAMA FOWLER BASIC PLUS C/ 02 GRADES INOX M-META - N. de Série: 3954-01 | SECRETARIA DE ESTADO DA SAÚDE | X |  | HOSPITAL DE URGÊNCIAS DE GOIÂNIA DR. VALDEMIRO CRUZ | ENFERMARIA 4° ANDAR | MARCA NÃO INFORMADA | BOM | 3954-01 | CAMA HOSPITALAR | 2014-03-07 | 1 | APARELHOS, EQUIPAMENTOS E UTENSÍLIOS HOSPITALARES | 2360 | 921.36
2016625 | 15392 | CAMA FOWLER BASIC PLUS C/ 02 GRADES INOX M-META - N. de Série: 3954-01 | SECRETARIA DE ESTADO DA SAÚDE | X |  | HOSPITAL DE URGÊNCIAS DE GOIÂNIA DR. VALDEMIRO CRUZ | ENFERMARIA 4° ANDAR | MARCA NÃO INFORMADA | BOM | 3954-01 | CAMA HOSPITALAR | 2014-03-07 | 1 | APARELHOS, EQUIPAMENTOS E UTENSÍLIOS HOSPITALARES | 2360 | 921.36
2016626 | 15393 | CAMA FOWLER BASIC PLUS C/ 02 GRADES INOX M-META - N. de Série: 3954-01 | SECRETARIA DE ESTADO DA SAÚDE | X |  | HOSPITAL DE URGÊNCIAS DE GOIÂNIA DR. VALDEMIRO CRUZ | ENFERMARIA 4° ANDAR | MARCA NÃO INFORMADA | BOM | 3954-01 | CAMA HOSPITALAR | 2014-03-07 | 1 | APARELHOS, EQUIPAMENTOS E UTENSÍLIOS HOSPITALARES | 2360 | 921.36
2016635 | 15620 | CAMA FOWLER BASIC PLUS C/ 02 GRADES INOX M-META - N. de Série: 3954-01 | SECRETARIA DE ESTADO DA SAÚDE | X |  | HOSPITAL DE URGÊNCIAS DE GOIÂNIA DR. VALDEMIRO CRUZ | ENFERMARIA 4° ANDAR | MARCA NÃO INFORMADA | BOM | 3954-01 | CAMA HOSPITALAR | 2014-03-07 | 1 | APARELHOS, EQUIPAMENTOS E UTENSÍLIOS HOSPITALARES | 2360 | 1524.43
2016650 | 16061 | CAMA FOWLER BASIC PLUS C/ 02 GRADES INOX - N. de Série: SEM Nº SÉRIE | SECRETARIA DE ESTADO DA SAÚDE | X |  | HOSPITAL DE URGÊNCIAS DE GOIÂNIA DR. VALDEMIRO CRUZ | ENFERMARIA 4° ANDAR | MARCA NÃO INFORMADA | BOM | SEM Nº SÉRIE | CAMA HOSPITALAR | 2014-03-07 | 1 | APARELHOS, EQUIPAMENTOS E UTENSÍLIOS HOSPITALARES | 200 | 1021.87
2016653 | 16517 | SUPORTE P/SORO EM AÇO INOX COM 4 RODAS 2" - N. de Série: SEM Nº SÉRIE | SECRETARIA DE ESTADO DA SAÚDE | X |  | HOSPITAL DE URGÊNCIAS DE GOIÂNIA DR. VALDEMIRO CRUZ | ENFERMARIA 4° ANDAR | MARCA NÃO INFORMADA | BOM | SEM Nº SÉRIE | SUPORTE PARA SORO | 2014-03-09 | 1 | APARELHOS, EQUIPAMENTOS E UTENSÍLIOS HOSPITALARES | 484 | 125.07
2016694 | 16906 | CAMA FOWLER BASIC PLUS C/02 GRADES INOX - N. de Série: SEM Nº SÉRIE | SECRETARIA DE ESTADO DA SAÚDE | X |  | HOSPITAL DE URGÊNCIAS DE GOIÂNIA DR. VALDEMIRO CRUZ | ENFERMARIA 4° ANDAR | MARCA NÃO INFORMADA | BOM | SEM Nº SÉRIE | CAMA HOSPITALAR | 2014-03-09 | 1 | APARELHOS, EQUIPAMENTOS E UTENSÍLIOS HOSPITALARES | 10.01 | 1472.64
2016801 | 17793 | CAMA FOWLER BASIC PLUS C/ 02 GRADES INOX - N. de Série: SEM Nº SÉRIE | SECRETARIA DE ESTADO DA SAÚDE | X |  | HOSPITAL DE URGÊNCIAS DE GOIÂNIA DR. VALDEMIRO CRUZ | ENFERMARIA 4° ANDAR | MARCA NÃO INFORMADA | BOM | SEM Nº SÉRIE | CAMA HOSPITALAR | 2014-03-09 | 1 | APARELHOS, EQUIPAMENTOS E UTENSÍLIOS HOSPITALARES | 3086 | 1524.43
2016804 | 17802 | CAMA FOWLER BASIC PLUS C/ 02 GRADES INOX - N. de Série: SEM Nº SÉRIE | SECRETARIA DE ESTADO DA SAÚDE | X |  | HOSPITAL DE URGÊNCIAS DE GOIÂNIA DR. VALDEMIRO CRUZ | ENFERMARIA 4° ANDAR | MARCA NÃO INFORMADA | BOM | SEM Nº SÉRIE | CAMA HOSPITALAR | 2014-03-09 | 1 | APARELHOS, EQUIPAMENTOS E UTENSÍLIOS HOSPITALARES | 3086 | 1524.43
2016815 | 17837 | CAMA FOWLER BASIC PLUS C/ 02 GRADES INOX - N. de Série: SEM Nº SÉRIE | SECRETARIA DE ESTADO DA SAÚDE | X |  | HOSPITAL DE URGÊNCIAS DE GOIÂNIA DR. VALDEMIRO CRUZ | ENFERMARIA 4° ANDAR | MARCA NÃO INFORMADA | BOM | SEM Nº SÉRIE | CAMA HOSPITALAR | 2014-03-09 | 1 | APARELHOS, EQUIPAMENTOS E UTENSÍLIOS HOSPITALARES | 3086 | 1524.43
2020970 | 13701 | ESCADA 02 DEGRAUS C/ PISO ANTI-DERRAPANTE - N. de Série: 29/09/11 | SECRETARIA DE ESTADO DA SAÚDE | X |  | HOSPITAL DE URGÊNCIAS DE GOIÂNIA DR. VALDEMIRO CRUZ | ENFERMARIA 1 E 17 | MARCA NÃO INFORMADA | BOM | 29/09/11 | ESCADA HOSPITALAR | 2014-03-09 | 1 | APARELHOS, EQUIPAMENTOS E UTENSÍLIOS HOSPITALARES | 72 | 133.21
2015360 | 16547 | SUPORTE P/SORO EM AÇO INOX COM 4 RODAS 2" | SECRETARIA DE ESTADO DA SAÚDE | X |  | HOSPITAL DE URGÊNCIAS DE GOIÂNIA DR. VALDEMIRO CRUZ | ENFERMARIA 2° ANDAR | MARCA NÃO INFORMADA | BOM |  | SUPORTE PARA SORO | 2014-03-09 | 1 | APARELHOS, EQUIPAMENTOS E UTENSÍLIOS HOSPITALARES | 484 | 77.58
664874 |  | CAMA FOWLER BASIC PLUS C/ 2 GRADES INOX E COLCHAO D-28 | SECRETARIA DE ESTADO DA SAÚDE | X |  | HOSPITAL DE URGÊNCIAS DE GOIÂNIA DR. VALDEMIRO CRUZ | ENFERMARIA 3° ANDAR | SEM MARCA | BOM |  | CAMA HOSPITALAR | 2014-03-09 | 1 | APARELHOS, EQUIPAMENTOS E UTENSÍLIOS HOSPITALARES | 3428.5 | 183.85
665120 |  | SUPORTE PARA SORO DE AÇO INOX - COM 4 RODAS | SECRETARIA DE ESTADO DA SAÚDE | X |  | HOSPITAL DE URGÊNCIAS DE GOIÂNIA DR. VALDEMIRO CRUZ | ENFERMARIA 3° ANDAR | SEM MARCA | BOM |  | SUPORTE PARA SORO | 2014-03-09 | 1 | APARELHOS, EQUIPAMENTOS E UTENSÍLIOS HOSPITALARES | 535.07 | 77.58
665241 |  | CAMA FOWLER BASIC PLUS C/ 02 GRADES INOX - SUPORTE PARA SORO | SECRETARIA DE ESTADO DA SAÚDE | X |  | HOSPITAL DE URGÊNCIAS DE GOIÂNIA DR. VALDEMIRO CRUZ | ENFERMARIA 3° ANDAR | SEM MARCA | BOM |  | CAMA HOSPITALAR | 2014-03-19 | 1 | APARELHOS, EQUIPAMENTOS E UTENSÍLIOS HOSPITALARES | 3771.39 | 1074.98
2015561 | 17769 | CAMA FOWLER BASIC PLUS C/ 02 GRADES INOX - N. de Série: SEM Nº SÉRIE | SECRETARIA DE ESTADO DA SAÚDE | X |  | HOSPITAL DE URGÊNCIAS DE GOIÂNIA DR. VALDEMIRO CRUZ | ENFERMARIA 3° ANDAR | MARCA NÃO INFORMADA | BOM | SEM Nº SÉRIE | CAMA HOSPITALAR | 2014-03-24 | 1 | APARELHOS, EQUIPAMENTOS E UTENSÍLIOS HOSPITALARES | 3086 | 2063.96
2015805 | 14466 | CAMA FOWLER BASIC PLUS C/ 02 GRADES INOX - N. de Série: 3246-01 | SECRETARIA DE ESTADO DA SAÚDE | X |  | HOSPITAL DE URGÊNCIAS DE GOIÂNIA DR. VALDEMIRO CRUZ | ENFERMARIA 3° ANDAR | MARCA NÃO INFORMADA | BOM | 3246-01 | CAMA HOSPITALAR | 2014-03-24 | 1 | APARELHOS, EQUIPAMENTOS E UTENSÍLIOS HOSPITALARES | 1380 | 2063.96
2015809 | 14474 | CAMA FOWLER BASIC PLUS C/ 02 GRADES INOX - N. de Série: 3246-01 | SECRETARIA DE ESTADO DA SAÚDE | X |  | HOSPITAL DE URGÊNCIAS DE GOIÂNIA DR. VALDEMIRO CRUZ | ENFERMARIA 3° ANDAR | MARCA NÃO INFORMADA | BOM | 3246-01 | CAMA HOSPITALAR | 2014-03-24 | 1 | APARELHOS, EQUIPAMENTOS E UTENSÍLIOS HOSPITALARES | 1380 | 2063.96
2015811 | 14477 | CAMA FOWLER BASIC PLUS C/ 02 GRADES INOX - N. de Série: 3246-01 | SECRETARIA DE ESTADO DA SAÚDE | X |  | HOSPITAL DE URGÊNCIAS DE GOIÂNIA DR. VALDEMIRO CRUZ | ENFERMARIA 3° ANDAR | MARCA NÃO INFORMADA | BOM | 3246-01 | CAMA HOSPITALAR | 2014-03-24 | 1 | APARELHOS, EQUIPAMENTOS E UTENSÍLIOS HOSPITALARES | 1380 | 2063.96
2015823 | 15144 | CAMA FOWLER BASIC PLUS C/ 02 GRADES INOX - N. de Série: 383501 | SECRETARIA DE ESTADO DA SAÚDE | X |  | HOSPITAL DE URGÊNCIAS DE GOIÂNIA DR. VALDEMIRO CRUZ | ENFERMARIA 3° ANDAR | MARCA NÃO INFORMADA | BOM | 383501 | CAMA HOSPITALAR | 2014-03-24 | 1 | APARELHOS, EQUIPAMENTOS E UTENSÍLIOS HOSPITALARES | 2360 | 2063.96
2015905 | 16910 | CAMA FOWLER BASIC PLUS C/02 GRADES INOX - N. de Série: SEM Nº SÉRIE | SECRETARIA DE ESTADO DA SAÚDE | X |  | HOSPITAL DE URGÊNCIAS DE GOIÂNIA DR. VALDEMIRO CRUZ | ENFERMARIA 3° ANDAR | MARCA NÃO INFORMADA | BOM | SEM Nº SÉRIE | CAMA HOSPITALAR | 2014-03-24 | 1 | APARELHOS, EQUIPAMENTOS E UTENSÍLIOS HOSPITALARES | 3086 | 2063.96
2015929 | 17129 | ESCADINHA 02 DEGRAUS INOX. PISO DE ALUMÍNIO - N. de Série: SEM Nº SÉRIE | SECRETARIA DE ESTADO DA SAÚDE | X |  | HOSPITAL DE URGÊNCIAS DE GOIÂNIA DR. VALDEMIRO CRUZ | ENFERMARIA 3° ANDAR | MARCA NÃO INFORMADA | BOM | SEM Nº SÉRIE | ESCADA HOSPITALAR | 2014-03-24 | 1 | APARELHOS, EQUIPAMENTOS E UTENSÍLIOS HOSPITALARES | 337 | 88.37
2015960 | 17172 | ESCADINHA 02 DEGRAUS INOX. PISO DE ALUMÍNIO - N. de Série: SEM Nº SÉRIE | SECRETARIA DE ESTADO DA SAÚDE | X |  | HOSPITAL DE URGÊNCIAS DE GOIÂNIA DR. VALDEMIRO CRUZ | ENFERMARIA 3° ANDAR | MARCA NÃO INFORMADA | BOM | SEM Nº SÉRIE | ESCADA HOSPITALAR | 2014-04-06 | 1 | APARELHOS, EQUIPAMENTOS E UTENSÍLIOS HOSPITALARES | 337 | 131.84
2016203 | 17745 | CAMA FOWLER BASIC PLUS C/ 02 GRADES INOX - N. de Série: SEM Nº SÉRIE | SECRETARIA DE ESTADO DA SAÚDE | X |  | HOSPITAL DE URGÊNCIAS DE GOIÂNIA DR. VALDEMIRO CRUZ | ENFERMARIA 3° ANDAR | MARCA NÃO INFORMADA | BOM | SEM Nº SÉRIE | CAMA HOSPITALAR | 2014-04-06 | 1 | APARELHOS, EQUIPAMENTOS E UTENSÍLIOS HOSPITALARES | 3086 | 2063.96
2016206 | 17750 | CAMA FOWLER BASIC PLUS C/ 02 GRADES INOX - N. de Série: SEM Nº SÉRIE | SECRETARIA DE ESTADO DA SAÚDE | X |  | HOSPITAL DE URGÊNCIAS DE GOIÂNIA DR. VALDEMIRO CRUZ | ENFERMARIA 3° ANDAR | MARCA NÃO INFORMADA | BOM | SEM Nº SÉRIE | CAMA HOSPITALAR | 2014-04-06 | 1 | APARELHOS, EQUIPAMENTOS E UTENSÍLIOS HOSPITALARES | 3086 | 2063.96
2016223 | 17791 | CAMA FOWLER BASIC PLUS C/ 02 GRADES INOX - N. de Série: SEM Nº SÉRIE | SECRETARIA DE ESTADO DA SAÚDE | X |  | HOSPITAL DE URGÊNCIAS DE GOIÂNIA DR. VALDEMIRO CRUZ | ENFERMARIA 3° ANDAR | MARCA NÃO INFORMADA | BOM | SEM Nº SÉRIE | CAMA HOSPITALAR | 2014-04-09 | 1 | APARELHOS, EQUIPAMENTOS E UTENSÍLIOS HOSPITALARES | 3086 | 2063.96
2016225 | 17794 | CAMA FOWLER BASIC PLUS C/ 02 GRADES INOX - N. de Série: SEM Nº SÉRIE | SECRETARIA DE ESTADO DA SAÚDE | X |  | HOSPITAL DE URGÊNCIAS DE GOIÂNIA DR. VALDEMIRO CRUZ | ENFERMARIA 3° ANDAR | MARCA NÃO INFORMADA | BOM | SEM Nº SÉRIE | CAMA HOSPITALAR | 2014-04-09 | 1 | APARELHOS, EQUIPAMENTOS E UTENSÍLIOS HOSPITALARES | 3086 | 2063.96
2016228 | 17799 | CAMA FOWLER BASIC PLUS C/ 02 GRADES INOX - N. de Série: SEM Nº SÉRIE | SECRETARIA DE ESTADO DA SAÚDE | X |  | HOSPITAL DE URGÊNCIAS DE GOIÂNIA DR. VALDEMIRO CRUZ | ENFERMARIA 3° ANDAR | MARCA NÃO INFORMADA | BOM | SEM Nº SÉRIE | CAMA HOSPITALAR | 2014-04-09 | 1 | APARELHOS, EQUIPAMENTOS E UTENSÍLIOS HOSPITALARES | 3086 | 2063.96
2019448 | 17775 | CAMA FLOWER - N. de Série: SEM Nº SÉRIE | SECRETARIA DE ESTADO DA SAÚDE | X |  | HOSPITAL DE URGÊNCIAS DE GOIÂNIA DR. VALDEMIRO CRUZ | ENFERMARIA 3° ANDAR | MARCA NÃO INFORMADA | BOM | SEM Nº SÉRIE | CAMA HOSPITALAR | 2014-04-09 | 1 | APARELHOS, EQUIPAMENTOS E UTENSÍLIOS HOSPITALARES | 3086 | 2063.96
615793 |  | MACA TIPO CARRO ESTRUTURA, LEITO E GRADES EM AÇO INOX. | SECRETARIA DE ESTADO DA SAÚDE | X |  | HOSPITAL DE URGÊNCIAS DE GOIÂNIA DR. VALDEMIRO CRUZ | ENFERMARIA FEMININA TÉRREO | SEM MARCA | BOM |  | MACA | 2014-04-09 | 1 | APARELHOS, EQUIPAMENTOS E UTENSÍLIOS HOSPITALARES | 1990 | 1078.01
2013689 | 16549 | SUPORTE P/SORO EM AÇO INOX COM 4 RODAS 2" - N. de Série: SEM Nº SÉRIE | SECRETARIA DE ESTADO DA SAÚDE | X |  | HOSPITAL DE URGÊNCIAS DE GOIÂNIA DR. VALDEMIRO CRUZ | ENFERMARIA FEMININA TÉRREO | MARCA NÃO INFORMADA | BOM | SEM Nº SÉRIE | SUPORTE PARA SORO | 2014-04-09 | 1 | APARELHOS, EQUIPAMENTOS E UTENSÍLIOS HOSPITALARES | 484 | 77.58
2014020 | 18103 | CAMA FOWLER BASIC PLUS C/ 02 GRADES INOX - N. de Série: SEM Nº SÉRIE | SECRETARIA DE ESTADO DA SAÚDE | X |  | HOSPITAL DE URGÊNCIAS DE GOIÂNIA DR. VALDEMIRO CRUZ | ENFERMARIA FEMININA TÉRREO | MARCA NÃO INFORMADA | BOM | SEM Nº SÉRIE | CAMA HOSPITALAR | 2014-04-09 | 1 | APARELHOS, EQUIPAMENTOS E UTENSÍLIOS HOSPITALARES | 3390 | 987.15
2015257 | 16525 | SUPORTE P/SORO EM AÇO INOX COM 4 RODAS 2" - N. de Série: SEM Nº SÉRIE | SECRETARIA DE ESTADO DA SAÚDE | X |  | HOSPITAL DE URGÊNCIAS DE GOIÂNIA DR. VALDEMIRO CRUZ | ENFERMARIA FEMININA TÉRREO | MARCA NÃO INFORMADA | BOM | SEM Nº SÉRIE | SUPORTE PARA SORO | 2014-04-09 | 1 | APARELHOS, EQUIPAMENTOS E UTENSÍLIOS HOSPITALARES | 484 | 148.64
2015337 | 15668 | HAMPER 1" C/RODAS 3" EM AÇO INOX - N. de Série: SEM Nº SÉRIE | SECRETARIA DE ESTADO DA SAÚDE | X |  | HOSPITAL DE URGÊNCIAS DE GOIÂNIA DR. VALDEMIRO CRUZ | ENFERMARIA FEMININA TÉRREO | MARCA NÃO INFORMADA | BOM | SEM Nº SÉRIE | HAMPER | 2014-04-09 | 1 | APARELHOS, EQUIPAMENTOS E UTENSÍLIOS HOSPITALARES | 46 | 116.91
2015347 | 16502 | SUPORTE P/SORO EM AÇO INOX COM 4 RODAS 2" - N. de Série: SEM Nº SÉRIE | SECRETARIA DE ESTADO DA SAÚDE | X |  | HOSPITAL DE URGÊNCIAS DE GOIÂNIA DR. VALDEMIRO CRUZ | ENFERMARIA FEMININA TÉRREO | MARCA NÃO INFORMADA | BOM | SEM Nº SÉRIE | SUPORTE PARA SORO | 2014-04-09 | 1 | APARELHOS, EQUIPAMENTOS E UTENSÍLIOS HOSPITALARES | 484 | 144.73
2015564 | 17842 | CAMA FOWLER BASIC PLUS C/ 02 GRADES INOX - N. de Série: SEM Nº SÉRIE | SECRETARIA DE ESTADO DA SAÚDE | X |  | HOSPITAL DE URGÊNCIAS DE GOIÂNIA DR. VALDEMIRO CRUZ | ENFERMARIA FEMININA TÉRREO | MARCA NÃO INFORMADA | BOM | SEM Nº SÉRIE | CAMA HOSPITALAR | 2014-04-12 | 1 | APARELHOS, EQUIPAMENTOS E UTENSÍLIOS HOSPITALARES | 3086 | 2063.96
2015730 | 13554 | SUPORTE P/ SORO COM RODIZIO ESTRUTURA EM AÇO COM ALTURA AJUSTAVEL | SECRETARIA DE ESTADO DA SAÚDE | X |  | HOSPITAL DE URGÊNCIAS DE GOIÂNIA DR. VALDEMIRO CRUZ | ENFERMARIA FEMININA TÉRREO | MARCA NÃO INFORMADA | BOM |  | SUPORTE PARA SORO | 2014-05-02 | 1 | APARELHOS, EQUIPAMENTOS E UTENSÍLIOS HOSPITALARES | 72 | 58.58
2015738 | 15145 | CAMA FOWLER BASIC PLUS C/02 GRADES INOX - N. de Série: 383501 | SECRETARIA DE ESTADO DA SAÚDE | X |  | HOSPITAL DE URGÊNCIAS DE GOIÂNIA DR. VALDEMIRO CRUZ | ENFERMARIA FEMININA TÉRREO | MARCA NÃO INFORMADA | BOM | 383501 | CAMA HOSPITALAR | 2014-05-02 | 1 | APARELHOS, EQUIPAMENTOS E UTENSÍLIOS HOSPITALARES | 2360 | 2019.35
2016791 | 17761 | CAMA FOWLER BASIC PLUS C/ 02 GRADES INOX - N. de Série: SEM Nº SÉRIE | SECRETARIA DE ESTADO DA SAÚDE | X |  | HOSPITAL DE URGÊNCIAS DE GOIÂNIA DR. VALDEMIRO CRUZ | ENFERMARIA FEMININA TÉRREO | MARCA NÃO INFORMADA | BOM | SEM Nº SÉRIE | CAMA HOSPITALAR | 2014-05-06 | 1 | APARELHOS, EQUIPAMENTOS E UTENSÍLIOS HOSPITALARES | 3086 | 1524.43
2016807 | 17820 | CAMA FOWLER BASIC PLUS C/ 02 GRADES INOX - N. de Série: SEM Nº SÉRIE | SECRETARIA DE ESTADO DA SAÚDE | X |  | HOSPITAL DE URGÊNCIAS DE GOIÂNIA DR. VALDEMIRO CRUZ | ENFERMARIA FEMININA TÉRREO | MARCA NÃO INFORMADA | BOM | SEM Nº SÉRIE | CAMA HOSPITALAR | 2014-05-06 | 1 | APARELHOS, EQUIPAMENTOS E UTENSÍLIOS HOSPITALARES | 3086 | 1524.43
2016916 | 19342 | CADEIRA DE RODAS PARA BANHO EM INOX - N. de Série: SEM NUMERO DE SERIE | SECRETARIA DE ESTADO DA SAÚDE | X |  | HOSPITAL DE URGÊNCIAS DE GOIÂNIA DR. VALDEMIRO CRUZ | ENFERMARIA FEMININA TÉRREO | MARCA NÃO INFORMADA | BOM | SEM NUMERO DE SERIE | CADEIRA DE RODAS | 2014-05-06 | 1 | APARELHOS, EQUIPAMENTOS E UTENSÍLIOS HOSPITALARES | 600 | 374.4
2017718 | 18439 | ESCADA C/02 DEGRAUS EM CHAPA INOX LV 1391 LEVITA - N. de Série: TT 150415 | SECRETARIA DE ESTADO DA SAÚDE | X |  | HOSPITAL DE URGÊNCIAS DE GOIÂNIA DR. VALDEMIRO CRUZ | ENFERMARIA FEMININA TÉRREO | MARCA NÃO INFORMADA | BOM | TT 150415 | ESCADA HOSPITALAR | 2014-05-06 | 1 | APARELHOS, EQUIPAMENTOS E UTENSÍLIOS HOSPITALARES | 185 | 68.91
2018593 | 15615 | CAMA FOWLER BASIC PLUS C/ 02 GRADES INOX M-META - N. de Série: 3954-01 | SECRETARIA DE ESTADO DA SAÚDE | X |  | HOSPITAL DE URGÊNCIAS DE GOIÂNIA DR. VALDEMIRO CRUZ | ENFERMARIA FEMININA TÉRREO | MARCA NÃO INFORMADA | BOM | 3954-01 | CAMA HOSPITALAR | 2014-05-09 | 1 | APARELHOS, EQUIPAMENTOS E UTENSÍLIOS HOSPITALARES | 200 | 1560
2018596 | 16066 | CAMA FOWLER BASIC PLUS C/ 02 GRADES INOX - N. de Série: SEM Nº SÉRIE | SECRETARIA DE ESTADO DA SAÚDE | X |  | HOSPITAL DE URGÊNCIAS DE GOIÂNIA DR. VALDEMIRO CRUZ | ENFERMARIA FEMININA TÉRREO | MARCA NÃO INFORMADA | BOM | SEM Nº SÉRIE | CAMA HOSPITALAR | 2014-05-09 | 1 | APARELHOS, EQUIPAMENTOS E UTENSÍLIOS HOSPITALARES | 2460 | 1353.63
2018621 | 18015 | CAMA HOSPITALAR ARTICULAVEL ADULTO C/03 MANIVELAS - N. de Série: SEM Nº SÉRIE | SECRETARIA DE ESTADO DA SAÚDE | X |  | HOSPITAL DE URGÊNCIAS DE GOIÂNIA DR. VALDEMIRO CRUZ | ENFERMARIA FEMININA TÉRREO | MARCA NÃO INFORMADA | BOM | SEM Nº SÉRIE | CAMA HOSPITALAR | 2014-05-09 | 1 | APARELHOS, EQUIPAMENTOS E UTENSÍLIOS HOSPITALARES | 3086 | 1045.71
2019266 | 71494 | BIOMBO 03 FACES EM FERRO | SECRETARIA DE ESTADO DA SAÚDE | X |  | HOSPITAL DE URGÊNCIAS DE GOIÂNIA DR. VALDEMIRO CRUZ | ENFERMARIA FEMININA TÉRREO | MARCA NÃO INFORMADA | BOM |  | BIOMBO HOSPITALAR | 2014-05-09 | 1 | APARELHOS, EQUIPAMENTOS E UTENSÍLIOS HOSPITALARES | 15.01 | 384.02
2019273 | ST | BIOMBO 3 FACE DE FERRO | SECRETARIA DE ESTADO DA SAÚDE | X |  | HOSPITAL DE URGÊNCIAS DE GOIÂNIA DR. VALDEMIRO CRUZ | ENFERMARIA FEMININA TÉRREO | MARCA NÃO INFORMADA | BOM |  | BIOMBO HOSPITALAR | 2014-05-09 | 1 | APARELHOS, EQUIPAMENTOS E UTENSÍLIOS HOSPITALARES | 15.01 | 384.02
2953539 |  | SUPORTE PARA SORO COM RODÍZIOS EM AÇO INOX - MODELO: RB-2050-2 | SECRETARIA DE ESTADO DA SAÚDE | X |  | HOSPITAL DE URGÊNCIAS DE GOIÂNIA DR. VALDEMIRO CRUZ | ENFERMARIA FEMININA TÉRREO | RUBMED | BOM |  | SUPORTE PARA SORO | 2014-05-13 | 1 | APARELHOS, EQUIPAMENTOS E UTENSÍLIOS HOSPITALARES | 199.9 | 151.92
665153 |  | SUPORTE PARA SORO DE AÇO INOX - COM 4 RODAS | SECRETARIA DE ESTADO DA SAÚDE | X |  | HOSPITAL DE URGÊNCIAS DE GOIÂNIA DR. VALDEMIRO CRUZ | ENFERMARIA MASCULINA TERREO | SEM MARCA | BOM |  | SUPORTE PARA SORO | 2014-05-13 | 1 | APARELHOS, EQUIPAMENTOS E UTENSÍLIOS HOSPITALARES | 535.07 | 77.58
665242 |  | CAMA FOWLER BASIC PLUS C/ 02 GRADES INOX - SUPORTE PARA SORO | SECRETARIA DE ESTADO DA SAÚDE | X |  | HOSPITAL DE URGÊNCIAS DE GOIÂNIA DR. VALDEMIRO CRUZ | SUCATA | SEM MARCA | PESSIMO |  | CAMA HOSPITALAR | 2014-05-13 | 1 | APARELHOS, EQUIPAMENTOS E UTENSÍLIOS HOSPITALARES | 3771.39 | 908.59
2014175 | 13738 | ESCADA 02 DEGRAUS C/ PISO ANTI-DERRAPANTE | SECRETARIA DE ESTADO DA SAÚDE | X |  | HOSPITAL DE URGÊNCIAS DE GOIÂNIA DR. VALDEMIRO CRUZ | ENFERMARIA MASCULINA TERREO | MARCA NÃO INFORMADA | BOM |  | ESCADA HOSPITALAR | 2014-05-13 | 1 | APARELHOS, EQUIPAMENTOS E UTENSÍLIOS HOSPITALARES | 72 | 27.15
2014215 | 17524 | SUPORTE PARA SORO EM AÇO INOX C/04 RODAS 2" - N. de Série: SEM Nº SÉRIE | SECRETARIA DE ESTADO DA SAÚDE | X |  | HOSPITAL DE URGÊNCIAS DE GOIÂNIA DR. VALDEMIRO CRUZ | ENFERMARIA MASCULINA TERREO | MARCA NÃO INFORMADA | BOM | SEM Nº SÉRIE | SUPORTE PARA SORO | 2014-05-13 | 1 | APARELHOS, EQUIPAMENTOS E UTENSÍLIOS HOSPITALARES | 485.03 | 91.78
2014521 | 18220 | BIOMBO 03 FACES EM INOX - N. de Série: SEM Nº SÉRIE | SECRETARIA DE ESTADO DA SAÚDE | X |  | HOSPITAL DE URGÊNCIAS DE GOIÂNIA DR. VALDEMIRO CRUZ | ENFERMARIA MASCULINA TERREO | MARCA NÃO INFORMADA | BOM | SEM Nº SÉRIE | BIOMBO HOSPITALAR | 2014-05-13 | 1 | APARELHOS, EQUIPAMENTOS E UTENSÍLIOS HOSPITALARES | 545 | 50.19
2015246 | 12892 | SUPORTE PARA SORO INOX BASE INJETADA | SECRETARIA DE ESTADO DA SAÚDE | X |  | HOSPITAL DE URGÊNCIAS DE GOIÂNIA DR. VALDEMIRO CRUZ | ENFERMARIA MASCULINA TERREO | MARCA NÃO INFORMADA | BOM |  | SUPORTE PARA SORO | 2014-05-14 | 1 | APARELHOS, EQUIPAMENTOS E UTENSÍLIOS HOSPITALARES | 72 | 148.64
2015247 | 12917 | SUPORTE PARA SORO INOX BASE INJETADA | SECRETARIA DE ESTADO DA SAÚDE | X |  | HOSPITAL DE URGÊNCIAS DE GOIÂNIA DR. VALDEMIRO CRUZ | ENFERMARIA MASCULINA TERREO | MARCA NÃO INFORMADA | BOM |  | SUPORTE PARA SORO | 2014-05-14 | 1 | APARELHOS, EQUIPAMENTOS E UTENSÍLIOS HOSPITALARES | 72 | 148.64
2015252 | 15597 | CAMA HOSPITALAR ARTICULAVEL ADULTO C/03 MANIVELAS - N. de Série: SEM Nº SÉRIE | SECRETARIA DE ESTADO DA SAÚDE | X |  | HOSPITAL DE URGÊNCIAS DE GOIÂNIA DR. VALDEMIRO CRUZ | SUCATA | MARCA NÃO INFORMADA | PESSIMO | SEM Nº SÉRIE | CAMA HOSPITALAR | 2014-05-14 | 1 | APARELHOS, EQUIPAMENTOS E UTENSÍLIOS HOSPITALARES | 200 | 2157.79
2015262 | 18208 | BIOMBO 03 FACES EM INOX - N. de Série: SEM Nº SÉRIE | SECRETARIA DE ESTADO DA SAÚDE | X |  | HOSPITAL DE URGÊNCIAS DE GOIÂNIA DR. VALDEMIRO CRUZ | ENFERMARIA MASCULINA TERREO | MARCA NÃO INFORMADA | BOM | SEM Nº SÉRIE | BIOMBO HOSPITALAR | 2014-05-14 | 1 | APARELHOS, EQUIPAMENTOS E UTENSÍLIOS HOSPITALARES | 545 | 125.1
2015715 | 12056 | CAMA HOSPITALAR FLAWER C/ TRENDELEMBURG - N. de Série: SEM Nº SÉRIE | SECRETARIA DE ESTADO DA SAÚDE | X |  | HOSPITAL DE URGÊNCIAS DE GOIÂNIA DR. VALDEMIRO CRUZ | ENFERMARIA MASCULINA TERREO | MARCA NÃO INFORMADA | BOM | SEM Nº SÉRIE | CAMA HOSPITALAR | 2014-05-19 | 1 | APARELHOS, EQUIPAMENTOS E UTENSÍLIOS HOSPITALARES | 425 | 1872
2015742 | 15433 | CAMA FOWLER E TRENDELEMBURG LEITO INOX REMOVIVEL UTI | SECRETARIA DE ESTADO DA SAÚDE | X |  | HOSPITAL DE URGÊNCIAS DE GOIÂNIA DR. VALDEMIRO CRUZ | ENFERMARIA MASCULINA TERREO | MARCA NÃO INFORMADA | BOM |  | MONITOR DE USO HOSPITALAR | 2014-05-19 | 1 | APARELHOS, EQUIPAMENTOS E UTENSÍLIOS HOSPITALARES | 2975 | 396.05
2015747 | 15606 | CAMA HOSPITALAR ARTICULAVEL ADULTO C/03 MANIVELAS - N. de Série: SEM Nº SÉRIE | SECRETARIA DE ESTADO DA SAÚDE | X |  | HOSPITAL DE URGÊNCIAS DE GOIÂNIA DR. VALDEMIRO CRUZ | ENFERMARIA MASCULINA TERREO | MARCA NÃO INFORMADA | BOM | SEM Nº SÉRIE | CAMA HOSPITALAR | 2014-05-19 | 1 | APARELHOS, EQUIPAMENTOS E UTENSÍLIOS HOSPITALARES | 200 | 2170.27
2015748 | 15609 | CAMA HOSPITALAR ARTICULAVEL ADULTO C/03 MANIVELAS - N. de Série: SEM Nº SÉRIE | SECRETARIA DE ESTADO DA SAÚDE | X |  | HOSPITAL DE URGÊNCIAS DE GOIÂNIA DR. VALDEMIRO CRUZ | SUCATA | MARCA NÃO INFORMADA | PESSIMO | SEM Nº SÉRIE | CAMA HOSPITALAR | 2014-05-19 | 1 | APARELHOS, EQUIPAMENTOS E UTENSÍLIOS HOSPITALARES | 200 | 811.2
2015757 | 16843 | CAMA FOWLER BASIC PLUS C/02 GRADES INOX - N. de Série: SEM Nº SÉRIE | SECRETARIA DE ESTADO DA SAÚDE | X |  | HOSPITAL DE URGÊNCIAS DE GOIÂNIA DR. VALDEMIRO CRUZ | ENFERMARIA MASCULINA TERREO | MARCA NÃO INFORMADA | BOM | SEM Nº SÉRIE | CAMA HOSPITALAR | 2014-05-19 | 1 | APARELHOS, EQUIPAMENTOS E UTENSÍLIOS HOSPITALARES | 3086 | 2019.35
2015827 | 15164 | CAMA FOWLER BASIC PLUS C/ 02 GRADES INOX | SECRETARIA DE ESTADO DA SAÚDE | X |  | HOSPITAL DE URGÊNCIAS DE GOIÂNIA DR. VALDEMIRO CRUZ | ENFERMARIA MASCULINA TERREO | MARCA NÃO INFORMADA | BOM |  | CAMA HOSPITALAR | 2014-05-19 | 1 | APARELHOS, EQUIPAMENTOS E UTENSÍLIOS HOSPITALARES | 15.01 | 1420.72
2015854 | 15844 | BIOMBO PINTADO EM 03 FACES - N. de Série: SEM Nº SÉRIE | SECRETARIA DE ESTADO DA SAÚDE | X |  | HOSPITAL DE URGÊNCIAS DE GOIÂNIA DR. VALDEMIRO CRUZ | ENFERMARIA MASCULINA TERREO | MARCA NÃO INFORMADA | BOM | SEM Nº SÉRIE | BIOMBO HOSPITALAR | 2014-05-19 | 1 | APARELHOS, EQUIPAMENTOS E UTENSÍLIOS HOSPITALARES | 214 | 149.27
2015894 | 16875 | CAMA FOWLER BASIC PLUS C/02 GRADES INOX - N. de Série: SEM Nº SÉRIE | SECRETARIA DE ESTADO DA SAÚDE | X |  | HOSPITAL DE URGÊNCIAS DE GOIÂNIA DR. VALDEMIRO CRUZ | ENFERMARIA MASCULINA TERREO | MARCA NÃO INFORMADA | BOM | SEM Nº SÉRIE | CAMA HOSPITALAR | 2014-05-19 | 1 | APARELHOS, EQUIPAMENTOS E UTENSÍLIOS HOSPITALARES | 3086 | 2063.96
2016164 | 17497 | SUPORTE PARA SORO EM AÇO INOX C/04 RODAS 2" - N. de Série: SEM Nº SÉRIE | SECRETARIA DE ESTADO DA SAÚDE | X |  | HOSPITAL DE URGÊNCIAS DE GOIÂNIA DR. VALDEMIRO CRUZ | ENFERMARIA MASCULINA TERREO | MARCA NÃO INFORMADA | BOM | SEM Nº SÉRIE | SUPORTE PARA SORO | 2014-05-19 | 1 | APARELHOS, EQUIPAMENTOS E UTENSÍLIOS HOSPITALARES | 10.01 | 91.78
2016166 | 17511 | SUPORTE PARA SORO EM AÇO INOX C/04 RODAS 2" - N. de Série: SEM Nº SÉRIE | SECRETARIA DE ESTADO DA SAÚDE | X |  | HOSPITAL DE URGÊNCIAS DE GOIÂNIA DR. VALDEMIRO CRUZ | ENFERMARIA MASCULINA TERREO | MARCA NÃO INFORMADA | BOM | SEM Nº SÉRIE | SUPORTE PARA SORO | 2014-05-19 | 1 | APARELHOS, EQUIPAMENTOS E UTENSÍLIOS HOSPITALARES | 485.03 | 77.58
2016204 | 17747 | CAMA FOWLER BASIC PLUS C/ 02 GRADES INOX - N. de Série: SEM Nº SÉRIE | SECRETARIA DE ESTADO DA SAÚDE | X |  | HOSPITAL DE URGÊNCIAS DE GOIÂNIA DR. VALDEMIRO CRUZ | ENFERMARIA MASCULINA TERREO | MARCA NÃO INFORMADA | BOM | SEM Nº SÉRIE | CAMA HOSPITALAR | 2014-05-19 | 1 | APARELHOS, EQUIPAMENTOS E UTENSÍLIOS HOSPITALARES | 3086 | 2063.96
2016205 | 17749 | CAMA FOWLER BASIC PLUS C/ 02 GRADES INOX - N. de Série: SEM Nº SÉRIE | SECRETARIA DE ESTADO DA SAÚDE | X |  | HOSPITAL DE URGÊNCIAS DE GOIÂNIA DR. VALDEMIRO CRUZ | ENFERMARIA MASCULINA TERREO | MARCA NÃO INFORMADA | BOM | SEM Nº SÉRIE | CAMA HOSPITALAR | 2014-05-20 | 1 | APARELHOS, EQUIPAMENTOS E UTENSÍLIOS HOSPITALARES | 3086 | 2063.96
2016209 | 17758 | CAMA FOWLER BASIC PLUS C/ 02 GRADES INOX - N. de Série: SEM Nº SÉRIE | SECRETARIA DE ESTADO DA SAÚDE | X |  | HOSPITAL DE URGÊNCIAS DE GOIÂNIA DR. VALDEMIRO CRUZ | ENFERMARIA MASCULINA TERREO | MARCA NÃO INFORMADA | BOM | SEM Nº SÉRIE | CAMA HOSPITALAR | 2014-05-20 | 1 | APARELHOS, EQUIPAMENTOS E UTENSÍLIOS HOSPITALARES | 3086 | 2063.96
2016278 | 18016 | CAMA FOWLER BASIC PLUS C/02 GRADES INOX - N. de Série: SEM Nº SÉRIE | SECRETARIA DE ESTADO DA SAÚDE | X |  | HOSPITAL DE URGÊNCIAS DE GOIÂNIA DR. VALDEMIRO CRUZ | ENFERMARIA MASCULINA TERREO | MARCA NÃO INFORMADA | BOM | SEM Nº SÉRIE | CAMA HOSPITALAR | 2014-05-20 | 1 | APARELHOS, EQUIPAMENTOS E UTENSÍLIOS HOSPITALARES | 3086 | 1383.53
2016291 | 18216 | BIOMBO 03 FACES EM INOX - N. de Série: SEM Nº SÉRIE | SECRETARIA DE ESTADO DA SAÚDE | X |  | HOSPITAL DE URGÊNCIAS DE GOIÂNIA DR. VALDEMIRO CRUZ | ENFERMARIA MASCULINA TERREO | MARCA NÃO INFORMADA | BOM | SEM Nº SÉRIE | BIOMBO HOSPITALAR | 2014-05-20 | 1 | APARELHOS, EQUIPAMENTOS E UTENSÍLIOS HOSPITALARES | 545 | 149.27
2016360 | 19356 | CADEIRA DE RODAS PARA BANHO EM INOX - N. de Série: SEM NUMERO DE SERIE | SECRETARIA DE ESTADO DA SAÚDE | X |  | HOSPITAL DE URGÊNCIAS DE GOIÂNIA DR. VALDEMIRO CRUZ | SUCATA | MARCA NÃO INFORMADA | PESSIMO | SEM NUMERO DE SERIE | CADEIRA DE RODAS | 2014-05-20 | 1 | APARELHOS, EQUIPAMENTOS E UTENSÍLIOS HOSPITALARES | 600 | 181.44
2016736 | 17502 | SUPORTE PARA SORO EM AÇO INOX C/04 RODAS 2" - N. de Série: SEM Nº SÉRIE | SECRETARIA DE ESTADO DA SAÚDE | X |  | HOSPITAL DE URGÊNCIAS DE GOIÂNIA DR. VALDEMIRO CRUZ | ENFERMARIA MASCULINA TERREO | MARCA NÃO INFORMADA | BOM | SEM Nº SÉRIE | SUPORTE PARA SORO | 2014-05-20 | 1 | APARELHOS, EQUIPAMENTOS E UTENSÍLIOS HOSPITALARES | 485.03 | 77.58
2016899 | 19248 | PORTA SACO HAMPER EM ACO INOX COM SACO EM ALGODAO CRU - N. de Série: SEM NUMERO SERIE | SECRETARIA DE ESTADO DA SAÚDE | X |  | HOSPITAL DE URGÊNCIAS DE GOIÂNIA DR. VALDEMIRO CRUZ | ENFERMARIA MASCULINA TERREO | MARCA NÃO INFORMADA | BOM | SEM NUMERO SERIE | PORTA SACOS | 2014-05-20 | 1 | APARELHOS, EQUIPAMENTOS E UTENSÍLIOS HOSPITALARES | 310 | 210.73
2016913 | 19339 | CADEIRA DE RODAS PARA BANHO EM INOX - N. de Série: SEM NUMERO DE SERIE | SECRETARIA DE ESTADO DA SAÚDE | X |  | HOSPITAL DE URGÊNCIAS DE GOIÂNIA DR. VALDEMIRO CRUZ | ENFERMARIA MASCULINA TERREO | MARCA NÃO INFORMADA | BOM | SEM NUMERO DE SERIE | CADEIRA DE RODAS | 2014-05-20 | 1 | APARELHOS, EQUIPAMENTOS E UTENSÍLIOS HOSPITALARES | 600 | 374.4
2018516 | 11252 | MONITOR MULTIPARAMÉTRICO - PI - N. de Série: BX 99123692 | SECRETARIA DE ESTADO DA SAÚDE | X |  | HOSPITAL DE URGÊNCIAS DE GOIÂNIA DR. VALDEMIRO CRUZ | ENFERMARIA MASCULINA TERREO | MARCA NÃO INFORMADA | BOM | BX 99123692 | MONITOR DE USO HOSPITALAR | 2014-05-26 | 1 | APARELHOS, EQUIPAMENTOS E UTENSÍLIOS HOSPITALARES | 1450 | 2427.39
2018705 | 17458 | SUPORTE PARA SORO EM AÇO INOX C/04 RODAS 2" - N. de Série: SEM Nº SÉRIE | SECRETARIA DE ESTADO DA SAÚDE | X |  | HOSPITAL DE URGÊNCIAS DE GOIÂNIA DR. VALDEMIRO CRUZ | ENFERMARIA MASCULINA TERREO | MARCA NÃO INFORMADA | BOM | SEM Nº SÉRIE | SUPORTE PARA SORO | 2014-05-26 | 1 | APARELHOS, EQUIPAMENTOS E UTENSÍLIOS HOSPITALARES | 10.01 | 10.01
2018848 | 12047 | CAMA HOSPITALAR FLAWER C/ TRENDELEMBURG - N. de Série: SEM Nº SÉRIE | SECRETARIA DE ESTADO DA SAÚDE | X |  | HOSPITAL DE URGÊNCIAS DE GOIÂNIA DR. VALDEMIRO CRUZ | ENFERMARIA MASCULINA TERREO | MARCA NÃO INFORMADA | BOM | SEM Nº SÉRIE | CAMA HOSPITALAR | 2014-05-26 | 1 | APARELHOS, EQUIPAMENTOS E UTENSÍLIOS HOSPITALARES | 425 | 4683.09
2018871 | 12867 | SUPORTE PARA SORO INOX BASE INJETADA | SECRETARIA DE ESTADO DA SAÚDE | X |  | HOSPITAL DE URGÊNCIAS DE GOIÂNIA DR. VALDEMIRO CRUZ | ENFERMARIA MASCULINA TERREO | MARCA NÃO INFORMADA | BOM |  | SUPORTE PARA SORO | 2014-05-26 | 1 | APARELHOS, EQUIPAMENTOS E UTENSÍLIOS HOSPITALARES | 72 | 125.07
2018946 | 12765 | SUPORTE PARA SORO INOX BASE INJETADA | SECRETARIA DE ESTADO DA SAÚDE | X |  | HOSPITAL DE URGÊNCIAS DE GOIÂNIA DR. VALDEMIRO CRUZ | ENFERMARIA MASCULINA TERREO | MARCA NÃO INFORMADA | BOM |  | SUPORTE PARA SORO | 2014-05-26 | 1 | APARELHOS, EQUIPAMENTOS E UTENSÍLIOS HOSPITALARES | 72 | 125.07
2018947 | 12841 | SUPORTE PARA SORO INOX BASE INJETADA | SECRETARIA DE ESTADO DA SAÚDE | X |  | HOSPITAL DE URGÊNCIAS DE GOIÂNIA DR. VALDEMIRO CRUZ | SUCATA | MARCA NÃO INFORMADA | PESSIMO |  | SUPORTE PARA SORO | 2014-05-26 | 1 | APARELHOS, EQUIPAMENTOS E UTENSÍLIOS HOSPITALARES | 72 | 144.73
2018962 | 15436 | CAMA FOWLER BASIC PLUS C/ 02 GRADES INOX - N. de Série: 383504 NF2452 | SECRETARIA DE ESTADO DA SAÚDE | X |  | HOSPITAL DE URGÊNCIAS DE GOIÂNIA DR. VALDEMIRO CRUZ | ENFERMARIA MASCULINA TERREO | MARCA NÃO INFORMADA | BOM | 383504 NF2452 | CAMA HOSPITALAR | 2014-05-26 | 1 | APARELHOS, EQUIPAMENTOS E UTENSÍLIOS HOSPITALARES | 2975 | 754.29
2019433 | 14481 | CAMA FAWER MECANICA - N. de Série: 3246-01 | SECRETARIA DE ESTADO DA SAÚDE | X |  | HOSPITAL DE URGÊNCIAS DE GOIÂNIA DR. VALDEMIRO CRUZ | ENFERMARIA MASCULINA TERREO | MARCA NÃO INFORMADA | BOM | 3246-01 | CAMA HOSPITALAR | 2014-05-28 | 1 | APARELHOS, EQUIPAMENTOS E UTENSÍLIOS HOSPITALARES | 200 | 1248
2019936 | 15962 | HAMPER - N. de Série: SEM Nº SÉRIE | SECRETARIA DE ESTADO DA SAÚDE | X |  | HOSPITAL DE URGÊNCIAS DE GOIÂNIA DR. VALDEMIRO CRUZ | ENFERMARIA MASCULINA TERREO | MARCA NÃO INFORMADA | BOM | SEM Nº SÉRIE | HAMPER | 2014-05-28 | 1 | APARELHOS, EQUIPAMENTOS E UTENSÍLIOS HOSPITALARES | 225 | 186.62
2020600 | 17519 | SUPORTE DE SORO - N. de Série: SEM Nº SÉRIE | SECRETARIA DE ESTADO DA SAÚDE | X |  | HOSPITAL DE URGÊNCIAS DE GOIÂNIA DR. VALDEMIRO CRUZ | ENFERMARIA MASCULINA TERREO | MARCA NÃO INFORMADA | BOM | SEM Nº SÉRIE | SUPORTE PARA SORO | 2014-05-28 | 1 | APARELHOS, EQUIPAMENTOS E UTENSÍLIOS HOSPITALARES | 485.03 | 91.78
2020985 | S/T | SUPORTE PARA SORO EM AÇO INOX C/04 RODAS 2" | SECRETARIA DE ESTADO DA SAÚDE | X |  | HOSPITAL DE URGÊNCIAS DE GOIÂNIA DR. VALDEMIRO CRUZ | SUCATA | MARCA NÃO INFORMADA | PESSIMO |  | SUPORTE PARA SORO | 2014-05-28 | 1 | APARELHOS, EQUIPAMENTOS E UTENSÍLIOS HOSPITALARES | 15.01 | 125.07
2953193 |  | SUPORTE PARA SORO COM RODÍZIOS EM AÇO INOX - MODELO: RB-2050-2 | SECRETARIA DE ESTADO DA SAÚDE | X |  | HOSPITAL DE URGÊNCIAS DE GOIÂNIA DR. VALDEMIRO CRUZ | ENFERMARIA MASCULINA TERREO | RUBMED | BOM |  | SUPORTE PARA SORO | 2014-05-28 | 1 | APARELHOS, EQUIPAMENTOS E UTENSÍLIOS HOSPITALARES | 199.9 | 151.92
2953225 |  | SUPORTE PARA SORO COM RODÍZIOS EM AÇO INOX - MODELO: RB-2050-2 | SECRETARIA DE ESTADO DA SAÚDE | X |  | HOSPITAL DE URGÊNCIAS DE GOIÂNIA DR. VALDEMIRO CRUZ | ENFERMARIA MASCULINA TERREO | RUBMED | BOM |  | SUPORTE PARA SORO | 2014-05-28 | 1 | APARELHOS, EQUIPAMENTOS E UTENSÍLIOS HOSPITALARES | 199.9 | 151.92
2953537 |  | SUPORTE PARA SORO COM RODÍZIOS EM AÇO INOX - MODELO: RB-2050-2 | SECRETARIA DE ESTADO DA SAÚDE | X |  | HOSPITAL DE URGÊNCIAS DE GOIÂNIA DR. VALDEMIRO CRUZ | ENFERMARIA MASCULINA TERREO | RUBMED | BOM |  | SUPORTE PARA SORO | 2014-05-28 | 1 | APARELHOS, EQUIPAMENTOS E UTENSÍLIOS HOSPITALARES | 199.9 | 151.92
3156968 |  | CARRO MACA SIMPLES PINTADO COM RODAS E COLCHONETE | SECRETARIA DE ESTADO DA SAÚDE | X |  | HOSPITAL DE URGÊNCIAS DE GOIÂNIA DR. VALDEMIRO CRUZ | SUCATA | MARCA NÃO INFORMADA | PESSIMO |  | MACA | 2014-05-29 | 1 | APARELHOS, EQUIPAMENTOS E UTENSÍLIOS HOSPITALARES | 1630 | 1289.51
2015405 | 16739 | ESCADINHA 02 DEGRAUS INOX. PISO DE ALUMÍNIO - N. de Série: SEM Nº SÉRIE | SECRETARIA DE ESTADO DA SAÚDE | X |  | HOSPITAL DE URGÊNCIAS DE GOIÂNIA DR. VALDEMIRO CRUZ | ENGENHARIA CLINICA | MARCA NÃO INFORMADA | BOM | SEM Nº SÉRIE | ESCADA HOSPITALAR | 2014-05-29 | 1 | APARELHOS, EQUIPAMENTOS E UTENSÍLIOS HOSPITALARES | 10.01 | 88.37
2015580 | 18332 | CARDIOVERSOR (DESFIBRILADOR) PORTÃTIL COMPACTO PROCESSO Nº 201200 - N. de Série: 2014-20025492 NF 11 | SECRETARIA DE ESTADO DA SAÚDE | X |  | HOSPITAL DE URGÊNCIAS DE GOIÂNIA DR. VALDEMIRO CRUZ | ENGENHARIA CLINICA | MINDRAY | BOM | 2014-20025492 NF 11 | CARDIOVERSOR | 2014-05-29 | 1 | APARELHOS, EQUIPAMENTOS E UTENSÍLIOS HOSPITALARES | 10.01 | 8736
2015591 | 18551 | CAMA FET-EVOLUTION C/4 GRADES ELÉTRICAS E C/CONTROLE - N. de Série: 1287121 | SECRETARIA DE ESTADO DA SAÚDE | X |  | HOSPITAL DE URGÊNCIAS DE GOIÂNIA DR. VALDEMIRO CRUZ | ENGENHARIA CLINICA | ANDRADE | BOM | 1287121 | CAMA HOSPITALAR | 2014-05-29 | 1 | APARELHOS, EQUIPAMENTOS E UTENSÍLIOS HOSPITALARES | 9252 | 5210.48
2015599 | 18559 | CAMA FET-EVOLUTION C/4 GRADES ELÉTRICAS E C/CONTROLE - N. de Série: 1287129 | SECRETARIA DE ESTADO DA SAÚDE | X |  | HOSPITAL DE URGÊNCIAS DE GOIÂNIA DR. VALDEMIRO CRUZ | ENGENHARIA CLINICA | ANDRADE | BOM | 1287129 | CAMA HOSPITALAR | 2014-05-29 | 1 | APARELHOS, EQUIPAMENTOS E UTENSÍLIOS HOSPITALARES | 9252 | 5210.48
2015602 | 18562 | CAMA FET-EVOLUTION C/4 GRADES ELÉTRICAS E C/CONTROLE - N. de Série: 1287132 | SECRETARIA DE ESTADO DA SAÚDE | X |  | HOSPITAL DE URGÊNCIAS DE GOIÂNIA DR. VALDEMIRO CRUZ | ENGENHARIA CLINICA | ANDRADE | BOM | 1287132 | CAMA HOSPITALAR | 2014-05-29 | 1 | APARELHOS, EQUIPAMENTOS E UTENSÍLIOS HOSPITALARES | 9252 | 5210.48
2015605 | 18566 | CAMA FET-EVOLUTION C/4 GRADES ELÉTRICAS E C/CONTROLE - N. de Série: '1287136 | SECRETARIA DE ESTADO DA SAÚDE | X |  | HOSPITAL DE URGÊNCIAS DE GOIÂNIA DR. VALDEMIRO CRUZ | ENGENHARIA CLINICA | ANDRADE | BOM | '1287136 | CAMA HOSPITALAR | 2014-05-29 | 1 | APARELHOS, EQUIPAMENTOS E UTENSÍLIOS HOSPITALARES | 9252 | 5210.48
2015606 | 18567 | CAMA FET-EVOLUTION C/4 GRADES ELÉTRICAS E C/CONTROLE - N. de Série: 1287137 | SECRETARIA DE ESTADO DA SAÚDE | X |  | HOSPITAL DE URGÊNCIAS DE GOIÂNIA DR. VALDEMIRO CRUZ | ENGENHARIA CLINICA | ANDRADE | BOM | 1287137 | CAMA HOSPITALAR | 2014-06-01 | 1 | APARELHOS, EQUIPAMENTOS E UTENSÍLIOS HOSPITALARES | 9252 | 4725.79
2015610 | 18571 | CAMA FET-EVOLUTION C/4 GRADES ELÉTRICAS E C/CONTROLE - N. de Série: 1287141 | SECRETARIA DE ESTADO DA SAÚDE | X |  | HOSPITAL DE URGÊNCIAS DE GOIÂNIA DR. VALDEMIRO CRUZ | ENGENHARIA CLINICA | ANDRADE | BOM | 1287141 | CAMA HOSPITALAR | 2014-06-01 | 1 | APARELHOS, EQUIPAMENTOS E UTENSÍLIOS HOSPITALARES | 9252 | 5210.48
2015629 | 18590 | CAMA FET-EVOLUTION C/4 GRADES ELÉTRICAS E C/CONTROLE - N. de Série: 5424-01-45 | SECRETARIA DE ESTADO DA SAÚDE | X |  | HOSPITAL DE URGÊNCIAS DE GOIÂNIA DR. VALDEMIRO CRUZ | ENGENHARIA CLINICA | ANDRADE | BOM | 5424-01-45 | CAMA HOSPITALAR | 2014-06-03 | 1 | APARELHOS, EQUIPAMENTOS E UTENSÍLIOS HOSPITALARES | 9252 | 5210.48
2015639 | 18600 | CAMA FET-EVOLUTION C/4 GRADES ELÉTRICAS E C/CONTROLE - N. de Série: 5424-01-55 | SECRETARIA DE ESTADO DA SAÚDE | X |  | HOSPITAL DE URGÊNCIAS DE GOIÂNIA DR. VALDEMIRO CRUZ | ENGENHARIA CLINICA | ANDRADE | BOM | 5424-01-55 | CAMA HOSPITALAR | 2014-06-06 | 1 | APARELHOS, EQUIPAMENTOS E UTENSÍLIOS HOSPITALARES | 9252 | 52104.79
2016293 | 18330 | CARDIOVERSOR (DESFIBRILADOR) PORTÃTIL COMPACTO PROCESSO NR201200 - N. de Série: 2014-20025382 NF 11 | SECRETARIA DE ESTADO DA SAÚDE | X |  | HOSPITAL DE URGÊNCIAS DE GOIÂNIA DR. VALDEMIRO CRUZ | ENGENHARIA CLINICA | MINDRAY | BOM | 2014-20025382 NF 11 | CARDIOVERSOR | 2014-06-06 | 1 | APARELHOS, EQUIPAMENTOS E UTENSÍLIOS HOSPITALARES | 10.01 | 17157
2016851 | 18329 | CARDIOVERSOR (DESFIBLRILADOR) PORTÃTIL COMPACTO PROCESSO NF 201200 - N. de Série: 2014-20025491 NF 11 | SECRETARIA DE ESTADO DA SAÚDE | X |  | HOSPITAL DE URGÊNCIAS DE GOIÂNIA DR. VALDEMIRO CRUZ | ENGENHARIA CLINICA | MINDRAY | BOM | 2014-20025491 NF 11 | CARDIOVERSOR | 2014-06-06 | 1 | APARELHOS, EQUIPAMENTOS E UTENSÍLIOS HOSPITALARES | 10.01 | 8736
2017315 | 14560 | CARDIOVERSOR - N. de Série: 26006202 | SECRETARIA DE ESTADO DA SAÚDE | X |  | HOSPITAL DE URGÊNCIAS DE GOIÂNIA DR. VALDEMIRO CRUZ | ENGENHARIA CLINICA | MINDRAY | BOM | 26006202 | CARDIOVERSOR | 2014-06-23 | 1 | APARELHOS, EQUIPAMENTOS E UTENSÍLIOS HOSPITALARES | 2335 | 4704
2285910 |  | MONITOR CARDÍACO COM MODULO TRANSDUTOR - N. de Série: SQF20236921WA | SECRETARIA DE ESTADO DA SAÚDE | X |  | HOSPITAL DE URGÊNCIAS DE GOIÂNIA DR. VALDEMIRO CRUZ | ENGENHARIA CLINICA | GENERAL ELETRIC | BOM | SQF20236921WA | MONITOR CARDÍACO | 2014-06-24 | 1 | APARELHOS, EQUIPAMENTOS E UTENSÍLIOS HOSPITALARES | 19466 | 12947.67
2324346 | null | VENTILADOR ARTIFICIAL ELETRÔNICO. MODELO: UTI - N. de Série: IX5-2020-08-14716 - N. de Chassi: null | SECRETARIA DE ESTADO DA SAÚDE | X |  | HOSPITAL DE URGÊNCIAS DE GOIÂNIA DR. VALDEMIRO CRUZ | ENGENHARIA CLINICA | VYAIRE | BOM | IX5-2020-08-14716 | RESPIRADOR | 2014-06-24 | 1 | APARELHOS, EQUIPAMENTOS E UTENSÍLIOS HOSPITALARES | 54489.23 | 36243.12
2324348 | null | VENTILADOR ARTIFICIAL ELETRÔNICO. MODELO: UTI - N. de Série: IX5-2020-08-14724 - N. de Chassi: null | SECRETARIA DE ESTADO DA SAÚDE | X |  | HOSPITAL DE URGÊNCIAS DE GOIÂNIA DR. VALDEMIRO CRUZ | ENGENHARIA CLINICA | VYAIRE | BOM | IX5-2020-08-14724 | RESPIRADOR | 2014-06-24 | 1 | APARELHOS, EQUIPAMENTOS E UTENSÍLIOS HOSPITALARES | 54489.23 | 36243.12
2324413 | null | VENTILADOR ARTIFICIAL ELETRÔNICO. MODELO: UTI - N. de Série: IX5-2020-08-14737 - N. de Chassi: null | SECRETARIA DE ESTADO DA SAÚDE | X |  | HOSPITAL DE URGÊNCIAS DE GOIÂNIA DR. VALDEMIRO CRUZ | ENGENHARIA CLINICA | VYAIRE | BOM | IX5-2020-08-14737 | RESPIRADOR | 2014-06-24 | 1 | APARELHOS, EQUIPAMENTOS E UTENSÍLIOS HOSPITALARES | 54489.23 | 36998.19
2380418 |  | BISTURI ELETR. MICROPROCESSADO COM CARRINHO. ( + KIT ACESSÓRIOS ). MODELO SS-501SX - N. de Série: 4738 | SECRETARIA DE ESTADO DA SAÚDE | X |  | HOSPITAL DE URGÊNCIAS DE GOIÂNIA DR. VALDEMIRO CRUZ | ENGENHARIA CLINICA | WEM | BOM | 4738 | BISTURI | 2014-06-25 | 1 | APARELHOS, EQUIPAMENTOS E UTENSÍLIOS HOSPITALARES | 26500 | 18491.11
2380423 |  | BISTURI ELETR. MICROPROCESSADO COM CARRINHO. ( + KIT ACESSÓRIOS ). MODELO SS-501SX - N. de Série: 4212 | SECRETARIA DE ESTADO DA SAÚDE | X |  | HOSPITAL DE URGÊNCIAS DE GOIÂNIA DR. VALDEMIRO CRUZ | ENGENHARIA CLINICA | WEM | BOM | 4212 | BISTURI | 2014-06-25 | 1 | APARELHOS, EQUIPAMENTOS E UTENSÍLIOS HOSPITALARES | 26500 | 18491.11
2547730 |  | ASPIRADOR CIRÚRGICO 5000 - N. de Série: 090278001029 | SECRETARIA DE ESTADO DA SAÚDE | X |  | HOSPITAL DE URGÊNCIAS DE GOIÂNIA DR. VALDEMIRO CRUZ | ENGENHARIA CLINICA | EVOLUTION | BOM | 090278001029 | ASPIRADOR CIRÚRGICO | 2014-06-25 | 1 | APARELHOS, EQUIPAMENTOS E UTENSÍLIOS HOSPITALARES | 3473.38 | 2516.27
2547731 |  | ASPIRADOR CIRÚRGICO 5000 - N. de Série: 090278001028 | SECRETARIA DE ESTADO DA SAÚDE | X |  | HOSPITAL DE URGÊNCIAS DE GOIÂNIA DR. VALDEMIRO CRUZ | ENGENHARIA CLINICA | EVOLUTION | BOM | 090278001028 | ASPIRADOR CIRÚRGICO | 2014-06-25 | 1 | APARELHOS, EQUIPAMENTOS E UTENSÍLIOS HOSPITALARES | 3473.38 | 2516.27
2610409 |  | MONITOR DE SINAIS VITAIS MULTIBÁSICO - N. de Série: K8210105494 | SECRETARIA DE ESTADO DA SAÚDE | X |  | HOSPITAL DE URGÊNCIAS DE GOIÂNIA DR. VALDEMIRO CRUZ | ENGENHARIA CLINICA | PROLIFE | BOM | K8210105494 | MONITOR CARDÍACO | 2014-06-25 | 1 | APARELHOS, EQUIPAMENTOS E UTENSÍLIOS HOSPITALARES | 10615.84 | 7643.4
2610410 |  | MONITOR DE SINAIS VITAIS MULTIBÁSICO - N. de Série: K8210105483 | SECRETARIA DE ESTADO DA SAÚDE | X |  | HOSPITAL DE URGÊNCIAS DE GOIÂNIA DR. VALDEMIRO CRUZ | ENGENHARIA CLINICA | PROLIFE | BOM | K8210105483 | MONITOR CARDÍACO | 2014-06-25 | 1 | APARELHOS, EQUIPAMENTOS E UTENSÍLIOS HOSPITALARES | 10615.84 | 7643.4
2610411 |  | MONITOR DE SINAIS VITAIS MULTIBÁSICO - N. de Série: K8210105502 | SECRETARIA DE ESTADO DA SAÚDE | X |  | HOSPITAL DE URGÊNCIAS DE GOIÂNIA DR. VALDEMIRO CRUZ | ENGENHARIA CLINICA | PROLIFE | BOM | K8210105502 | MONITOR CARDÍACO | 2014-06-25 | 1 | APARELHOS, EQUIPAMENTOS E UTENSÍLIOS HOSPITALARES | 10615.84 | 7643.4
2610412 |  | MONITOR DE SINAIS VITAIS MULTIBÁSICO - N. de Série: K8210105501 | SECRETARIA DE ESTADO DA SAÚDE | X |  | HOSPITAL DE URGÊNCIAS DE GOIÂNIA DR. VALDEMIRO CRUZ | ENGENHARIA CLINICA | PROLIFE | BOM | K8210105501 | MONITOR CARDÍACO | 2014-06-25 | 1 | APARELHOS, EQUIPAMENTOS E UTENSÍLIOS HOSPITALARES | 10615.84 | 7643.4
2610413 |  | MONITOR DE SINAIS VITAIS MULTIBÁSICO - N. de Série: K8210105479 | SECRETARIA DE ESTADO DA SAÚDE | X |  | HOSPITAL DE URGÊNCIAS DE GOIÂNIA DR. VALDEMIRO CRUZ | ENGENHARIA CLINICA | PROLIFE | BOM | K8210105479 | MONITOR CARDÍACO | 2014-06-25 | 1 | APARELHOS, EQUIPAMENTOS E UTENSÍLIOS HOSPITALARES | 10615.84 | 7643.4
2610415 |  | MONITOR DE SINAIS VITAIS MULTIBÁSICO - N. de Série: K8210105482 | SECRETARIA DE ESTADO DA SAÚDE | X |  | HOSPITAL DE URGÊNCIAS DE GOIÂNIA DR. VALDEMIRO CRUZ | ENGENHARIA CLINICA | PROLIFE | BOM | K8210105482 | MONITOR CARDÍACO | 2014-06-25 | 1 | APARELHOS, EQUIPAMENTOS E UTENSÍLIOS HOSPITALARES | 10615.84 | 7643.4
3269049 |  | DERMÁTOMO ELÉTRICO MODELO: D80 - N. de Série: 806434 | SECRETARIA DE ESTADO DA SAÚDE | X |  | HOSPITAL DE URGÊNCIAS DE GOIÂNIA DR. VALDEMIRO CRUZ | ENGENHARIA CLINICA | HUMECA | BOM | 806434 | DERMÁTOMO ELÉTRICO | 2014-06-25 | 1 | APARELHOS, EQUIPAMENTOS E UTENSÍLIOS HOSPITALARES | 134900 | 111517.33
3405296 |  | RESPIRADOR PULMONAR - N. de Série: GDU12071152 | SECRETARIA DE ESTADO DA SAÚDE | X |  | HOSPITAL DE URGÊNCIAS DE GOIÂNIA DR. VALDEMIRO CRUZ | ENGENHARIA CLINICA | NEWPORT | BOM | GDU12071152 | RESPIRADOR | 2014-06-25 | 1 | APARELHOS, EQUIPAMENTOS E UTENSÍLIOS HOSPITALARES | 48000 | 48000
3405297 |  | RESPIRADOR PULMONAR - N. de Série: 12071141 | SECRETARIA DE ESTADO DA SAÚDE | X |  | HOSPITAL DE URGÊNCIAS DE GOIÂNIA DR. VALDEMIRO CRUZ | ENGENHARIA CLINICA | NEWPORT | BOM | 12071141 | RESPIRADOR | 2014-06-25 | 1 | APARELHOS, EQUIPAMENTOS E UTENSÍLIOS HOSPITALARES | 48000 | 48000
3405298 |  | RESPIRADOR PULMONAR - N. de Série: NO8360913057 | SECRETARIA DE ESTADO DA SAÚDE | X |  | HOSPITAL DE URGÊNCIAS DE GOIÂNIA DR. VALDEMIRO CRUZ | ENGENHARIA CLINICA | NEWPORT | BOM | NO8360913057 | RESPIRADOR | 2014-06-25 | 1 | APARELHOS, EQUIPAMENTOS E UTENSÍLIOS HOSPITALARES | 48000 | 48000
3760277 |  | VENTILADOR PULMONAR DE TRANSPORTE - MODELO: OXYMAG - N. de Série: 18923 | SECRETARIA DE ESTADO DA SAÚDE |  | X | HOSPITAL DE URGÊNCIAS DE GOIÂNIA DR. VALDEMIRO CRUZ | ENGENHARIA CLINICA | MAGNAMED | ÓTIMO | 18923 | RESPIRADOR | 2025-03-01 | 1 | APARELHOS, EQUIPAMENTOS E UTENSÍLIOS HOSPITALARES | 43500 | 42146.67
3760278 |  | VENTILADOR PULMONAR DE TRANSPORTE - MODELO: OXYMAG - N. de Série: 18931 | SECRETARIA DE ESTADO DA SAÚDE |  | X | HOSPITAL DE URGÊNCIAS DE GOIÂNIA DR. VALDEMIRO CRUZ | ENGENHARIA CLINICA | MAGNAMED | ÓTIMO | 18931 | RESPIRADOR | 2025-03-01 | 1 | APARELHOS, EQUIPAMENTOS E UTENSÍLIOS HOSPITALARES | 43500 | 42146.67
3760279 |  | VENTILADOR PULMONAR DE TRANSPORTE - MODELO: OXYMAG - N. de Série: 18932 | SECRETARIA DE ESTADO DA SAÚDE |  | X | HOSPITAL DE URGÊNCIAS DE GOIÂNIA DR. VALDEMIRO CRUZ | ENGENHARIA CLINICA | MAGNAMED | ÓTIMO | 18932 | RESPIRADOR | 2025-03-01 | 1 | APARELHOS, EQUIPAMENTOS E UTENSÍLIOS HOSPITALARES | 43500 | 42146.67
3760280 |  | VENTILADOR PULMONAR DE TRANSPORTE - MODELO: OXYMAG - N. de Série: 18937 | SECRETARIA DE ESTADO DA SAÚDE |  | X | HOSPITAL DE URGÊNCIAS DE GOIÂNIA DR. VALDEMIRO CRUZ | ENGENHARIA CLINICA | MAGNAMED | ÓTIMO | 18937 | RESPIRADOR | 2025-03-01 | 1 | APARELHOS, EQUIPAMENTOS E UTENSÍLIOS HOSPITALARES | 43500 | 42146.67
3760281 |  | VENTILADOR PULMONAR DE TRANSPORTE - MODELO: OXYMAG - N. de Série: 18938 | SECRETARIA DE ESTADO DA SAÚDE |  | X | HOSPITAL DE URGÊNCIAS DE GOIÂNIA DR. VALDEMIRO CRUZ | ENGENHARIA CLINICA | MAGNAMED | ÓTIMO | 18938 | RESPIRADOR | 2025-03-01 | 1 | APARELHOS, EQUIPAMENTOS E UTENSÍLIOS HOSPITALARES | 43500 | 42146.67
3805855 |  | OXÍMETRO DE PULSO. MODELO: PM 60 - N. de Série: CR44279145 | SECRETARIA DE ESTADO DA SAÚDE |  | X | HOSPITAL DE URGÊNCIAS DE GOIÂNIA DR. VALDEMIRO CRUZ | ENGENHARIA CLINICA | MINDRAY | ÓTIMO | CR44279145 | OXÍMETRO | 2025-03-01 | 1 | APARELHOS, EQUIPAMENTOS E UTENSÍLIOS HOSPITALARES | 3825 | 3774
3805856 |  | OXÍMETRO DE PULSO. MODELO: PM 60 - N. de Série: CR44279146 | SECRETARIA DE ESTADO DA SAÚDE |  | X | HOSPITAL DE URGÊNCIAS DE GOIÂNIA DR. VALDEMIRO CRUZ | ENGENHARIA CLINICA | MINDRAY | ÓTIMO | CR44279146 | OXÍMETRO | 2025-03-01 | 1 | APARELHOS, EQUIPAMENTOS E UTENSÍLIOS HOSPITALARES | 3825 | 3774
3805857 |  | OXÍMETRO DE PULSO. MODELO: PM 60 - N. de Série: CR44279152 | SECRETARIA DE ESTADO DA SAÚDE |  | X | HOSPITAL DE URGÊNCIAS DE GOIÂNIA DR. VALDEMIRO CRUZ | ENGENHARIA CLINICA | MINDRAY | ÓTIMO | CR44279152 | OXÍMETRO | 2025-03-01 | 1 | APARELHOS, EQUIPAMENTOS E UTENSÍLIOS HOSPITALARES | 3825 | 3774
3805858 |  | OXÍMETRO DE PULSO. MODELO: PM 60 - N. de Série: CR44279153 | SECRETARIA DE ESTADO DA SAÚDE |  | X | HOSPITAL DE URGÊNCIAS DE GOIÂNIA DR. VALDEMIRO CRUZ | ENGENHARIA CLINICA | MINDRAY | ÓTIMO | CR44279153 | OXÍMETRO | 2025-03-01 | 1 | APARELHOS, EQUIPAMENTOS E UTENSÍLIOS HOSPITALARES | 3825 | 3774
3805859 |  | OXÍMETRO DE PULSO. MODELO: PM 60 - N. de Série: CR44279154 | SECRETARIA DE ESTADO DA SAÚDE |  | X | HOSPITAL DE URGÊNCIAS DE GOIÂNIA DR. VALDEMIRO CRUZ | ENGENHARIA CLINICA | MINDRAY | ÓTIMO | CR44279154 | OXÍMETRO | 2025-03-01 | 1 | APARELHOS, EQUIPAMENTOS E UTENSÍLIOS HOSPITALARES | 3825 | 3774
3805860 |  | OXÍMETRO DE PULSO. MODELO: PM 60 - N. de Série: CR44279155 | SECRETARIA DE ESTADO DA SAÚDE |  | X | HOSPITAL DE URGÊNCIAS DE GOIÂNIA DR. VALDEMIRO CRUZ | ENGENHARIA CLINICA | MINDRAY | ÓTIMO | CR44279155 | OXÍMETRO | 2025-03-01 | 1 | APARELHOS, EQUIPAMENTOS E UTENSÍLIOS HOSPITALARES | 3825 | 3774
3805861 |  | OXÍMETRO DE PULSO. MODELO: PM 60 - N. de Série: CR44279156 | SECRETARIA DE ESTADO DA SAÚDE |  | X | HOSPITAL DE URGÊNCIAS DE GOIÂNIA DR. VALDEMIRO CRUZ | ENGENHARIA CLINICA | MINDRAY | ÓTIMO | CR44279156 | OXÍMETRO | 2025-03-01 | 1 | APARELHOS, EQUIPAMENTOS E UTENSÍLIOS HOSPITALARES | 3825 | 3774
3805862 |  | OXÍMETRO DE PULSO. MODELO: PM 60 - N. de Série: CR44279157 | SECRETARIA DE ESTADO DA SAÚDE |  | X | HOSPITAL DE URGÊNCIAS DE GOIÂNIA DR. VALDEMIRO CRUZ | ENGENHARIA CLINICA | MINDRAY | ÓTIMO | CR44279157 | OXÍMETRO | 2025-03-01 | 1 | APARELHOS, EQUIPAMENTOS E UTENSÍLIOS HOSPITALARES | 3825 | 3774
3805863 |  | OXÍMETRO DE PULSO. MODELO: PM 60 - N. de Série: CR44279158 | SECRETARIA DE ESTADO DA SAÚDE |  | X | HOSPITAL DE URGÊNCIAS DE GOIÂNIA DR. VALDEMIRO CRUZ | ENGENHARIA CLINICA | MINDRAY | ÓTIMO | CR44279158 | OXÍMETRO | 2025-03-01 | 1 | APARELHOS, EQUIPAMENTOS E UTENSÍLIOS HOSPITALARES | 3825 | 3774
3805864 |  | OXÍMETRO DE PULSO. MODELO: PM 60 - N. de Série: CR44279159 | SECRETARIA DE ESTADO DA SAÚDE |  | X | HOSPITAL DE URGÊNCIAS DE GOIÂNIA DR. VALDEMIRO CRUZ | ENGENHARIA CLINICA | MINDRAY | ÓTIMO | CR44279159 | OXÍMETRO | 2025-03-01 | 1 | APARELHOS, EQUIPAMENTOS E UTENSÍLIOS HOSPITALARES | 3825 | 3774
3805865 |  | OXÍMETRO DE PULSO. MODELO: PM 60 - N. de Série: CR46280878 | SECRETARIA DE ESTADO DA SAÚDE |  | X | HOSPITAL DE URGÊNCIAS DE GOIÂNIA DR. VALDEMIRO CRUZ | ENGENHARIA CLINICA | MINDRAY | ÓTIMO | CR46280878 | OXÍMETRO | 2025-03-01 | 1 | APARELHOS, EQUIPAMENTOS E UTENSÍLIOS HOSPITALARES | 3825 | 3774
3805866 |  | OXÍMETRO DE PULSO. MODELO: PM 60 - N. de Série: CR46280879 | SECRETARIA DE ESTADO DA SAÚDE |  | X | HOSPITAL DE URGÊNCIAS DE GOIÂNIA DR. VALDEMIRO CRUZ | ENGENHARIA CLINICA | MINDRAY | ÓTIMO | CR46280879 | OXÍMETRO | 2025-03-01 | 1 | APARELHOS, EQUIPAMENTOS E UTENSÍLIOS HOSPITALARES | 3825 | 3774
3805867 |  | OXÍMETRO DE PULSO. MODELO: PM 60 - N. de Série: CR46280880 | SECRETARIA DE ESTADO DA SAÚDE |  | X | HOSPITAL DE URGÊNCIAS DE GOIÂNIA DR. VALDEMIRO CRUZ | ENGENHARIA CLINICA | MINDRAY | ÓTIMO | CR46280880 | OXÍMETRO | 2025-03-01 | 1 | APARELHOS, EQUIPAMENTOS E UTENSÍLIOS HOSPITALARES | 3825 | 3774
3805868 |  | OXÍMETRO DE PULSO. MODELO: PM 60 - N. de Série: CR46280883 | SECRETARIA DE ESTADO DA SAÚDE |  | X | HOSPITAL DE URGÊNCIAS DE GOIÂNIA DR. VALDEMIRO CRUZ | ENGENHARIA CLINICA | MINDRAY | ÓTIMO | CR46280883 | OXÍMETRO | 2025-03-01 | 1 | APARELHOS, EQUIPAMENTOS E UTENSÍLIOS HOSPITALARES | 3825 | 3774
3805869 |  | OXÍMETRO DE PULSO. MODELO: PM 60 - N. de Série: CR46280884 | SECRETARIA DE ESTADO DA SAÚDE |  | X | HOSPITAL DE URGÊNCIAS DE GOIÂNIA DR. VALDEMIRO CRUZ | ENGENHARIA CLINICA | MINDRAY | ÓTIMO | CR46280884 | OXÍMETRO | 2025-03-01 | 1 | APARELHOS, EQUIPAMENTOS E UTENSÍLIOS HOSPITALARES | 3825 | 3774
3805870 |  | OXÍMETRO DE PULSO. MODELO: PM 60 - N. de Série: CR46280885 | SECRETARIA DE ESTADO DA SAÚDE |  | X | HOSPITAL DE URGÊNCIAS DE GOIÂNIA DR. VALDEMIRO CRUZ | ENGENHARIA CLINICA | MINDRAY | ÓTIMO | CR46280885 | OXÍMETRO | 2025-03-01 | 1 | APARELHOS, EQUIPAMENTOS E UTENSÍLIOS HOSPITALARES | 3825 | 3774
3805915 |  | OXÍMETRO DE PULSO. MODELO: PM 60 - N. de Série: CR3A274547 | SECRETARIA DE ESTADO DA SAÚDE |  | X | HOSPITAL DE URGÊNCIAS DE GOIÂNIA DR. VALDEMIRO CRUZ | ENGENHARIA CLINICA | MINDRAY | ÓTIMO | CR3A274547 | OXÍMETRO | 2025-03-01 | 1 | APARELHOS, EQUIPAMENTOS E UTENSÍLIOS HOSPITALARES | 3825 | 3774
3805916 |  | OXÍMETRO DE PULSO. MODELO: PM 60 - N. de Série: CR3A274548 | SECRETARIA DE ESTADO DA SAÚDE |  | X | HOSPITAL DE URGÊNCIAS DE GOIÂNIA DR. VALDEMIRO CRUZ | ENGENHARIA CLINICA | MINDRAY | ÓTIMO | CR3A274548 | OXÍMETRO | 2025-03-01 | 1 | APARELHOS, EQUIPAMENTOS E UTENSÍLIOS HOSPITALARES | 3825 | 3774
3805917 |  | OXÍMETRO DE PULSO. MODELO: PM 60 - N. de Série: CR3A274541 | SECRETARIA DE ESTADO DA SAÚDE |  | X | HOSPITAL DE URGÊNCIAS DE GOIÂNIA DR. VALDEMIRO CRUZ | ENGENHARIA CLINICA | MINDRAY | ÓTIMO | CR3A274541 | OXÍMETRO | 2025-03-01 | 1 | APARELHOS, EQUIPAMENTOS E UTENSÍLIOS HOSPITALARES | 3825 | 3774
3805918 |  | OXÍMETRO DE PULSO. MODELO: PM 60 - N. de Série: CR3A274549 | SECRETARIA DE ESTADO DA SAÚDE |  | X | HOSPITAL DE URGÊNCIAS DE GOIÂNIA DR. VALDEMIRO CRUZ | ENGENHARIA CLINICA | MINDRAY | ÓTIMO | CR3A274549 | OXÍMETRO | 2025-03-01 | 1 | APARELHOS, EQUIPAMENTOS E UTENSÍLIOS HOSPITALARES | 3825 | 3774
3805919 |  | OXÍMETRO DE PULSO. MODELO: PM 60 - N. de Série: CR3A274550 | SECRETARIA DE ESTADO DA SAÚDE |  | X | HOSPITAL DE URGÊNCIAS DE GOIÂNIA DR. VALDEMIRO CRUZ | ENGENHARIA CLINICA | MINDRAY | ÓTIMO | CR3A274550 | OXÍMETRO | 2025-03-01 | 1 | APARELHOS, EQUIPAMENTOS E UTENSÍLIOS HOSPITALARES | 3825 | 3774
3805920 |  | OXÍMETRO DE PULSO. MODELO: PM 60 - N. de Série: CR3A274540 | SECRETARIA DE ESTADO DA SAÚDE |  | X | HOSPITAL DE URGÊNCIAS DE GOIÂNIA DR. VALDEMIRO CRUZ | ENGENHARIA CLINICA | MINDRAY | ÓTIMO | CR3A274540 | OXÍMETRO | 2025-03-01 | 1 | APARELHOS, EQUIPAMENTOS E UTENSÍLIOS HOSPITALARES | 3825 | 3774
3805921 |  | OXÍMETRO DE PULSO. MODELO: PM 60 - N. de Série: CR3A274539 | SECRETARIA DE ESTADO DA SAÚDE |  | X | HOSPITAL DE URGÊNCIAS DE GOIÂNIA DR. VALDEMIRO CRUZ | ENGENHARIA CLINICA | MINDRAY | ÓTIMO | CR3A274539 | OXÍMETRO | 2025-03-01 | 1 | APARELHOS, EQUIPAMENTOS E UTENSÍLIOS HOSPITALARES | 3825 | 3774
3805922 |  | OXÍMETRO DE PULSO. MODELO: PM 60 - N. de Série: CR3A274542 | SECRETARIA DE ESTADO DA SAÚDE |  | X | HOSPITAL DE URGÊNCIAS DE GOIÂNIA DR. VALDEMIRO CRUZ | ENGENHARIA CLINICA | MINDRAY | ÓTIMO | CR3A274542 | OXÍMETRO | 2025-03-01 | 1 | APARELHOS, EQUIPAMENTOS E UTENSÍLIOS HOSPITALARES | 3825 | 3774
3805923 |  | OXÍMETRO DE PULSO. MODELO: PM 60 - N. de Série: CR3A274535 | SECRETARIA DE ESTADO DA SAÚDE |  | X | HOSPITAL DE URGÊNCIAS DE GOIÂNIA DR. VALDEMIRO CRUZ | ENGENHARIA CLINICA | MINDRAY | ÓTIMO | CR3A274535 | OXÍMETRO | 2025-03-01 | 1 | APARELHOS, EQUIPAMENTOS E UTENSÍLIOS HOSPITALARES | 3825 | 3774
3805924 |  | OXÍMETRO DE PULSO. MODELO: PM 60 - N. de Série: CR3A274537 | SECRETARIA DE ESTADO DA SAÚDE |  | X | HOSPITAL DE URGÊNCIAS DE GOIÂNIA DR. VALDEMIRO CRUZ | ENGENHARIA CLINICA | MINDRAY | ÓTIMO | CR3A274537 | OXÍMETRO | 2025-03-01 | 1 | APARELHOS, EQUIPAMENTOS E UTENSÍLIOS HOSPITALARES | 3825 | 3774
3805925 |  | OXÍMETRO DE PULSO. MODELO: PM 60 - N. de Série: CR3A274536 | SECRETARIA DE ESTADO DA SAÚDE |  | X | HOSPITAL DE URGÊNCIAS DE GOIÂNIA DR. VALDEMIRO CRUZ | ENGENHARIA CLINICA | MINDRAY | ÓTIMO | CR3A274536 | OXÍMETRO | 2025-03-01 | 1 | APARELHOS, EQUIPAMENTOS E UTENSÍLIOS HOSPITALARES | 3825 | 3774
3805926 |  | OXÍMETRO DE PULSO. MODELO: PM 60 - N. de Série: CR3A274534 | SECRETARIA DE ESTADO DA SAÚDE |  | X | HOSPITAL DE URGÊNCIAS DE GOIÂNIA DR. VALDEMIRO CRUZ | ENGENHARIA CLINICA | MINDRAY | ÓTIMO | CR3A274534 | OXÍMETRO | 2025-03-01 | 1 | APARELHOS, EQUIPAMENTOS E UTENSÍLIOS HOSPITALARES | 3825 | 3774
3805927 |  | OXÍMETRO DE PULSO. MODELO: PM 60 - N. de Série: CR3A274538 | SECRETARIA DE ESTADO DA SAÚDE |  | X | HOSPITAL DE URGÊNCIAS DE GOIÂNIA DR. VALDEMIRO CRUZ | ENGENHARIA CLINICA | MINDRAY | ÓTIMO | CR3A274538 | OXÍMETRO | 2025-03-01 | 1 | APARELHOS, EQUIPAMENTOS E UTENSÍLIOS HOSPITALARES | 3825 | 3774
3805928 |  | OXÍMETRO DE PULSO. MODELO: PM 60 - N. de Série: CR3A274531 | SECRETARIA DE ESTADO DA SAÚDE |  | X | HOSPITAL DE URGÊNCIAS DE GOIÂNIA DR. VALDEMIRO CRUZ | ENGENHARIA CLINICA | MINDRAY | ÓTIMO | CR3A274531 | OXÍMETRO | 2025-03-01 | 1 | APARELHOS, EQUIPAMENTOS E UTENSÍLIOS HOSPITALARES | 3825 | 3774
3805929 |  | OXÍMETRO DE PULSO. MODELO: PM 60 - N. de Série: CR3A274533 | SECRETARIA DE ESTADO DA SAÚDE |  | X | HOSPITAL DE URGÊNCIAS DE GOIÂNIA DR. VALDEMIRO CRUZ | ENGENHARIA CLINICA | MINDRAY | ÓTIMO | CR3A274533 | OXÍMETRO | 2025-03-01 | 1 | APARELHOS, EQUIPAMENTOS E UTENSÍLIOS HOSPITALARES | 3825 | 3774
3805930 |  | OXÍMETRO DE PULSO. MODELO: PM 60 - N. de Série: CR3A274545 | SECRETARIA DE ESTADO DA SAÚDE |  | X | HOSPITAL DE URGÊNCIAS DE GOIÂNIA DR. VALDEMIRO CRUZ | ENGENHARIA CLINICA | MINDRAY | ÓTIMO | CR3A274545 | OXÍMETRO | 2025-03-01 | 1 | APARELHOS, EQUIPAMENTOS E UTENSÍLIOS HOSPITALARES | 3825 | 3774
3805931 |  | OXÍMETRO DE PULSO. MODELO: PM 60 - N. de Série: CR3A274543 | SECRETARIA DE ESTADO DA SAÚDE |  | X | HOSPITAL DE URGÊNCIAS DE GOIÂNIA DR. VALDEMIRO CRUZ | ENGENHARIA CLINICA | MINDRAY | ÓTIMO | CR3A274543 | OXÍMETRO | 2025-03-01 | 1 | APARELHOS, EQUIPAMENTOS E UTENSÍLIOS HOSPITALARES | 3825 | 3774
3805932 |  | OXÍMETRO DE PULSO. MODELO: PM 60 - N. de Série: CR 26260361 | SECRETARIA DE ESTADO DA SAÚDE |  | X | HOSPITAL DE URGÊNCIAS DE GOIÂNIA DR. VALDEMIRO CRUZ | ENGENHARIA CLINICA | MINDRAY | ÓTIMO | CR 26260361 | OXÍMETRO | 2025-03-01 | 1 | APARELHOS, EQUIPAMENTOS E UTENSÍLIOS HOSPITALARES | 3825 | 3774
3805933 |  | OXÍMETRO DE PULSO. MODELO: PM 60 - N. de Série: CR34274546 | SECRETARIA DE ESTADO DA SAÚDE |  | X | HOSPITAL DE URGÊNCIAS DE GOIÂNIA DR. VALDEMIRO CRUZ | ENGENHARIA CLINICA | MINDRAY | ÓTIMO | CR34274546 | OXÍMETRO | 2025-03-01 | 1 | APARELHOS, EQUIPAMENTOS E UTENSÍLIOS HOSPITALARES | 3825 | 3774
3805934 |  | OXÍMETRO DE PULSO. MODELO: PM 60 - N. de Série: CR3A274544 | SECRETARIA DE ESTADO DA SAÚDE |  | X | HOSPITAL DE URGÊNCIAS DE GOIÂNIA DR. VALDEMIRO CRUZ | ENGENHARIA CLINICA | MINDRAY | ÓTIMO | CR3A274544 | OXÍMETRO | 2025-03-01 | 1 | APARELHOS, EQUIPAMENTOS E UTENSÍLIOS HOSPITALARES | 3825 | 3774
3805935 |  | OXÍMETRO DE PULSO. MODELO: PM 60 - N. de Série: CR26260359 | SECRETARIA DE ESTADO DA SAÚDE |  | X | HOSPITAL DE URGÊNCIAS DE GOIÂNIA DR. VALDEMIRO CRUZ | ENGENHARIA CLINICA | MINDRAY | ÓTIMO | CR26260359 | OXÍMETRO | 2025-03-01 | 1 | APARELHOS, EQUIPAMENTOS E UTENSÍLIOS HOSPITALARES | 3825 | 3774
3805936 |  | OXÍMETRO DE PULSO. MODELO: PM 60 - N. de Série: CR26260358 | SECRETARIA DE ESTADO DA SAÚDE |  | X | HOSPITAL DE URGÊNCIAS DE GOIÂNIA DR. VALDEMIRO CRUZ | ENGENHARIA CLINICA | MINDRAY | ÓTIMO | CR26260358 | OXÍMETRO | 2025-03-01 | 1 | APARELHOS, EQUIPAMENTOS E UTENSÍLIOS HOSPITALARES | 3825 | 3774
3805937 |  | OXÍMETRO DE PULSO. MODELO: PM 60 - N. de Série: CR26260360 | SECRETARIA DE ESTADO DA SAÚDE |  | X | HOSPITAL DE URGÊNCIAS DE GOIÂNIA DR. VALDEMIRO CRUZ | ENGENHARIA CLINICA | MINDRAY | ÓTIMO | CR26260360 | OXÍMETRO | 2025-03-01 | 1 | APARELHOS, EQUIPAMENTOS E UTENSÍLIOS HOSPITALARES | 3825 | 3774
3805938 |  | OXÍMETRO DE PULSO. MODELO: PM 60 - N. de Série: CR26260362 | SECRETARIA DE ESTADO DA SAÚDE |  | X | HOSPITAL DE URGÊNCIAS DE GOIÂNIA DR. VALDEMIRO CRUZ | ENGENHARIA CLINICA | MINDRAY | ÓTIMO | CR26260362 | OXÍMETRO | 2025-03-01 | 1 | APARELHOS, EQUIPAMENTOS E UTENSÍLIOS HOSPITALARES | 3825 | 3774
3805939 |  | OXÍMETRO DE PULSO. MODELO: PM 60 - N. de Série: CR3A274532 | SECRETARIA DE ESTADO DA SAÚDE |  | X | HOSPITAL DE URGÊNCIAS DE GOIÂNIA DR. VALDEMIRO CRUZ | ENGENHARIA CLINICA | MINDRAY | ÓTIMO | CR3A274532 | OXÍMETRO | 2025-03-01 | 1 | APARELHOS, EQUIPAMENTOS E UTENSÍLIOS HOSPITALARES | 3825 | 3774
2017198 | 13694 | ESCADA 02 DEGRAUS C/ PISO ANTI-DERRAPANTE - N. de Série: 29/ 09/ 11 | SECRETARIA DE ESTADO DA SAÚDE | X |  | HOSPITAL DE URGÊNCIAS DE GOIÂNIA DR. VALDEMIRO CRUZ | FARMÁCIA SATÉLITE ( 2 ) | MARCA NÃO INFORMADA | BOM | 29/ 09/ 11 | ESCADA HOSPITALAR | 2014-08-18 | 1 | APARELHOS, EQUIPAMENTOS E UTENSÍLIOS HOSPITALARES | 72 | 78.43
2017454 | 14513 | ESCADINHA 02 DEGRAUS INOX. PISO ALUMINIO - N. de Série: 3246/03 | SECRETARIA DE ESTADO DA SAÚDE | X |  | HOSPITAL DE URGÊNCIAS DE GOIÂNIA DR. VALDEMIRO CRUZ | GUARDA PERTENCE | MARCA NÃO INFORMADA | BOM | 3246/03 | ESCADA HOSPITALAR | 2014-08-28 | 1 | APARELHOS, EQUIPAMENTOS E UTENSÍLIOS HOSPITALARES | 180 | 166.56
200193 | 656278 | CADEIRA DE RODAS P/BANHO MARCA ORTOP.BRASIL/ORTOMIX | SECRETARIA DE ESTADO DA SAÚDE | X |  | HOSPITAL DE URGÊNCIAS DE GOIÂNIA DR. VALDEMIRO CRUZ | HIGIENIZAÇÃO | ORTOMIX | BOM |  | CADEIRA DE RODAS | 2014-09-06 | 1 | APARELHOS, EQUIPAMENTOS E UTENSÍLIOS HOSPITALARES | 390 | 141.42
200198 | 656290 | CADEIRA DE RODAS P/BANHO MARCA ORTOP.BRASIL/ORTOMIX | SECRETARIA DE ESTADO DA SAÚDE | X |  | HOSPITAL DE URGÊNCIAS DE GOIÂNIA DR. VALDEMIRO CRUZ | SUCATA | ORTOMIX | RUIM |  | CADEIRA DE RODAS | 2014-09-06 | 1 | APARELHOS, EQUIPAMENTOS E UTENSÍLIOS HOSPITALARES | 390 | 141.42
665062 |  | SUPORTE PARA SORO AÇO INOX - COM 4 RODAS | SECRETARIA DE ESTADO DA SAÚDE | X |  | HOSPITAL DE URGÊNCIAS DE GOIÂNIA DR. VALDEMIRO CRUZ | HIGIENIZAÇÃO | SEM MARCA | BOM |  | SUPORTE PARA SORO | 2014-09-06 | 1 | APARELHOS, EQUIPAMENTOS E UTENSÍLIOS HOSPITALARES | 541.41 | 91.78
665064 |  | SUPORTE PARA SORO AÇO INOX - COM 4 RODAS | SECRETARIA DE ESTADO DA SAÚDE | X |  | HOSPITAL DE URGÊNCIAS DE GOIÂNIA DR. VALDEMIRO CRUZ | HIGIENIZAÇÃO | SEM MARCA | BOM |  | SUPORTE PARA SORO | 2014-09-06 | 1 | APARELHOS, EQUIPAMENTOS E UTENSÍLIOS HOSPITALARES | 541.41 | 208.81
665065 |  | SUPORTE PARA SORO AÇO INOX - COM 4 RODAS | SECRETARIA DE ESTADO DA SAÚDE | X |  | HOSPITAL DE URGÊNCIAS DE GOIÂNIA DR. VALDEMIRO CRUZ | HIGIENIZAÇÃO | SEM MARCA | BOM |  | SUPORTE PARA SORO | 2014-09-06 | 1 | APARELHOS, EQUIPAMENTOS E UTENSÍLIOS HOSPITALARES | 541.41 | 208.81
665100 |  | SUPORTE PARA SORO DE AÇO INOX - COM 4 RODAS | SECRETARIA DE ESTADO DA SAÚDE | X |  | HOSPITAL DE URGÊNCIAS DE GOIÂNIA DR. VALDEMIRO CRUZ | HIGIENIZAÇÃO | SEM MARCA | BOM |  | SUPORTE PARA SORO | 2014-09-06 | 1 | APARELHOS, EQUIPAMENTOS E UTENSÍLIOS HOSPITALARES | 535.07 | 208.81
2014121 | 13548 | SUPORTE P/ SORO COM RODIZIO ESTRUTURA EM AÇO COM ALTURA AJUSTAVEL | SECRETARIA DE ESTADO DA SAÚDE | X |  | HOSPITAL DE URGÊNCIAS DE GOIÂNIA DR. VALDEMIRO CRUZ | HIGIENIZAÇÃO | MARCA NÃO INFORMADA | BOM |  | SUPORTE PARA SORO | 2014-09-06 | 1 | APARELHOS, EQUIPAMENTOS E UTENSÍLIOS HOSPITALARES | 135 | 58.58
2018157 | 14493 | ESCADINHA 02 DEGRAUS INOX. PISO ALUMINIO | SECRETARIA DE ESTADO DA SAÚDE | X |  | HOSPITAL DE URGÊNCIAS DE GOIÂNIA DR. VALDEMIRO CRUZ | HIGIENIZAÇÃO | MARCA NÃO INFORMADA | BOM |  | ESCADA HOSPITALAR | 2014-09-06 | 1 | APARELHOS, EQUIPAMENTOS E UTENSÍLIOS HOSPITALARES | 320 | 65.48
2020577 | 15663 | SUPORTE DE HAMPER - N. de Série: SEM Nº SÉRIE | SECRETARIA DE ESTADO DA SAÚDE | X |  | HOSPITAL DE URGÊNCIAS DE GOIÂNIA DR. VALDEMIRO CRUZ | HIGIENIZAÇÃO | MARCA NÃO INFORMADA | BOM | SEM Nº SÉRIE | SUPORTE PARA SORO | 2014-09-06 | 1 | APARELHOS, EQUIPAMENTOS E UTENSÍLIOS HOSPITALARES | 200 | 68.08
3133677 |  | BIOMBO TRIPLO PINTADO | SECRETARIA DE ESTADO DA SAÚDE | X |  | HOSPITAL DE URGÊNCIAS DE GOIÂNIA DR. VALDEMIRO CRUZ | HIGIENIZAÇÃO | CASA MÉDICA | BOM |  | BIOMBO HOSPITALAR | 2014-09-06 | 1 | APARELHOS, EQUIPAMENTOS E UTENSÍLIOS HOSPITALARES | 444.5 | 347.7
2018546 | 12861 | SUPORTE PARA SORO INOX BASE INJETADA - N. de Série: 40726 | SECRETARIA DE ESTADO DA SAÚDE | X |  | HOSPITAL DE URGÊNCIAS DE GOIÂNIA DR. VALDEMIRO CRUZ | HOSP.DE URGENCIA DE GOIANIA-DIR.GERAL-HUGO | MARCA NÃO INFORMADA | BOM | 40726 | SUPORTE PARA SORO | 2014-09-07 | 1 | APARELHOS, EQUIPAMENTOS E UTENSÍLIOS HOSPITALARES | 72 | 125.07
2019015 | S/T | APARELHO DE ENDOSCOPIA - N. de Série: 4 | SECRETARIA DE ESTADO DA SAÚDE | X |  | HOSPITAL DE URGÊNCIAS DE GOIÂNIA DR. VALDEMIRO CRUZ | HOSP.DE URGENCIA DE GOIANIA-DIR.GERAL-HUGO | MARCA NÃO INFORMADA | BOM | 4 | ENDOSCÓPICO LAPAROSCÓPICO | 2014-09-07 | 1 | APARELHOS, EQUIPAMENTOS E UTENSÍLIOS HOSPITALARES | 15.01 | 2478.67
2019174 | S/T | AVENTAL DE CHUMBO - N. de Série: 4 | SECRETARIA DE ESTADO DA SAÚDE | X |  | HOSPITAL DE URGÊNCIAS DE GOIÂNIA DR. VALDEMIRO CRUZ | HOSP.DE URGENCIA DE GOIANIA-DIR.GERAL-HUGO | MARCA NÃO INFORMADA | BOM | 4 | AVENTAL DE CHUMBO | 2014-09-07 | 1 | APARELHOS, EQUIPAMENTOS E UTENSÍLIOS HOSPITALARES | 15.01 | 340.2
2019182 | S/T | AVENTAL DE CHUMBO - N. de Série: 4 | SECRETARIA DE ESTADO DA SAÚDE | X |  | HOSPITAL DE URGÊNCIAS DE GOIÂNIA DR. VALDEMIRO CRUZ | HOSP.DE URGENCIA DE GOIANIA-DIR.GERAL-HUGO | MARCA NÃO INFORMADA | BOM | 4 | AVENTAL DE CHUMBO | 2014-09-07 | 1 | APARELHOS, EQUIPAMENTOS E UTENSÍLIOS HOSPITALARES | 15.01 | 340.2
2019184 | S/T | AVENTAL DE CHUMBO - N. de Série: 4 | SECRETARIA DE ESTADO DA SAÚDE | X |  | HOSPITAL DE URGÊNCIAS DE GOIÂNIA DR. VALDEMIRO CRUZ | HOSP.DE URGENCIA DE GOIANIA-DIR.GERAL-HUGO | MARCA NÃO INFORMADA | BOM | 4 | AVENTAL DE CHUMBO | 2014-09-07 | 1 | APARELHOS, EQUIPAMENTOS E UTENSÍLIOS HOSPITALARES | 15.01 | 340.2
2020263 | 11256 | MONITOR MULTIPARAMETRO – MINDRAY - N. de Série: BX 99123690 | SECRETARIA DE ESTADO DA SAÚDE | X |  | HOSPITAL DE URGÊNCIAS DE GOIÂNIA DR. VALDEMIRO CRUZ | HOSP.DE URGENCIA DE GOIANIA-DIR.GERAL-HUGO | MARCA NÃO INFORMADA | BOM | BX 99123690 | MONITOR DE USO HOSPITALAR | 2014-09-09 | 1 | APARELHOS, EQUIPAMENTOS E UTENSÍLIOS HOSPITALARES | 1320 | 2196.07
2020278 | S/T | NOBREAK - N. de Série: 4 | SECRETARIA DE ESTADO DA SAÚDE | X |  | HOSPITAL DE URGÊNCIAS DE GOIÂNIA DR. VALDEMIRO CRUZ | HOSP.DE URGENCIA DE GOIANIA-DIR.GERAL-HUGO | MARCA NÃO INFORMADA | BOM | 4 | MONITOR DE USO HOSPITALAR | 2014-09-09 | 1 | APARELHOS, EQUIPAMENTOS E UTENSÍLIOS HOSPITALARES | 15.01 | 259.64
2020922 | S/T | SUPORTE P/SORO EM AÇO INOX COM 4 RODAS 2" - N. de Série: 4 | SECRETARIA DE ESTADO DA SAÚDE | X |  | HOSPITAL DE URGÊNCIAS DE GOIÂNIA DR. VALDEMIRO CRUZ | HOSP.DE URGENCIA DE GOIANIA-DIR.GERAL-HUGO | MARCA NÃO INFORMADA | BOM | 4 | SUPORTE PARA SORO | 2014-09-09 | 1 | APARELHOS, EQUIPAMENTOS E UTENSÍLIOS HOSPITALARES | 15.01 | 125.07
2015797 | 12794 | SUPORTE PARA SORO INOX BASE INJETADA - N. de Série: 40726 | SECRETARIA DE ESTADO DA SAÚDE | X |  | HOSPITAL DE URGÊNCIAS DE GOIÂNIA DR. VALDEMIRO CRUZ | HOSP.DE URGENCIA DE GOIANIA-DIR.GERAL-HUGO - 1 | MARCA NÃO INFORMADA | BOM | 40726 | SUPORTE PARA SORO | 2014-09-10 | 1 | APARELHOS, EQUIPAMENTOS E UTENSÍLIOS HOSPITALARES | 72 | 125.07
2018534 | 12615 | SUPORTE PARA SORO INOX BASE INJETADA - N. de Série: 40726 | SECRETARIA DE ESTADO DA SAÚDE | X |  | HOSPITAL DE URGÊNCIAS DE GOIÂNIA DR. VALDEMIRO CRUZ | HOSP.DE URGENCIA DE GOIANIA-DIR.GERAL-HUGO - 1 | MARCA NÃO INFORMADA | BOM | 40726 | SUPORTE PARA SORO | 2014-09-10 | 1 | APARELHOS, EQUIPAMENTOS E UTENSÍLIOS HOSPITALARES | 10.01 | 125.07
2018721 | 18437 | ESCADA C/02 DEGRAUS EM CHAPA INOX LV 1391 LEVITA - N. de Série: TT 150415 | SECRETARIA DE ESTADO DA SAÚDE | X |  | HOSPITAL DE URGÊNCIAS DE GOIÂNIA DR. VALDEMIRO CRUZ | HOSP.DE URGENCIA DE GOIANIA-DIR.GERAL-HUGO - 1 | MARCA NÃO INFORMADA | BOM | TT 150415 | ESCADA HOSPITALAR | 2014-09-12 | 1 | APARELHOS, EQUIPAMENTOS E UTENSÍLIOS HOSPITALARES | 185 | 46.32
2018942 | 11874 | MONITOR MULTIPARAMETRICO COM CAPNOGRAFIA SEM EXTENSORES (KIT PADR - N. de Série: BX 99123725 | SECRETARIA DE ESTADO DA SAÚDE | X |  | HOSPITAL DE URGÊNCIAS DE GOIÂNIA DR. VALDEMIRO CRUZ | HOSP.DE URGENCIA DE GOIANIA-DIR.GERAL-HUGO - 1 | MARCA NÃO INFORMADA | BOM | BX 99123725 | MONITOR DE USO HOSPITALAR | 2014-09-18 | 1 | APARELHOS, EQUIPAMENTOS E UTENSÍLIOS HOSPITALARES | 1320 | 3243.43
2019013 | S/T | APARELHO DE ENDOSCOPIA - N. de Série: 4 | SECRETARIA DE ESTADO DA SAÚDE | X |  | HOSPITAL DE URGÊNCIAS DE GOIÂNIA DR. VALDEMIRO CRUZ | HOSP.DE URGENCIA DE GOIANIA-DIR.GERAL-HUGO - 1 | MARCA NÃO INFORMADA | BOM | 4 | ENDOSCÓPICO LAPAROSCÓPICO | 2014-09-29 | 1 | APARELHOS, EQUIPAMENTOS E UTENSÍLIOS HOSPITALARES | 15.01 | 436800
2019014 | S/T | APARELHO DE ENDOSCOPIA - N. de Série: 4 | SECRETARIA DE ESTADO DA SAÚDE | X |  | HOSPITAL DE URGÊNCIAS DE GOIÂNIA DR. VALDEMIRO CRUZ | HOSP.DE URGENCIA DE GOIANIA-DIR.GERAL-HUGO - 1 | MARCA NÃO INFORMADA | BOM | 4 | ENDOSCÓPICO LAPAROSCÓPICO | 2014-09-29 | 1 | APARELHOS, EQUIPAMENTOS E UTENSÍLIOS HOSPITALARES | 15.01 | 436800
2020611 | S/T | SUPORTE DE SORO - N. de Série: 4 | SECRETARIA DE ESTADO DA SAÚDE | X |  | HOSPITAL DE URGÊNCIAS DE GOIÂNIA DR. VALDEMIRO CRUZ | HOSP.DE URGENCIA DE GOIANIA-DIR.GERAL-HUGO - 1 | MARCA NÃO INFORMADA | BOM | 4 | SUPORTE PARA SORO | 2014-09-30 | 1 | APARELHOS, EQUIPAMENTOS E UTENSÍLIOS HOSPITALARES | 15.01 | 125.07
2020636 | 17474 | SUPORTE DE SORO - N. de Série: SEM Nº SÉRIE | SECRETARIA DE ESTADO DA SAÚDE | X |  | HOSPITAL DE URGÊNCIAS DE GOIÂNIA DR. VALDEMIRO CRUZ | HOSP.DE URGENCIA DE GOIANIA-DIR.GERAL-HUGO - 1 | MARCA NÃO INFORMADA | BOM | SEM Nº SÉRIE | SUPORTE PARA SORO | 2014-09-30 | 1 | APARELHOS, EQUIPAMENTOS E UTENSÍLIOS HOSPITALARES | 485.03 | 77.58
2022318 | S. Patrim | NOBRAKE RAGTECH PRETO 4120-BLACK - N. de Série: - | SECRETARIA DE ESTADO DA SAÚDE | X |  | HOSPITAL DE URGÊNCIAS DE GOIÂNIA DR. VALDEMIRO CRUZ | HOSP.DE URGENCIA DE GOIANIA-DIR.GERAL-HUGO - 1 | MARCA NÃO INFORMADA | BOM | - | MONITOR DE USO HOSPITALAR | 2014-10-06 | 1 | APARELHOS, EQUIPAMENTOS E UTENSÍLIOS HOSPITALARES | 15.01 | 182.4
2018639 | 18405 | RESPIRADOR VENTILADOR PULMONAR 1X5 COMPLETO INTEMED X5 - N. de Série: 1X5-2014-08-01410 | SECRETARIA DE ESTADO DA SAÚDE | X |  | HOSPITAL DE URGÊNCIAS DE GOIÂNIA DR. VALDEMIRO CRUZ | HOSP.DE URGENCIA DE GOIANIA-DIR.GERAL-HUGO - 2 | MARCA NÃO INFORMADA | BOM | 1X5-2014-08-01410 | RESPIRADOR | 2014-10-06 | 1 | APARELHOS, EQUIPAMENTOS E UTENSÍLIOS HOSPITALARES | 3625 | 22971.43
2019175 | S/T | AVENTAL DE CHUMBO - N. de Série: 4 | SECRETARIA DE ESTADO DA SAÚDE | X |  | HOSPITAL DE URGÊNCIAS DE GOIÂNIA DR. VALDEMIRO CRUZ | HOSP.DE URGENCIA DE GOIANIA-DIR.GERAL-HUGO - 2 | MARCA NÃO INFORMADA | BOM | 4 | AVENTAL DE CHUMBO | 2014-10-07 | 1 | APARELHOS, EQUIPAMENTOS E UTENSÍLIOS HOSPITALARES | 15.01 | 811.2
2019616 | ST | DESFRIBILIDOR LIFESHOK – PRO – LIFEMED - N. de Série: 4 | SECRETARIA DE ESTADO DA SAÚDE | X |  | HOSPITAL DE URGÊNCIAS DE GOIÂNIA DR. VALDEMIRO CRUZ | HOSP.DE URGENCIA DE GOIANIA-DIR.GERAL-HUGO - 2 | MARCA NÃO INFORMADA | BOM | 4 | DESFIBRILADOR | 2014-10-10 | 1 | APARELHOS, EQUIPAMENTOS E UTENSÍLIOS HOSPITALARES | 15.01 | 8736
2020639 | ST | SUPORTE DE SORO - N. de Série: 4 | SECRETARIA DE ESTADO DA SAÚDE | X |  | HOSPITAL DE URGÊNCIAS DE GOIÂNIA DR. VALDEMIRO CRUZ | HOSP.DE URGENCIA DE GOIANIA-DIR.GERAL-HUGO - 2 | MARCA NÃO INFORMADA | BOM | 4 | SUPORTE PARA SORO | 2014-10-14 | 1 | APARELHOS, EQUIPAMENTOS E UTENSÍLIOS HOSPITALARES | 15.01 | 144.73
2020921 | S/T | SUPORTE P/SORO EM AÇO INOX COM 4 RODAS 2" - N. de Série: 4 | SECRETARIA DE ESTADO DA SAÚDE | X |  | HOSPITAL DE URGÊNCIAS DE GOIÂNIA DR. VALDEMIRO CRUZ | HOSP.DE URGENCIA DE GOIANIA-DIR.GERAL-HUGO - 2 | MARCA NÃO INFORMADA | BOM | 4 | SUPORTE PARA SORO | 2014-10-16 | 1 | APARELHOS, EQUIPAMENTOS E UTENSÍLIOS HOSPITALARES | 15.01 | 125.07
2020986 | S/T | SUPORTE PARA SORO EM AÇO INOX C/04 RODAS 2" - N. de Série: 4 | SECRETARIA DE ESTADO DA SAÚDE | X |  | HOSPITAL DE URGÊNCIAS DE GOIÂNIA DR. VALDEMIRO CRUZ | HOSP.DE URGENCIA DE GOIANIA-DIR.GERAL-HUGO - 2 | MARCA NÃO INFORMADA | BOM | 4 | SUPORTE PARA SORO | 2014-10-16 | 1 | APARELHOS, EQUIPAMENTOS E UTENSÍLIOS HOSPITALARES | 15.01 | 125.07
2022320 | S. Patrim | NOBRAKE RAGTECH PRETO 4120-BLACK - N. de Série: - | SECRETARIA DE ESTADO DA SAÚDE | X |  | HOSPITAL DE URGÊNCIAS DE GOIÂNIA DR. VALDEMIRO CRUZ | HOSP.DE URGENCIA DE GOIANIA-DIR.GERAL-HUGO - 2 | MARCA NÃO INFORMADA | BOM | - | MONITOR DE USO HOSPITALAR | 2014-10-26 | 1 | APARELHOS, EQUIPAMENTOS E UTENSÍLIOS HOSPITALARES | 15.01 | 1372.8
2018549 | 13060 | ESCADA C/02 DEGRAUS EM CHAPA INOX LV 1391 LEVITA - N. de Série: 40726 | SECRETARIA DE ESTADO DA SAÚDE | X |  | HOSPITAL DE URGÊNCIAS DE GOIÂNIA DR. VALDEMIRO CRUZ | HOSP.DE URGENCIA DE GOIANIA-DIR.GERAL-HUGO - 3 | MARCA NÃO INFORMADA | BOM | 40726 | ESCADA HOSPITALAR | 2014-10-26 | 1 | APARELHOS, EQUIPAMENTOS E UTENSÍLIOS HOSPITALARES | 72 | 65.48
2019176 | S/T | AVENTAL DE CHUMBO - N. de Série: 4 | SECRETARIA DE ESTADO DA SAÚDE | X |  | HOSPITAL DE URGÊNCIAS DE GOIÂNIA DR. VALDEMIRO CRUZ | HOSP.DE URGENCIA DE GOIANIA-DIR.GERAL-HUGO - 3 | MARCA NÃO INFORMADA | BOM | 4 | AVENTAL DE CHUMBO | 2014-10-28 | 1 | APARELHOS, EQUIPAMENTOS E UTENSÍLIOS HOSPITALARES | 15.01 | 188.48
2019178 | S/T | AVENTAL DE CHUMBO - N. de Série: 4 | SECRETARIA DE ESTADO DA SAÚDE | X |  | HOSPITAL DE URGÊNCIAS DE GOIÂNIA DR. VALDEMIRO CRUZ | HOSP.DE URGENCIA DE GOIANIA-DIR.GERAL-HUGO - 3 | MARCA NÃO INFORMADA | BOM | 4 | AVENTAL DE CHUMBO | 2014-10-28 | 1 | APARELHOS, EQUIPAMENTOS E UTENSÍLIOS HOSPITALARES | 15.01 | 188.48
2019185 | S/T | AVENTAL DE CHUMBO - N. de Série: 4 | SECRETARIA DE ESTADO DA SAÚDE | X |  | HOSPITAL DE URGÊNCIAS DE GOIÂNIA DR. VALDEMIRO CRUZ | HOSP.DE URGENCIA DE GOIANIA-DIR.GERAL-HUGO - 3 | MARCA NÃO INFORMADA | BOM | 4 | AVENTAL DE CHUMBO | 2014-10-28 | 1 | APARELHOS, EQUIPAMENTOS E UTENSÍLIOS HOSPITALARES | 15.01 | 188.48
2019186 | S/T | AVENTAL DE CHUMBO - N. de Série: 4 | SECRETARIA DE ESTADO DA SAÚDE | X |  | HOSPITAL DE URGÊNCIAS DE GOIÂNIA DR. VALDEMIRO CRUZ | HOSP.DE URGENCIA DE GOIANIA-DIR.GERAL-HUGO - 3 | MARCA NÃO INFORMADA | BOM | 4 | AVENTAL DE CHUMBO | 2014-10-28 | 1 | APARELHOS, EQUIPAMENTOS E UTENSÍLIOS HOSPITALARES | 15.01 | 188.48
2019187 | S/T | AVENTAL DE CHUMBO - N. de Série: 4 | SECRETARIA DE ESTADO DA SAÚDE | X |  | HOSPITAL DE URGÊNCIAS DE GOIÂNIA DR. VALDEMIRO CRUZ | HOSP.DE URGENCIA DE GOIANIA-DIR.GERAL-HUGO - 3 | MARCA NÃO INFORMADA | BOM | 4 | AVENTAL DE CHUMBO | 2014-10-29 | 1 | APARELHOS, EQUIPAMENTOS E UTENSÍLIOS HOSPITALARES | 15.01 | 188.48
2019946 | ST | HAMPER - N. de Série: 4 | SECRETARIA DE ESTADO DA SAÚDE | X |  | HOSPITAL DE URGÊNCIAS DE GOIÂNIA DR. VALDEMIRO CRUZ | HOSP.DE URGENCIA DE GOIANIA-DIR.GERAL-HUGO - 3 | MARCA NÃO INFORMADA | BOM | 4 | HAMPER | 2014-10-29 | 1 | APARELHOS, EQUIPAMENTOS E UTENSÍLIOS HOSPITALARES | 15.01 | 91.37
2020256 | ST | MONITOR MULTIPARAMÉTRICO 4 PI - N. de Série: 4 | SECRETARIA DE ESTADO DA SAÚDE | X |  | HOSPITAL DE URGÊNCIAS DE GOIÂNIA DR. VALDEMIRO CRUZ | HOSP.DE URGENCIA DE GOIANIA-DIR.GERAL-HUGO - 3 | MARCA NÃO INFORMADA | BOM | 4 | MONITOR DE USO HOSPITALAR | 2014-11-07 | 1 | APARELHOS, EQUIPAMENTOS E UTENSÍLIOS HOSPITALARES | 15.01 | 7799.38
2020268 | ST | MONITOR MULTIPARAMETRO – MINDRAY – MODELO IPM9800 - N. de Série: 4 | SECRETARIA DE ESTADO DA SAÚDE | X |  | HOSPITAL DE URGÊNCIAS DE GOIÂNIA DR. VALDEMIRO CRUZ | HOSP.DE URGENCIA DE GOIANIA-DIR.GERAL-HUGO - 3 | MARCA NÃO INFORMADA | BOM | 4 | MONITOR DE USO HOSPITALAR | 2014-11-07 | 1 | APARELHOS, EQUIPAMENTOS E UTENSÍLIOS HOSPITALARES | 15.01 | 7799.38
2020975 | 13069 | ESCADA 02 DEGRAUS C/ PISO ANTI-DERRAPANTE - N. de Série: 40726 | SECRETARIA DE ESTADO DA SAÚDE | X |  | HOSPITAL DE URGÊNCIAS DE GOIÂNIA DR. VALDEMIRO CRUZ | HOSP.DE URGENCIA DE GOIANIA-DIR.GERAL-HUGO - 3 | MARCA NÃO INFORMADA | BOM | 40726 | ESCADA HOSPITALAR | 2014-11-07 | 1 | APARELHOS, EQUIPAMENTOS E UTENSÍLIOS HOSPITALARES | 72 | 65.48
2022319 | S. Patrim | NOBRAKE RAGTECH PRETO 4120-BLACK - N. de Série: - | SECRETARIA DE ESTADO DA SAÚDE | X |  | HOSPITAL DE URGÊNCIAS DE GOIÂNIA DR. VALDEMIRO CRUZ | HOSP.DE URGENCIA DE GOIANIA-DIR.GERAL-HUGO - 3 | MARCA NÃO INFORMADA | BOM | - | MONITOR DE USO HOSPITALAR | 2014-11-07 | 1 | APARELHOS, EQUIPAMENTOS E UTENSÍLIOS HOSPITALARES | 15.01 | 182.4
2022322 | S. Patrim | NOBRAKE RAGTECH PRETO 4120-BLACK - N. de Série: - | SECRETARIA DE ESTADO DA SAÚDE | X |  | HOSPITAL DE URGÊNCIAS DE GOIÂNIA DR. VALDEMIRO CRUZ | HOSP.DE URGENCIA DE GOIANIA-DIR.GERAL-HUGO - 3 | MARCA NÃO INFORMADA | BOM | - | MONITOR DE USO HOSPITALAR | 2014-11-09 | 1 | APARELHOS, EQUIPAMENTOS E UTENSÍLIOS HOSPITALARES | 15.01 | 182.4
2020245 | ST | MONITOR DE SINAIS VITAS – MINDRAY – PM9000 - N. de Série: 4 | SECRETARIA DE ESTADO DA SAÚDE | X |  | HOSPITAL DE URGÊNCIAS DE GOIÂNIA DR. VALDEMIRO CRUZ | HOSP.DE URGENCIA DE GOIANIA-DIR.GERAL-HUGO - 4 | MARCA NÃO INFORMADA | BOM | 4 | MONITOR DE USO HOSPITALAR | 2014-11-21 | 1 | APARELHOS, EQUIPAMENTOS E UTENSÍLIOS HOSPITALARES | 15.01 | 8736
665040 |  | SUPORTE PARA SORO AÇO INOX - COM 4 RODAS | SECRETARIA DE ESTADO DA SAÚDE | X |  | HOSPITAL DE URGÊNCIAS DE GOIÂNIA DR. VALDEMIRO CRUZ | IMOBILIZACAO | SEM MARCA | BOM |  | SUPORTE PARA SORO | 2014-11-21 | 1 | APARELHOS, EQUIPAMENTOS E UTENSÍLIOS HOSPITALARES | 541.41 | 77.58
2014495 | 13725 | ESCADA 02 DEGRAUS C/ PISO ANTI-DERRAPANTE | SECRETARIA DE ESTADO DA SAÚDE | X |  | HOSPITAL DE URGÊNCIAS DE GOIÂNIA DR. VALDEMIRO CRUZ | IMOBILIZACAO | MARCA NÃO INFORMADA | BOM |  | ESCADA HOSPITALAR | 2014-11-21 | 1 | APARELHOS, EQUIPAMENTOS E UTENSÍLIOS HOSPITALARES | 72 | 35.38
2015794 | 12741 | SUPORTE PARA SORO INOX BASE INJETADA | SECRETARIA DE ESTADO DA SAÚDE | X |  | HOSPITAL DE URGÊNCIAS DE GOIÂNIA DR. VALDEMIRO CRUZ | IMOBILIZACAO | MARCA NÃO INFORMADA | BOM |  | SUPORTE PARA SORO | 2014-11-21 | 1 | APARELHOS, EQUIPAMENTOS E UTENSÍLIOS HOSPITALARES | 135 | 125.07
2018240 | 12103 | ESCADA 2 DEGRAUS PISO ANTIDERRAPANTE - N. de Série: SEM Nº SÉRIE | SECRETARIA DE ESTADO DA SAÚDE | X |  | HOSPITAL DE URGÊNCIAS DE GOIÂNIA DR. VALDEMIRO CRUZ | IMOBILIZACAO | MARCA NÃO INFORMADA | BOM | SEM Nº SÉRIE | ESCADA HOSPITALAR | 2014-11-21 | 1 | APARELHOS, EQUIPAMENTOS E UTENSÍLIOS HOSPITALARES | 72 | 93.6
2014099 | 12689 | PORTA SACO HAMPER ESTRUT. EM AÇO C/ 03 RODÍZIOS (SUPORTE HAMPER) - N. de Série: 40726 | SECRETARIA DE ESTADO DA SAÚDE | X |  | HOSPITAL DE URGÊNCIAS DE GOIÂNIA DR. VALDEMIRO CRUZ | LAVANDERIA | MARCA NÃO INFORMADA | BOM | 40726 | PORTA SACOS | 2014-12-05 | 1 | APARELHOS, EQUIPAMENTOS E UTENSÍLIOS HOSPITALARES | 64 | 91.37
2014528 | 14517 | ESCADINHA 02 DEGRAUS INOX. PISO ALUMINIO | SECRETARIA DE ESTADO DA SAÚDE | X |  | HOSPITAL DE URGÊNCIAS DE GOIÂNIA DR. VALDEMIRO CRUZ | LAVANDERIA | MARCA NÃO INFORMADA | BOM |  | ESCADA HOSPITALAR | 2014-12-05 | 1 | APARELHOS, EQUIPAMENTOS E UTENSÍLIOS HOSPITALARES | 26 | 162.24
2014674 | 15662 | HAMPER 1" C/RODAS 3" EM AÇO INOX | SECRETARIA DE ESTADO DA SAÚDE | X |  | HOSPITAL DE URGÊNCIAS DE GOIÂNIA DR. VALDEMIRO CRUZ | LAVANDERIA | MARCA NÃO INFORMADA | BOM |  | HAMPER | 2014-12-05 | 1 | APARELHOS, EQUIPAMENTOS E UTENSÍLIOS HOSPITALARES | 172.8 | 65.17
2016010 | 17230 | ESCADINHA 02 DEGRAUS INOX. PISO DE ALUMÍNIO | SECRETARIA DE ESTADO DA SAÚDE | X |  | HOSPITAL DE URGÊNCIAS DE GOIÂNIA DR. VALDEMIRO CRUZ | LAVANDERIA | MARCA NÃO INFORMADA | BOM |  | ESCADA HOSPITALAR | 2014-12-05 | 1 | APARELHOS, EQUIPAMENTOS E UTENSÍLIOS HOSPITALARES | 337 | 131.84
2016645 | 15674 | HAMPER 1" C/RODAS 3" EM AÇO INOX | SECRETARIA DE ESTADO DA SAÚDE | X |  | HOSPITAL DE URGÊNCIAS DE GOIÂNIA DR. VALDEMIRO CRUZ | LAVANDERIA | MARCA NÃO INFORMADA | BOM |  | HAMPER | 2015-01-07 | 1 | APARELHOS, EQUIPAMENTOS E UTENSÍLIOS HOSPITALARES | 163 | 146.71
2016648 | 15681 | HAMPER 1" C/RODAS 3" EM AÇO INOX | SECRETARIA DE ESTADO DA SAÚDE | X |  | HOSPITAL DE URGÊNCIAS DE GOIÂNIA DR. VALDEMIRO CRUZ | LAVANDERIA | MARCA NÃO INFORMADA | BOM |  | HAMPER | 2015-01-07 | 1 | APARELHOS, EQUIPAMENTOS E UTENSÍLIOS HOSPITALARES | 163 | 146.71
2016698 | 17034 | HAMPER COM 03 RODAS EM AÇO INOX - N. de Série: SEM Nº SÉRIE | SECRETARIA DE ESTADO DA SAÚDE | X |  | HOSPITAL DE URGÊNCIAS DE GOIÂNIA DR. VALDEMIRO CRUZ | LAVANDERIA | MARCA NÃO INFORMADA | BOM | SEM Nº SÉRIE | HAMPER | 2015-01-07 | 1 | APARELHOS, EQUIPAMENTOS E UTENSÍLIOS HOSPITALARES | 225 | 162.71
2017318 | 17035 | HAMPER COM 03 RODAS EM AÇO INOX | SECRETARIA DE ESTADO DA SAÚDE | X |  | HOSPITAL DE URGÊNCIAS DE GOIÂNIA DR. VALDEMIRO CRUZ | LAVANDERIA | MARCA NÃO INFORMADA | BOM |  | HAMPER | 2015-01-09 | 1 | APARELHOS, EQUIPAMENTOS E UTENSÍLIOS HOSPITALARES | 225 | 70.84
2019939 | ST | HAMPER | SECRETARIA DE ESTADO DA SAÚDE | X |  | HOSPITAL DE URGÊNCIAS DE GOIÂNIA DR. VALDEMIRO CRUZ | LAVANDERIA | MARCA NÃO INFORMADA | BOM |  | HAMPER | 2015-01-10 | 1 | APARELHOS, EQUIPAMENTOS E UTENSÍLIOS HOSPITALARES | 15.01 | 91.37
2019941 | ST | HAMPER | SECRETARIA DE ESTADO DA SAÚDE | X |  | HOSPITAL DE URGÊNCIAS DE GOIÂNIA DR. VALDEMIRO CRUZ | LAVANDERIA | MARCA NÃO INFORMADA | BOM |  | HAMPER | 2015-01-28 | 1 | APARELHOS, EQUIPAMENTOS E UTENSÍLIOS HOSPITALARES | 15.01 | 91.37
2016998 | 11911 | MONITOR MULTIPARAMÉTRICO - PI - N. de Série: BX 99123709 | SECRETARIA DE ESTADO DA SAÚDE | X |  | HOSPITAL DE URGÊNCIAS DE GOIÂNIA DR. VALDEMIRO CRUZ | MANUTENÇÃO | MARCA NÃO INFORMADA | BOM | BX 99123709 | MONITOR DE USO HOSPITALAR | 2015-03-03 | 1 | APARELHOS, EQUIPAMENTOS E UTENSÍLIOS HOSPITALARES | 1450 | 3243.43
2017024 | 13094 | MONITOR MULTIPARAMETRICO - N. de Série: BX99123710 | SECRETARIA DE ESTADO DA SAÚDE | X |  | HOSPITAL DE URGÊNCIAS DE GOIÂNIA DR. VALDEMIRO CRUZ | MANUTENÇÃO | MARCA NÃO INFORMADA | BOM | BX99123710 | MONITOR DE USO HOSPITALAR | 2015-03-03 | 1 | APARELHOS, EQUIPAMENTOS E UTENSÍLIOS HOSPITALARES | 1450 | 3243.43
2017026 | 13100 | MONITOR MULTIPARAMETRICO - N. de Série: BX99123712 | SECRETARIA DE ESTADO DA SAÚDE | X |  | HOSPITAL DE URGÊNCIAS DE GOIÂNIA DR. VALDEMIRO CRUZ | MANUTENÇÃO | MARCA NÃO INFORMADA | BOM | BX99123712 | MONITOR DE USO HOSPITALAR | 2015-03-03 | 1 | APARELHOS, EQUIPAMENTOS E UTENSÍLIOS HOSPITALARES | 1450 | 3243.43
2018584 | 15100 | MONITOR DE SINAIS VITAIS - N. de Série: DM-23011152 | SECRETARIA DE ESTADO DA SAÚDE | X |  | HOSPITAL DE URGÊNCIAS DE GOIÂNIA DR. VALDEMIRO CRUZ | MANUTENÇÃO | MARCA NÃO INFORMADA | BOM | DM-23011152 | MONITOR DE USO HOSPITALAR | 2015-03-25 | 1 | APARELHOS, EQUIPAMENTOS E UTENSÍLIOS HOSPITALARES | 1320 | 4148.57
615678 |  | PORTA SACO HAMPER EM AÇO INOX - MARCA UTI MÉDICA | SECRETARIA DE ESTADO DA SAÚDE | X |  | HOSPITAL DE URGÊNCIAS DE GOIÂNIA DR. VALDEMIRO CRUZ | NECROTÉRIO | SEM MARCA | BOM |  | HAMPER | 2015-03-27 | 1 | APARELHOS, EQUIPAMENTOS E UTENSÍLIOS HOSPITALARES | 310 | 167.93
2019454 | ST | CAMARAS FRIAS – OBS. SÓ AS GABINES – SEM CONDENSADORA | SECRETARIA DE ESTADO DA SAÚDE | X |  | HOSPITAL DE URGÊNCIAS DE GOIÂNIA DR. VALDEMIRO CRUZ | NECROTÉRIO | MARCA NÃO INFORMADA | BOM |  | CÂMARA FRIA PARA CADÁVERES | 2015-03-27 | 1 | APARELHOS, EQUIPAMENTOS E UTENSÍLIOS HOSPITALARES | 15.01 | 12367.93
2020017 | ST | MACA DE FERRO COM RODIZIO | SECRETARIA DE ESTADO DA SAÚDE | X |  | HOSPITAL DE URGÊNCIAS DE GOIÂNIA DR. VALDEMIRO CRUZ | NECROTÉRIO | MARCA NÃO INFORMADA | BOM |  | MACA | 2015-04-02 | 1 | APARELHOS, EQUIPAMENTOS E UTENSÍLIOS HOSPITALARES | 15.01 | 936
2017838 | 13719 | ESCADA 02 DEGRAUS C/ PISO ANTI-DERRAPANTE | SECRETARIA DE ESTADO DA SAÚDE | X |  | HOSPITAL DE URGÊNCIAS DE GOIÂNIA DR. VALDEMIRO CRUZ | NUTRIÇÃO | MARCA NÃO INFORMADA | BOM |  | ESCADA HOSPITALAR | 2015-07-23 | 1 | APARELHOS, EQUIPAMENTOS E UTENSÍLIOS HOSPITALARES | 72 | 21.23
2018063 | 17898 | ELETROCARDIOGRAFO ELI 150 C MORTARA - N. de Série: 114150206570 | SECRETARIA DE ESTADO DA SAÚDE | X |  | HOSPITAL DE URGÊNCIAS DE GOIÂNIA DR. VALDEMIRO CRUZ | NÚCLEO INTERNO DE REGULAÇÃO ( NIR ) | MARCA NÃO INFORMADA | BOM | 114150206570 | ELETROCARDIÓGRAFO | 2015-08-19 | 1 | APARELHOS, EQUIPAMENTOS E UTENSÍLIOS HOSPITALARES | 5490 | 2296.39
2018611 | 17463 | SUPORTE PARA SORO EM AÇO INOX C/04 RODAS 2" - N. de Série: SEM Nº SÉRIE | SECRETARIA DE ESTADO DA SAÚDE | X |  | HOSPITAL DE URGÊNCIAS DE GOIÂNIA DR. VALDEMIRO CRUZ | NÚCLEO INTERNO DE REGULAÇÃO ( NIR ) | MARCA NÃO INFORMADA | BOM | SEM Nº SÉRIE | SUPORTE PARA SORO | 2015-08-19 | 1 | APARELHOS, EQUIPAMENTOS E UTENSÍLIOS HOSPITALARES | 485.03 | 77.58
3156983 |  | CARRO MACA SIMPLES PINTADO COM RODAS E COLCHONETE | SECRETARIA DE ESTADO DA SAÚDE | X |  | HOSPITAL DE URGÊNCIAS DE GOIÂNIA DR. VALDEMIRO CRUZ | PRONTO ATENDIMENTO | MARCA NÃO INFORMADA | BOM |  | MACA | 2016-05-19 | 1 | APARELHOS, EQUIPAMENTOS E UTENSÍLIOS HOSPITALARES | 1630 | 1289.51
3156984 |  | CARRO MACA SIMPLES PINTADO COM RODAS E COLCHONETE | SECRETARIA DE ESTADO DA SAÚDE | X |  | HOSPITAL DE URGÊNCIAS DE GOIÂNIA DR. VALDEMIRO CRUZ | PRONTO ATENDIMENTO | MARCA NÃO INFORMADA | BOM |  | MACA | 2016-05-19 | 1 | APARELHOS, EQUIPAMENTOS E UTENSÍLIOS HOSPITALARES | 1630 | 1289.51
3156985 |  | CARRO MACA SIMPLES PINTADO COM RODAS E COLCHONETE | SECRETARIA DE ESTADO DA SAÚDE | X |  | HOSPITAL DE URGÊNCIAS DE GOIÂNIA DR. VALDEMIRO CRUZ | PRONTO ATENDIMENTO | MARCA NÃO INFORMADA | BOM |  | MACA | 2016-05-20 | 1 | APARELHOS, EQUIPAMENTOS E UTENSÍLIOS HOSPITALARES | 1630 | 1289.51
3156986 |  | CARRO MACA SIMPLES PINTADO COM RODAS E COLCHONETE | SECRETARIA DE ESTADO DA SAÚDE | X |  | HOSPITAL DE URGÊNCIAS DE GOIÂNIA DR. VALDEMIRO CRUZ | SUCATA | MARCA NÃO INFORMADA | PESSIMO |  | MACA | 2016-06-07 | 1 | APARELHOS, EQUIPAMENTOS E UTENSÍLIOS HOSPITALARES | 1630 | 1289.51
2014332 | 14494 | ESCADINHA 02 DEGRAUS INOX. PISO ALUMINIO - N. de Série: 3246/03 | SECRETARIA DE ESTADO DA SAÚDE | X |  | HOSPITAL DE URGÊNCIAS DE GOIÂNIA DR. VALDEMIRO CRUZ | RAIO-X | MARCA NÃO INFORMADA | BOM | 3246/03 | ESCADA HOSPITALAR | 2016-08-16 | 1 | APARELHOS, EQUIPAMENTOS E UTENSÍLIOS HOSPITALARES | 126 | 83.77
2016887 | 19029 | HAMPER DE SUPORTE ESTRUTURA EM ACO INOX AISI 304 TUBOLAR - N. de Série: SEM NUMERO | SECRETARIA DE ESTADO DA SAÚDE | X |  | HOSPITAL DE URGÊNCIAS DE GOIÂNIA DR. VALDEMIRO CRUZ | RAIO-X | MARCA NÃO INFORMADA | BOM | SEM NUMERO | HAMPER | 2016-08-25 | 1 | APARELHOS, EQUIPAMENTOS E UTENSÍLIOS HOSPITALARES | 371.43 | 194.72
2017338 | 9546 | CONJUNTO RADIOLÓGICO FIXO 500 M.A - N. de Série: 124001415 | SECRETARIA DE ESTADO DA SAÚDE | X |  | HOSPITAL DE URGÊNCIAS DE GOIÂNIA DR. VALDEMIRO CRUZ | RAIO-X | MARCA NÃO INFORMADA | BOM | 124001415 | APARELHO DE RAIO X | 2016-09-09 | 1 | APARELHOS, EQUIPAMENTOS E UTENSÍLIOS HOSPITALARES | 7800 | 2299.89
2017340 | 9548 | CONJUNTO RADIOLÓGICO FIXO 500 M.A - N. de Série: 17K1232 | SECRETARIA DE ESTADO DA SAÚDE | X |  | HOSPITAL DE URGÊNCIAS DE GOIÂNIA DR. VALDEMIRO CRUZ | RAIO-X | PHILIPS | BOM | 17K1232 | APARELHO DE RAIO X | 2016-09-09 | 1 | APARELHOS, EQUIPAMENTOS E UTENSÍLIOS HOSPITALARES | 7800 | 2299.89
3807097 |  | APARELHO DE RAIO-X MÓVEL - MODELO: DRX REVOLUTION - N. de Série: CGN32M1089 | SECRETARIA DE ESTADO DA SAÚDE |  | X | HOSPITAL DE URGÊNCIAS DE GOIÂNIA DR. VALDEMIRO CRUZ | RAIO-X | CARESTREAM | ÓTIMO | CGN32M1089 | APARELHO DE RAIO X | 2025-03-01 | 1 | APARELHOS, EQUIPAMENTOS E UTENSÍLIOS HOSPITALARES | 559740 | 552276.8
2017954 | 15860 | NOBREAK SMS SINUS DOUBLE II - N. de Série: 245140000019 | SECRETARIA DE ESTADO DA SAÚDE | X |  | HOSPITAL DE URGÊNCIAS DE GOIÂNIA DR. VALDEMIRO CRUZ | RECEPÇÃO EMERGENCIA | MARCA NÃO INFORMADA | BOM | 245140000019 | MONITOR DE USO HOSPITALAR | 2017-03-03 | 1 | APARELHOS, EQUIPAMENTOS E UTENSÍLIOS HOSPITALARES | 550 | 300.3
2019669 | 17138 | ESCADA DE 2 DEGRAUS - N. de Série: SEM Nº SÉRIE | SECRETARIA DE ESTADO DA SAÚDE | X |  | HOSPITAL DE URGÊNCIAS DE GOIÂNIA DR. VALDEMIRO CRUZ | RECEPÇÃO EMERGENCIA | MARCA NÃO INFORMADA | BOM | SEM Nº SÉRIE | ESCADA HOSPITALAR | 2017-03-08 | 1 | APARELHOS, EQUIPAMENTOS E UTENSÍLIOS HOSPITALARES | 337 | 88.37
2019171 | 13942 | ASPIRADOR DE SECREÇÃO - N. de Série: RAG69972 | SECRETARIA DE ESTADO DA SAÚDE | X |  | HOSPITAL DE URGÊNCIAS DE GOIÂNIA DR. VALDEMIRO CRUZ | REFRIGERAÇÃO | FANEM | BOM | RAG69972 | ASPIRADOR CIRÚRGICO | 2017-09-15 | 1 | APARELHOS, EQUIPAMENTOS E UTENSÍLIOS HOSPITALARES | 261 | 76.96
2020602 | 17500 | SUPORTE DE SORO | SECRETARIA DE ESTADO DA SAÚDE | X |  | HOSPITAL DE URGÊNCIAS DE GOIÂNIA DR. VALDEMIRO CRUZ | SUCATA | MARCA NÃO INFORMADA | PESSIMO |  | SUPORTE PARA SORO | 2018-01-01 | 1 | APARELHOS, EQUIPAMENTOS E UTENSÍLIOS HOSPITALARES | 485.03 | 77.58
2020654 | 12887 | SUPORTE DE SORO | SECRETARIA DE ESTADO DA SAÚDE | X |  | HOSPITAL DE URGÊNCIAS DE GOIÂNIA DR. VALDEMIRO CRUZ | SUCATA | MARCA NÃO INFORMADA | PESSIMO |  | SUPORTE PARA SORO | 2018-01-01 | 1 | APARELHOS, EQUIPAMENTOS E UTENSÍLIOS HOSPITALARES | 72 | 91.37
3133672 |  | BIOMBO TRIPLO PINTADO | SECRETARIA DE ESTADO DA SAÚDE | X |  | HOSPITAL DE URGÊNCIAS DE GOIÂNIA DR. VALDEMIRO CRUZ | SALA DE AULA DOS RESIDENTES 4 | CASA MÉDICA | BOM |  | BIOMBO HOSPITALAR | 2018-01-01 | 1 | APARELHOS, EQUIPAMENTOS E UTENSÍLIOS HOSPITALARES | 444.5 | 347.7
2014064 | 11404 | CONJUNTO RADIOLÓGICO PORTÃTIL 330 M.A – 125 KV - N. de Série: 117001252 | SECRETARIA DE ESTADO DA SAÚDE | X |  | HOSPITAL DE URGÊNCIAS DE GOIÂNIA DR. VALDEMIRO CRUZ | SALA DE BENS INCLUÍDOS 0 | MARCA NÃO INFORMADA | BOM | 117001252 | APARELHO DE RAIO X | 2018-01-01 | 1 | APARELHOS, EQUIPAMENTOS E UTENSÍLIOS HOSPITALARES | 3228 | 2299.89
2014194 | 15537 | RESPIRADOR - VENTILADOR PULMONAR MICROPROCESSADO + ACESSORIOS - N. de Série: SEM Nº SÉRIE | SECRETARIA DE ESTADO DA SAÚDE | X |  | HOSPITAL DE URGÊNCIAS DE GOIÂNIA DR. VALDEMIRO CRUZ | SALA DE BENS INCLUÍDOS 0 | MARCA NÃO INFORMADA | BOM | SEM Nº SÉRIE | RESPIRADOR | 2018-01-01 | 1 | APARELHOS, EQUIPAMENTOS E UTENSÍLIOS HOSPITALARES | 1980 | 31200
2014310 | 13660 | ESCADA 02 DEGRAUS C/ PISO ANTI-DERRAPANTE - N. de Série: 29/09/11 | SECRETARIA DE ESTADO DA SAÚDE | X |  | HOSPITAL DE URGÊNCIAS DE GOIÂNIA DR. VALDEMIRO CRUZ | SALA DE BENS INCLUÍDOS 0 | MARCA NÃO INFORMADA | BOM | 29/09/11 | ESCADA HOSPITALAR | 2018-01-01 | 1 | APARELHOS, EQUIPAMENTOS E UTENSÍLIOS HOSPITALARES | 72 | 27.15
2015582 | 18409 | ESCADA C/02 DEGRAUS EM CHAPA INOX LV 1391 LEVITA - N. de Série: TT 150415 | SECRETARIA DE ESTADO DA SAÚDE | X |  | HOSPITAL DE URGÊNCIAS DE GOIÂNIA DR. VALDEMIRO CRUZ | SALA DE BENS INCLUÍDOS 0 | MARCA NÃO INFORMADA | BOM | TT 150415 | ESCADA HOSPITALAR | 2018-01-01 | 1 | APARELHOS, EQUIPAMENTOS E UTENSÍLIOS HOSPITALARES | 180 | 46.32
2018314 | 13074 | ESCADA 02 DEGRAUS C/ PISO ANTI-DERRAPANTE ( INOX ) - N. de Série: 40726 | SECRETARIA DE ESTADO DA SAÚDE | X |  | HOSPITAL DE URGÊNCIAS DE GOIÂNIA DR. VALDEMIRO CRUZ | SALA DE BENS INCLUÍDOS 0 | MARCA NÃO INFORMADA | BOM | 40726 | ESCADA HOSPITALAR | 2018-01-01 | 1 | APARELHOS, EQUIPAMENTOS E UTENSÍLIOS HOSPITALARES | 72 | 65.48
3499220 |  | VIDEOBRONCOSCÓPIO ADULTO - MODELO: OPTERA BF 1TQ170 - N. de Série: 2201763 | SECRETARIA DE ESTADO DA SAÚDE | X |  | HOSPITAL DE URGÊNCIAS DE GOIÂNIA DR. VALDEMIRO CRUZ | SALA DE ENDOSCÓPIA E COLONOSCÓPIA | OLYMPUS | BOM | 2201763 | VIDEOGASTROSCÓPIO | 2018-01-01 | 1 | APARELHOS, EQUIPAMENTOS E UTENSÍLIOS HOSPITALARES | 92300 | 80403.56
2016974 | 19544 | SUPORTE PARA SORO EM AÇO INOX C/04 RODAS - N. de Série: SEM NUMERO DE SERIE | SECRETARIA DE ESTADO DA SAÚDE | X |  | HOSPITAL DE URGÊNCIAS DE GOIÂNIA DR. VALDEMIRO CRUZ | SALA DE MACA | MARCA NÃO INFORMADA | BOM | SEM NUMERO DE SERIE | SUPORTE PARA SORO | 2018-01-01 | 1 | APARELHOS, EQUIPAMENTOS E UTENSÍLIOS HOSPITALARES | 240 | 106.07
2017270 | 13026 | ESCADA 02 DEGRAUS C/ PISO ANTI-DERRAPANTE ( INOX ) - N. de Série: 40726 | SECRETARIA DE ESTADO DA SAÚDE | X |  | HOSPITAL DE URGÊNCIAS DE GOIÂNIA DR. VALDEMIRO CRUZ | SAME/FATURAMENTO | MARCA NÃO INFORMADA | BOM | 40726 | ESCADA HOSPITALAR | 2018-01-01 | 1 | APARELHOS, EQUIPAMENTOS E UTENSÍLIOS HOSPITALARES | 72 | 44.93
2017271 | 13082 | ESCADA 02 DEGRAUS C/ PISO ANTI-DERRAPANTE ( INOX ) - N. de Série: 40726 | SECRETARIA DE ESTADO DA SAÚDE | X |  | HOSPITAL DE URGÊNCIAS DE GOIÂNIA DR. VALDEMIRO CRUZ | SAME/FATURAMENTO | MARCA NÃO INFORMADA | BOM | 40726 | ESCADA HOSPITALAR | 2018-01-01 | 1 | APARELHOS, EQUIPAMENTOS E UTENSÍLIOS HOSPITALARES | 72 | 65.48
2017775 | 13054 | ESCADA 02 DEGRAUS C/ PISO ANTI-DERRAPANTE ( INOX ) - N. de Série: 40726 | SECRETARIA DE ESTADO DA SAÚDE | X |  | HOSPITAL DE URGÊNCIAS DE GOIÂNIA DR. VALDEMIRO CRUZ | SAME/FATURAMENTO | MARCA NÃO INFORMADA | BOM | 40726 | ESCADA HOSPITALAR | 2018-01-01 | 1 | APARELHOS, EQUIPAMENTOS E UTENSÍLIOS HOSPITALARES | 72 | 65.48
2018359 | 12929 | ESCADA 02 DEGRAUS C/ PISO ANTI-DERRAPANTE ( INOX ) - N. de Série: 40726 | SECRETARIA DE ESTADO DA SAÚDE | X |  | HOSPITAL DE URGÊNCIAS DE GOIÂNIA DR. VALDEMIRO CRUZ | SAME/FATURAMENTO | MARCA NÃO INFORMADA | BOM | 40726 | ESCADA HOSPITALAR | 2018-01-01 | 1 | APARELHOS, EQUIPAMENTOS E UTENSÍLIOS HOSPITALARES | 72 | 65.48
2019660 | 13022 | ESCADA DE 2 DEGRAUS - N. de Série: 40726 | SECRETARIA DE ESTADO DA SAÚDE | X |  | HOSPITAL DE URGÊNCIAS DE GOIÂNIA DR. VALDEMIRO CRUZ | SAT1 | MARCA NÃO INFORMADA | BOM | 40726 | ESCADA HOSPITALAR | 2018-01-01 | 1 | APARELHOS, EQUIPAMENTOS E UTENSÍLIOS HOSPITALARES | 72 | 93.6
2017670 | 12703 | ESCADA 02 DEGRAUS C/ PISO ANTI-DERRAPANTE ( INOX ) | SECRETARIA DE ESTADO DA SAÚDE | X |  | HOSPITAL DE URGÊNCIAS DE GOIÂNIA DR. VALDEMIRO CRUZ | SUBSOLO ADMINISTRATIVO MORGUE | MARCA NÃO INFORMADA | BOM |  | ESCADA HOSPITALAR | 2018-01-16 | 1 | APARELHOS, EQUIPAMENTOS E UTENSÍLIOS HOSPITALARES | 72 | 65.48
198938 | 477228 | CARRO MACA TRANSP. | SECRETARIA DE ESTADO DA SAÚDE | X |  | HOSPITAL DE URGÊNCIAS DE GOIÂNIA DR. VALDEMIRO CRUZ | SUCATA | MARCA NÃO INFORMADA | RUIM |  | MACA | 2018-02-01 | 1 | APARELHOS, EQUIPAMENTOS E UTENSÍLIOS HOSPITALARES | 1487.3 | 416.25
199002 | 503088 | CADEIRA DE RODAS ADULTO TOK LEVE | SECRETARIA DE ESTADO DA SAÚDE | X |  | HOSPITAL DE URGÊNCIAS DE GOIÂNIA DR. VALDEMIRO CRUZ | SUCATA | MARCA NÃO INFORMADA | RUIM |  | CADEIRA DE RODAS | 2018-02-01 | 1 | APARELHOS, EQUIPAMENTOS E UTENSÍLIOS HOSPITALARES | 598.89 | 176.59
199005 | 503091 | CADEIRA DE RODAS ADULTO TOK LEVE | SECRETARIA DE ESTADO DA SAÚDE | X |  | HOSPITAL DE URGÊNCIAS DE GOIÂNIA DR. VALDEMIRO CRUZ | SUCATA | MARCA NÃO INFORMADA | RUIM |  | CADEIRA DE RODAS | 2018-02-01 | 1 | APARELHOS, EQUIPAMENTOS E UTENSÍLIOS HOSPITALARES | 598.89 | 176.59
199008 | 503095 | CADEIRA DE RODAS ADULTO TOK LEVE | SECRETARIA DE ESTADO DA SAÚDE | X |  | HOSPITAL DE URGÊNCIAS DE GOIÂNIA DR. VALDEMIRO CRUZ | SUCATA | MARCA NÃO INFORMADA | RUIM |  | CADEIRA DE RODAS | 2018-02-01 | 1 | APARELHOS, EQUIPAMENTOS E UTENSÍLIOS HOSPITALARES | 598.89 | 176.59
615795 |  | MACA TIPO CARRO ESTRUTURA, LEITO E GRADES EM AÇO INOX. | SECRETARIA DE ESTADO DA SAÚDE | X |  | HOSPITAL DE URGÊNCIAS DE GOIÂNIA DR. VALDEMIRO CRUZ | SUCATA | SEM MARCA | RUIM |  | MACA | 2018-02-01 | 1 | APARELHOS, EQUIPAMENTOS E UTENSÍLIOS HOSPITALARES | 1990 | 1078.01
615796 |  | MACA TIPO CARRO ESTRUTURA, LEITO E GRADES EM AÇO INOX. | SECRETARIA DE ESTADO DA SAÚDE | X |  | HOSPITAL DE URGÊNCIAS DE GOIÂNIA DR. VALDEMIRO CRUZ | SUCATA | SEM MARCA | RUIM |  | MACA | 2018-02-01 | 1 | APARELHOS, EQUIPAMENTOS E UTENSÍLIOS HOSPITALARES | 1990 | 1078.01
615798 |  | MACA TIPO CARRO ESTRUTURA, LEITO E GRADES EM AÇO INOX. | SECRETARIA DE ESTADO DA SAÚDE | X |  | HOSPITAL DE URGÊNCIAS DE GOIÂNIA DR. VALDEMIRO CRUZ | SUCATA | SEM MARCA | RUIM |  | MACA | 2018-02-01 | 1 | APARELHOS, EQUIPAMENTOS E UTENSÍLIOS HOSPITALARES | 1990 | 821.25
615799 |  | MACA TIPO CARRO ESTRUTURA, LEITO E GRADES EM AÇO INOX. | SECRETARIA DE ESTADO DA SAÚDE | X |  | HOSPITAL DE URGÊNCIAS DE GOIÂNIA DR. VALDEMIRO CRUZ | SUCATA | SEM MARCA | RUIM |  | MACA | 2018-02-01 | 1 | APARELHOS, EQUIPAMENTOS E UTENSÍLIOS HOSPITALARES | 1990 | 821.25
615800 |  | MACA TIPO CARRO ESTRUTURA, LEITO E GRADES EM AÇO INOX. | SECRETARIA DE ESTADO DA SAÚDE | X |  | HOSPITAL DE URGÊNCIAS DE GOIÂNIA DR. VALDEMIRO CRUZ | SUCATA | SEM MARCA | RUIM |  | MACA | 2018-02-01 | 1 | APARELHOS, EQUIPAMENTOS E UTENSÍLIOS HOSPITALARES | 1990 | 821.25
615801 |  | MACA TIPO CARRO ESTRUTURA, LEITO E GRADES EM AÇO INOX. | SECRETARIA DE ESTADO DA SAÚDE | X |  | HOSPITAL DE URGÊNCIAS DE GOIÂNIA DR. VALDEMIRO CRUZ | SUCATA | SEM MARCA | RUIM |  | MACA | 2018-02-01 | 1 | APARELHOS, EQUIPAMENTOS E UTENSÍLIOS HOSPITALARES | 1990 | 821.25
615803 |  | MACA TIPO CARRO ESTRUTURA, LEITO E GRADES EM AÇO INOX. | SECRETARIA DE ESTADO DA SAÚDE | X |  | HOSPITAL DE URGÊNCIAS DE GOIÂNIA DR. VALDEMIRO CRUZ | SUCATA | SEM MARCA | RUIM |  | MACA | 2018-02-01 | 1 | APARELHOS, EQUIPAMENTOS E UTENSÍLIOS HOSPITALARES | 1990 | 821.25
615804 |  | MACA TIPO CARRO ESTRUTURA, LEITO E GRADES EM AÇO INOX. | SECRETARIA DE ESTADO DA SAÚDE | X |  | HOSPITAL DE URGÊNCIAS DE GOIÂNIA DR. VALDEMIRO CRUZ | SUCATA | SEM MARCA | RUIM |  | MACA | 2018-02-01 | 1 | APARELHOS, EQUIPAMENTOS E UTENSÍLIOS HOSPITALARES | 1990 | 821.25
615805 |  | MACA TIPO CARRO ESTRUTURA, LEITO E GRADES EM AÇO INOX. | SECRETARIA DE ESTADO DA SAÚDE | X |  | HOSPITAL DE URGÊNCIAS DE GOIÂNIA DR. VALDEMIRO CRUZ | SUCATA | SEM MARCA | RUIM |  | MACA | 2018-02-01 | 1 | APARELHOS, EQUIPAMENTOS E UTENSÍLIOS HOSPITALARES | 1990 | 821.25
615806 |  | MACA TIPO CARRO ESTRUTURA, LEITO E GRADES EM AÇO INOX. | SECRETARIA DE ESTADO DA SAÚDE | X |  | HOSPITAL DE URGÊNCIAS DE GOIÂNIA DR. VALDEMIRO CRUZ | SUCATA | SEM MARCA | RUIM |  | MACA | 2018-02-01 | 1 | APARELHOS, EQUIPAMENTOS E UTENSÍLIOS HOSPITALARES | 1990 | 821.25
615807 |  | MACA TIPO CARRO ESTRUTURA, LEITO E GRADES EM AÇO INOX. | SECRETARIA DE ESTADO DA SAÚDE | X |  | HOSPITAL DE URGÊNCIAS DE GOIÂNIA DR. VALDEMIRO CRUZ | SUCATA | SEM MARCA | RUIM |  | MACA | 2018-02-01 | 1 | APARELHOS, EQUIPAMENTOS E UTENSÍLIOS HOSPITALARES | 1990 | 821.25
615808 |  | MACA TIPO CARRO ESTRUTURA, LEITO E GRADES EM AÇO INOX. | SECRETARIA DE ESTADO DA SAÚDE | X |  | HOSPITAL DE URGÊNCIAS DE GOIÂNIA DR. VALDEMIRO CRUZ | SUCATA | SEM MARCA | RUIM |  | MACA | 2018-02-01 | 1 | APARELHOS, EQUIPAMENTOS E UTENSÍLIOS HOSPITALARES | 1990 | 821.25
615809 |  | MACA TIPO CARRO ESTRUTURA, LEITO E GRADES EM AÇO INOX. | SECRETARIA DE ESTADO DA SAÚDE | X |  | HOSPITAL DE URGÊNCIAS DE GOIÂNIA DR. VALDEMIRO CRUZ | SUCATA | SEM MARCA | RUIM |  | MACA | 2018-02-01 | 1 | APARELHOS, EQUIPAMENTOS E UTENSÍLIOS HOSPITALARES | 1990 | 1078.01
615810 |  | MACA TIPO CARRO ESTRUTURA, LEITO E GRADES EM AÇO INOX. | SECRETARIA DE ESTADO DA SAÚDE | X |  | HOSPITAL DE URGÊNCIAS DE GOIÂNIA DR. VALDEMIRO CRUZ | SUCATA | SEM MARCA | RUIM |  | MACA | 2018-02-15 | 1 | APARELHOS, EQUIPAMENTOS E UTENSÍLIOS HOSPITALARES | 1990 | 1078.01
615811 |  | MACA TIPO CARRO ESTRUTURA, LEITO E GRADES EM AÇO INOX. | SECRETARIA DE ESTADO DA SAÚDE | X |  | HOSPITAL DE URGÊNCIAS DE GOIÂNIA DR. VALDEMIRO CRUZ | SUCATA | SEM MARCA | RUIM |  | MACA | 2018-04-08 | 1 | APARELHOS, EQUIPAMENTOS E UTENSÍLIOS HOSPITALARES | 1990 | 211.27
615812 |  | MACA TIPO CARRO ESTRUTURA, LEITO E GRADES EM AÇO INOX. | SECRETARIA DE ESTADO DA SAÚDE | X |  | HOSPITAL DE URGÊNCIAS DE GOIÂNIA DR. VALDEMIRO CRUZ | SUCATA | SEM MARCA | RUIM |  | MACA | 2018-04-08 | 1 | APARELHOS, EQUIPAMENTOS E UTENSÍLIOS HOSPITALARES | 1990 | 821.25
662415 |  | CADEIRA DE RODA HOSPITALAR CAP. 90KG JAGUARIBE 1009 RN | SECRETARIA DE ESTADO DA SAÚDE | X |  | HOSPITAL DE URGÊNCIAS DE GOIÂNIA DR. VALDEMIRO CRUZ | SUCATA | SEM MARCA | PESSIMO |  | CADEIRA DE RODAS | 2018-04-08 | 1 | APARELHOS, EQUIPAMENTOS E UTENSÍLIOS HOSPITALARES | 800 | 361.8
662416 |  | CADEIRA DE RODA HOSPITALAR CAP. 90KG JAGUARIBE 1009 RN | SECRETARIA DE ESTADO DA SAÚDE | X |  | HOSPITAL DE URGÊNCIAS DE GOIÂNIA DR. VALDEMIRO CRUZ | SUCATA | SEM MARCA | RUIM |  | CADEIRA DE RODAS | 2018-04-08 | 1 | APARELHOS, EQUIPAMENTOS E UTENSÍLIOS HOSPITALARES | 800 | 361.8
662417 |  | CADEIRA DE RODA HOSPITALAR CAP. 90KG JAGUARIBE 1009 RN | SECRETARIA DE ESTADO DA SAÚDE | X |  | HOSPITAL DE URGÊNCIAS DE GOIÂNIA DR. VALDEMIRO CRUZ | SUCATA | SEM MARCA | RUIM |  | CADEIRA DE RODAS | 2018-04-08 | 1 | APARELHOS, EQUIPAMENTOS E UTENSÍLIOS HOSPITALARES | 800 | 361.8
662418 |  | CADEIRA DE RODA HOSPITALAR CAP. 90KG JAGUARIBE 1009 RN | SECRETARIA DE ESTADO DA SAÚDE | X |  | HOSPITAL DE URGÊNCIAS DE GOIÂNIA DR. VALDEMIRO CRUZ | SUCATA | SEM MARCA | RUIM |  | CADEIRA DE RODAS | 2018-04-08 | 1 | APARELHOS, EQUIPAMENTOS E UTENSÍLIOS HOSPITALARES | 800 | 361.8
662419 |  | CADEIRA DE RODA HOSPITALAR CAP. 90KG JAGUARIBE 1009 RN | SECRETARIA DE ESTADO DA SAÚDE | X |  | HOSPITAL DE URGÊNCIAS DE GOIÂNIA DR. VALDEMIRO CRUZ | SUCATA | SEM MARCA | RUIM |  | CADEIRA DE RODAS | 2018-05-02 | 1 | APARELHOS, EQUIPAMENTOS E UTENSÍLIOS HOSPITALARES | 800 | 361.8
662420 |  | CADEIRA DE RODA HOSPITALAR CAP. 90KG JAGUARIBE 1009 RN | SECRETARIA DE ESTADO DA SAÚDE | X |  | HOSPITAL DE URGÊNCIAS DE GOIÂNIA DR. VALDEMIRO CRUZ | SUCATA | SEM MARCA | RUIM |  | CADEIRA DE RODAS | 2018-05-02 | 1 | APARELHOS, EQUIPAMENTOS E UTENSÍLIOS HOSPITALARES | 800 | 361.8
665037 |  | SUPORTE PARA SORO AÇO INOX - COM 4 RODAS | SECRETARIA DE ESTADO DA SAÚDE | X |  | HOSPITAL DE URGÊNCIAS DE GOIÂNIA DR. VALDEMIRO CRUZ | SUCATA | SEM MARCA | RUIM |  | SUPORTE PARA SORO | 2018-05-04 | 1 | APARELHOS, EQUIPAMENTOS E UTENSÍLIOS HOSPITALARES | 541.41 | 91.78
665038 |  | SUPORTE PARA SORO AÇO INOX - COM 4 RODAS | SECRETARIA DE ESTADO DA SAÚDE | X |  | HOSPITAL DE URGÊNCIAS DE GOIÂNIA DR. VALDEMIRO CRUZ | SUCATA | SEM MARCA | RUIM |  | SUPORTE PARA SORO | 2018-05-04 | 1 | APARELHOS, EQUIPAMENTOS E UTENSÍLIOS HOSPITALARES | 541.41 | 77.58
665039 |  | SUPORTE PARA SORO AÇO INOX - COM 4 RODAS | SECRETARIA DE ESTADO DA SAÚDE | X |  | HOSPITAL DE URGÊNCIAS DE GOIÂNIA DR. VALDEMIRO CRUZ | SUCATA | SEM MARCA | RUIM |  | SUPORTE PARA SORO | 2018-05-04 | 1 | APARELHOS, EQUIPAMENTOS E UTENSÍLIOS HOSPITALARES | 541.41 | 77.58
665041 |  | SUPORTE PARA SORO AÇO INOX - COM 4 RODAS | SECRETARIA DE ESTADO DA SAÚDE | X |  | HOSPITAL DE URGÊNCIAS DE GOIÂNIA DR. VALDEMIRO CRUZ | SUCATA | SEM MARCA | RUIM |  | SUPORTE PARA SORO | 2018-05-15 | 1 | APARELHOS, EQUIPAMENTOS E UTENSÍLIOS HOSPITALARES | 541.41 | 77.58
665051 |  | SUPORTE PARA SORO AÇO INOX - COM 4 RODAS | SECRETARIA DE ESTADO DA SAÚDE | X |  | HOSPITAL DE URGÊNCIAS DE GOIÂNIA DR. VALDEMIRO CRUZ | SUCATA | SEM MARCA | RUIM |  | SUPORTE PARA SORO | 2018-05-15 | 1 | APARELHOS, EQUIPAMENTOS E UTENSÍLIOS HOSPITALARES | 541.41 | 91.78
665052 |  | SUPORTE PARA SORO AÇO INOX - COM 4 RODAS | SECRETARIA DE ESTADO DA SAÚDE | X |  | HOSPITAL DE URGÊNCIAS DE GOIÂNIA DR. VALDEMIRO CRUZ | SUCATA | SEM MARCA | RUIM |  | SUPORTE PARA SORO | 2018-05-15 | 1 | APARELHOS, EQUIPAMENTOS E UTENSÍLIOS HOSPITALARES | 541.41 | 91.78
665053 |  | SUPORTE PARA SORO AÇO INOX - COM 4 RODAS | SECRETARIA DE ESTADO DA SAÚDE | X |  | HOSPITAL DE URGÊNCIAS DE GOIÂNIA DR. VALDEMIRO CRUZ | SUCATA | SEM MARCA | RUIM |  | SUPORTE PARA SORO | 2018-05-15 | 1 | APARELHOS, EQUIPAMENTOS E UTENSÍLIOS HOSPITALARES | 541.41 | 91.78
665055 |  | SUPORTE PARA SORO AÇO INOX - COM 4 RODAS | SECRETARIA DE ESTADO DA SAÚDE | X |  | HOSPITAL DE URGÊNCIAS DE GOIÂNIA DR. VALDEMIRO CRUZ | SUCATA | SEM MARCA | RUIM |  | SUPORTE PARA SORO | 2018-05-15 | 1 | APARELHOS, EQUIPAMENTOS E UTENSÍLIOS HOSPITALARES | 541.41 | 77.58
665056 |  | SUPORTE PARA SORO AÇO INOX - COM 4 RODAS | SECRETARIA DE ESTADO DA SAÚDE | X |  | HOSPITAL DE URGÊNCIAS DE GOIÂNIA DR. VALDEMIRO CRUZ | SUCATA | SEM MARCA | RUIM |  | SUPORTE PARA SORO | 2018-05-15 | 1 | APARELHOS, EQUIPAMENTOS E UTENSÍLIOS HOSPITALARES | 541.41 | 77.58
665126 |  | SUPORTE PARA SORO DE AÇO INOX - COM 4 RODAS | SECRETARIA DE ESTADO DA SAÚDE | X |  | HOSPITAL DE URGÊNCIAS DE GOIÂNIA DR. VALDEMIRO CRUZ | SUCATA | SEM MARCA | RUIM |  | SUPORTE PARA SORO | 2018-05-15 | 1 | APARELHOS, EQUIPAMENTOS E UTENSÍLIOS HOSPITALARES | 535.07 | 2.69
665127 |  | SUPORTE PARA SORO DE AÇO INOX - COM 4 RODAS | SECRETARIA DE ESTADO DA SAÚDE | X |  | HOSPITAL DE URGÊNCIAS DE GOIÂNIA DR. VALDEMIRO CRUZ | SUCATA | SEM MARCA | RUIM |  | SUPORTE PARA SORO | 2018-05-15 | 1 | APARELHOS, EQUIPAMENTOS E UTENSÍLIOS HOSPITALARES | 535.07 | 2.7
665128 |  | SUPORTE PARA SORO DE AÇO INOX - COM 4 RODAS | SECRETARIA DE ESTADO DA SAÚDE | X |  | HOSPITAL DE URGÊNCIAS DE GOIÂNIA DR. VALDEMIRO CRUZ | SUCATA | SEM MARCA | RUIM |  | SUPORTE PARA SORO | 2018-05-15 | 1 | APARELHOS, EQUIPAMENTOS E UTENSÍLIOS HOSPITALARES | 535.07 | 57.94
665129 |  | SUPORTE PARA SORO DE AÇO INOX - COM 4 RODAS | SECRETARIA DE ESTADO DA SAÚDE | X |  | HOSPITAL DE URGÊNCIAS DE GOIÂNIA DR. VALDEMIRO CRUZ | SUCATA | SEM MARCA | RUIM |  | SUPORTE PARA SORO | 2018-06-02 | 1 | APARELHOS, EQUIPAMENTOS E UTENSÍLIOS HOSPITALARES | 535.07 | 93.68
665144 |  | SUPORTE PARA SORO DE AÇO INOX - COM 4 RODAS | SECRETARIA DE ESTADO DA SAÚDE | X |  | HOSPITAL DE URGÊNCIAS DE GOIÂNIA DR. VALDEMIRO CRUZ | SUCATA | SEM MARCA | PESSIMO |  | SUPORTE PARA SORO | 2018-06-08 | 1 | APARELHOS, EQUIPAMENTOS E UTENSÍLIOS HOSPITALARES | 535.07 | 77.58
665145 |  | SUPORTE PARA SORO DE AÇO INOX - COM 4 RODAS | SECRETARIA DE ESTADO DA SAÚDE | X |  | HOSPITAL DE URGÊNCIAS DE GOIÂNIA DR. VALDEMIRO CRUZ | SUCATA | SEM MARCA | RUIM |  | SUPORTE PARA SORO | 2018-08-30 | 1 | APARELHOS, EQUIPAMENTOS E UTENSÍLIOS HOSPITALARES | 535.07 | 57.94
665176 |  | SUPORTE PARA SORO DE AÇO INOX - COM 4 RODAS | SECRETARIA DE ESTADO DA SAÚDE | X |  | HOSPITAL DE URGÊNCIAS DE GOIÂNIA DR. VALDEMIRO CRUZ | SUCATA | SEM MARCA | RUIM |  | SUPORTE PARA SORO | 2018-08-30 | 1 | APARELHOS, EQUIPAMENTOS E UTENSÍLIOS HOSPITALARES | 535.07 | 57.94
666243 |  | CADEIRA DE RODAS P BANHO PINTADA | SECRETARIA DE ESTADO DA SAÚDE | X |  | HOSPITAL DE URGÊNCIAS DE GOIÂNIA DR. VALDEMIRO CRUZ | SUCATA | SEM MARCA | RUIM |  | CADEIRA DE RODAS | 2018-08-30 | 1 | APARELHOS, EQUIPAMENTOS E UTENSÍLIOS HOSPITALARES | 301.4 | 112.21
666244 |  | CADEIRA DE RODAS P BANHO PINTADA | SECRETARIA DE ESTADO DA SAÚDE | X |  | HOSPITAL DE URGÊNCIAS DE GOIÂNIA DR. VALDEMIRO CRUZ | SUCATA | SEM MARCA | RUIM |  | CADEIRA DE RODAS | 2018-08-30 | 1 | APARELHOS, EQUIPAMENTOS E UTENSÍLIOS HOSPITALARES | 301.4 | 121.62
666245 |  | CADEIRA DE RODAS P BANHO PINTADA | SECRETARIA DE ESTADO DA SAÚDE | X |  | HOSPITAL DE URGÊNCIAS DE GOIÂNIA DR. VALDEMIRO CRUZ | SUCATA | SEM MARCA | RUIM |  | CADEIRA DE RODAS | 2018-08-30 | 1 | APARELHOS, EQUIPAMENTOS E UTENSÍLIOS HOSPITALARES | 301.4 | 74.6
666246 |  | CADEIRA DE RODAS P BANHO PINTADA | SECRETARIA DE ESTADO DA SAÚDE | X |  | HOSPITAL DE URGÊNCIAS DE GOIÂNIA DR. VALDEMIRO CRUZ | SUCATA | SEM MARCA | RUIM |  | CADEIRA DE RODAS | 2018-08-30 | 1 | APARELHOS, EQUIPAMENTOS E UTENSÍLIOS HOSPITALARES | 301.4 | 121.62
666247 |  | CADEIRA DE RODAS P BANHO PINTADA | SECRETARIA DE ESTADO DA SAÚDE | X |  | HOSPITAL DE URGÊNCIAS DE GOIÂNIA DR. VALDEMIRO CRUZ | SUCATA | SEM MARCA | RUIM |  | CADEIRA DE RODAS | 2018-09-04 | 1 | APARELHOS, EQUIPAMENTOS E UTENSÍLIOS HOSPITALARES | 301.4 | 74.6
666248 |  | CADEIRA DE RODAS P BANHO PINTADA | SECRETARIA DE ESTADO DA SAÚDE | X |  | HOSPITAL DE URGÊNCIAS DE GOIÂNIA DR. VALDEMIRO CRUZ | SUCATA | SEM MARCA | RUIM |  | CADEIRA DE RODAS | 2018-09-04 | 1 | APARELHOS, EQUIPAMENTOS E UTENSÍLIOS HOSPITALARES | 301.4 | 121.62
666249 |  | CADEIRA DE RODAS P BANHO PINTADA | SECRETARIA DE ESTADO DA SAÚDE | X |  | HOSPITAL DE URGÊNCIAS DE GOIÂNIA DR. VALDEMIRO CRUZ | SUCATA | SEM MARCA | RUIM |  | CADEIRA DE RODAS | 2018-09-04 | 1 | APARELHOS, EQUIPAMENTOS E UTENSÍLIOS HOSPITALARES | 301.4 | 121.62
2014032 | 18206 | BIOMBO 03 FACES EM INOX - N. de Série: SEM Nº SÉRIE | SECRETARIA DE ESTADO DA SAÚDE | X |  | HOSPITAL DE URGÊNCIAS DE GOIÂNIA DR. VALDEMIRO CRUZ | SUCATA | MARCA NÃO INFORMADA | RUIM | SEM Nº SÉRIE | BIOMBO HOSPITALAR | 2018-09-04 | 1 | APARELHOS, EQUIPAMENTOS E UTENSÍLIOS HOSPITALARES | 545 | 227.97
2014344 | 9031 | AUTOCLAVE - N. de Série: SEM Nº SÉRIE | SECRETARIA DE ESTADO DA SAÚDE | X |  | HOSPITAL DE URGÊNCIAS DE GOIÂNIA DR. VALDEMIRO CRUZ | SUCATA | MARCA NÃO INFORMADA | RUIM | SEM Nº SÉRIE | AUTOCLAVE | 2018-10-01 | 1 | APARELHOS, EQUIPAMENTOS E UTENSÍLIOS HOSPITALARES | 2790 | 9360
2014426 | 15814 | AUTOCLAVE 6412 HF 2P SV 230V 60/HZ - N. de Série: 22497 | SECRETARIA DE ESTADO DA SAÚDE | X |  | HOSPITAL DE URGÊNCIAS DE GOIÂNIA DR. VALDEMIRO CRUZ | SUCATA | MARCA NÃO INFORMADA | RUIM | 22497 | AUTOCLAVE | 2018-10-01 | 1 | APARELHOS, EQUIPAMENTOS E UTENSÍLIOS HOSPITALARES | 5320 | 3202.64
2014428 | 15818 | TERMODESINFECTORA 290 LITROS C/02 PORTAS - N. de Série: 61605068 | SECRETARIA DE ESTADO DA SAÚDE | X |  | HOSPITAL DE URGÊNCIAS DE GOIÂNIA DR. VALDEMIRO CRUZ | SUCATA | MARCA NÃO INFORMADA | RUIM | 61605068 | TERMODESINFECTORA | 2018-11-01 | 1 | APARELHOS, EQUIPAMENTOS E UTENSÍLIOS HOSPITALARES | 8000 | 6240
2014876 | 19809 | CADEIRA DE RODAS EM ACO CROM C/ SUPORTE DE SORO E SUPORTE P/BALÃO - N. de Série: SEM NUMERO | SECRETARIA DE ESTADO DA SAÚDE | X |  | HOSPITAL DE URGÊNCIAS DE GOIÂNIA DR. VALDEMIRO CRUZ | SUCATA | MARCA NÃO INFORMADA | RUIM | SEM NUMERO | CADEIRA DE RODAS | 2018-12-03 | 1 | APARELHOS, EQUIPAMENTOS E UTENSÍLIOS HOSPITALARES | 2800 | 212.94
2014877 | 19810 | CADEIRA DE RODAS EM ACO CROM C/ SUPORTE DE SORO E SUPORTE P/BALÃO - N. de Série: SEM NUMERO | SECRETARIA DE ESTADO DA SAÚDE | X |  | HOSPITAL DE URGÊNCIAS DE GOIÂNIA DR. VALDEMIRO CRUZ | SUCATA | MARCA NÃO INFORMADA | RUIM | SEM NUMERO | CADEIRA DE RODAS | 2018-12-03 | 1 | APARELHOS, EQUIPAMENTOS E UTENSÍLIOS HOSPITALARES | 2800 | 212.94
2014878 | 19812 | CADEIRA DE RODAS EM ACO CROM C/ SUPORTE DE SORO E SUPORTE P/BALÃO - N. de Série: SEM NUMERO | SECRETARIA DE ESTADO DA SAÚDE | X |  | HOSPITAL DE URGÊNCIAS DE GOIÂNIA DR. VALDEMIRO CRUZ | SUCATA | MARCA NÃO INFORMADA | RUIM | SEM NUMERO | CADEIRA DE RODAS | 2018-12-03 | 1 | APARELHOS, EQUIPAMENTOS E UTENSÍLIOS HOSPITALARES | 2800 | 212.94
2015249 | 15593 | CAMA HOSPITALAR ARTICULAVEL ADULTO C/03 MANIVELAS - N. de Série: SEM Nº SÉRIE | SECRETARIA DE ESTADO DA SAÚDE | X |  | HOSPITAL DE URGÊNCIAS DE GOIÂNIA DR. VALDEMIRO CRUZ | SUCATA | MARCA NÃO INFORMADA | RUIM | SEM Nº SÉRIE | CAMA HOSPITALAR | 2018-12-03 | 1 | APARELHOS, EQUIPAMENTOS E UTENSÍLIOS HOSPITALARES | 200 | 1982.31
2015250 | 15595 | CAMA HOSPITALAR ARTICULAVEL ADULTO C/03 MANIVELAS - N. de Série: SEM Nº SÉRIE | SECRETARIA DE ESTADO DA SAÚDE | X |  | HOSPITAL DE URGÊNCIAS DE GOIÂNIA DR. VALDEMIRO CRUZ | SUCATA | MARCA NÃO INFORMADA | RUIM | SEM Nº SÉRIE | CAMA HOSPITALAR | 2020-01-01 | 1 | APARELHOS, EQUIPAMENTOS E UTENSÍLIOS HOSPITALARES | 200 | 2157.79
2015251 | 15596 | CAMA HOSPITALAR ARTICULAVEL ADULTO C/03 MANIVELAS - N. de Série: SEM Nº SÉRIE | SECRETARIA DE ESTADO DA SAÚDE | X |  | HOSPITAL DE URGÊNCIAS DE GOIÂNIA DR. VALDEMIRO CRUZ | SUCATA | MARCA NÃO INFORMADA | RUIM | SEM Nº SÉRIE | CAMA HOSPITALAR | 2020-01-01 | 1 | APARELHOS, EQUIPAMENTOS E UTENSÍLIOS HOSPITALARES | 200 | 1982.31
2015261 | 18202 | BIOMBO 03 FACES EM INOX - N. de Série: SEM Nº SÉRIE | SECRETARIA DE ESTADO DA SAÚDE | X |  | HOSPITAL DE URGÊNCIAS DE GOIÂNIA DR. VALDEMIRO CRUZ | SUCATA | MARCA NÃO INFORMADA | RUIM | SEM Nº SÉRIE | BIOMBO HOSPITALAR | 2020-01-01 | 1 | APARELHOS, EQUIPAMENTOS E UTENSÍLIOS HOSPITALARES | 545 | 125.1
2015664 | 19347 | CADEIRA DE RODAS PARA BANHO EM INOX - N. de Série: SEM NUMERO DE SERIE | SECRETARIA DE ESTADO DA SAÚDE | X |  | HOSPITAL DE URGÊNCIAS DE GOIÂNIA DR. VALDEMIRO CRUZ | SUCATA | MARCA NÃO INFORMADA | PESSIMO | SEM NUMERO DE SERIE | CADEIRA DE RODAS | 2020-01-01 | 1 | APARELHOS, EQUIPAMENTOS E UTENSÍLIOS HOSPITALARES | 600 | 374.4
2015744 | 15598 | CAMA HOSPITALAR ARTICULAVEL ADULTO C/03 MANIVELAS - N. de Série: SEM Nº SÉRIE | SECRETARIA DE ESTADO DA SAÚDE | X |  | HOSPITAL DE URGÊNCIAS DE GOIÂNIA DR. VALDEMIRO CRUZ | SUCATA | MARCA NÃO INFORMADA | RUIM | SEM Nº SÉRIE | CAMA HOSPITALAR | 2020-01-01 | 1 | APARELHOS, EQUIPAMENTOS E UTENSÍLIOS HOSPITALARES | 200 | 1982.31
2015745 | 15600 | CAMA HOSPITALAR ARTICULAVEL ADULTO C/03 MANIVELAS - N. de Série: SEM Nº SÉRIE | SECRETARIA DE ESTADO DA SAÚDE | X |  | HOSPITAL DE URGÊNCIAS DE GOIÂNIA DR. VALDEMIRO CRUZ | SUCATA | MARCA NÃO INFORMADA | RUIM | SEM Nº SÉRIE | CAMA HOSPITALAR | 2020-01-01 | 1 | APARELHOS, EQUIPAMENTOS E UTENSÍLIOS HOSPITALARES | 200 | 2157.79
2015746 | 15601 | CAMA HOSPITALAR ARTICULAVEL ADULTO C/03 MANIVELAS - N. de Série: SEM Nº SÉRIE | SECRETARIA DE ESTADO DA SAÚDE | X |  | HOSPITAL DE URGÊNCIAS DE GOIÂNIA DR. VALDEMIRO CRUZ | SUCATA | MARCA NÃO INFORMADA | RUIM | SEM Nº SÉRIE | CAMA HOSPITALAR | 2020-01-01 | 1 | APARELHOS, EQUIPAMENTOS E UTENSÍLIOS HOSPITALARES | 200 | 1248
2015750 | 15611 | CAMA HOSPITALAR ARTICULAVEL ADULTO C/03 MANIVELAS - N. de Série: SEM Nº SÉRIE | SECRETARIA DE ESTADO DA SAÚDE | X |  | HOSPITAL DE URGÊNCIAS DE GOIÂNIA DR. VALDEMIRO CRUZ | SUCATA | MARCA NÃO INFORMADA | RUIM | SEM Nº SÉRIE | CAMA HOSPITALAR | 2020-01-01 | 1 | APARELHOS, EQUIPAMENTOS E UTENSÍLIOS HOSPITALARES | 200 | 2170.27
2016289 | 18205 | BIOMBO 03 FACES EM INOX - N. de Série: SEM Nº SÉRIE | SECRETARIA DE ESTADO DA SAÚDE | X |  | HOSPITAL DE URGÊNCIAS DE GOIÂNIA DR. VALDEMIRO CRUZ | SUCATA | MARCA NÃO INFORMADA | RUIM | SEM Nº SÉRIE | BIOMBO HOSPITALAR | 2020-01-01 | 1 | APARELHOS, EQUIPAMENTOS E UTENSÍLIOS HOSPITALARES | 545 | 219.93
2016292 | 18217 | BIOMBO 03 FACES EM INOX - N. de Série: SEM Nº SÉRIE | SECRETARIA DE ESTADO DA SAÚDE | X |  | HOSPITAL DE URGÊNCIAS DE GOIÂNIA DR. VALDEMIRO CRUZ | SUCATA | MARCA NÃO INFORMADA | RUIM | SEM Nº SÉRIE | BIOMBO HOSPITALAR | 2020-01-01 | 1 | APARELHOS, EQUIPAMENTOS E UTENSÍLIOS HOSPITALARES | 545 | 149.27
2016353 | 19338 | CADEIRA DE RODAS PARA BANHO EM INOX - N. de Série: SEM NUMERO DE SERIE | SECRETARIA DE ESTADO DA SAÚDE | X |  | HOSPITAL DE URGÊNCIAS DE GOIÂNIA DR. VALDEMIRO CRUZ | SUCATA | MARCA NÃO INFORMADA | RUIM | SEM NUMERO DE SERIE | CADEIRA DE RODAS | 2020-01-01 | 1 | APARELHOS, EQUIPAMENTOS E UTENSÍLIOS HOSPITALARES | 600 | 374.4
2016354 | 19345 | CADEIRA DE RODAS PARA BANHO EM INOX - N. de Série: SEM NUMERO DE SERIE | SECRETARIA DE ESTADO DA SAÚDE | X |  | HOSPITAL DE URGÊNCIAS DE GOIÂNIA DR. VALDEMIRO CRUZ | SUCATA | MARCA NÃO INFORMADA | RUIM | SEM NUMERO DE SERIE | CADEIRA DE RODAS | 2020-01-01 | 1 | APARELHOS, EQUIPAMENTOS E UTENSÍLIOS HOSPITALARES | 600 | 306.25
2016355 | 19349 | CADEIRA DE RODAS PARA BANHO EM INOX - N. de Série: SEM NUMERO DE SERIE | SECRETARIA DE ESTADO DA SAÚDE | X |  | HOSPITAL DE URGÊNCIAS DE GOIÂNIA DR. VALDEMIRO CRUZ | SUCATA | MARCA NÃO INFORMADA | RUIM | SEM NUMERO DE SERIE | CADEIRA DE RODAS | 2020-01-01 | 1 | APARELHOS, EQUIPAMENTOS E UTENSÍLIOS HOSPITALARES | 600 | 306.25
2016356 | 19350 | CADEIRA DE RODAS PARA BANHO EM INOX - N. de Série: SEM NUMERO DE SERIE | SECRETARIA DE ESTADO DA SAÚDE | X |  | HOSPITAL DE URGÊNCIAS DE GOIÂNIA DR. VALDEMIRO CRUZ | SUCATA | MARCA NÃO INFORMADA | PESSIMO | SEM NUMERO DE SERIE | CADEIRA DE RODAS | 2020-01-01 | 1 | APARELHOS, EQUIPAMENTOS E UTENSÍLIOS HOSPITALARES | 600 | 181.44
2016357 | 19352 | CADEIRA DE RODAS PARA BANHO EM INOX - N. de Série: SEM NUMERO DE SERIE | SECRETARIA DE ESTADO DA SAÚDE | X |  | HOSPITAL DE URGÊNCIAS DE GOIÂNIA DR. VALDEMIRO CRUZ | SUCATA | MARCA NÃO INFORMADA | RUIM | SEM NUMERO DE SERIE | CADEIRA DE RODAS | 2020-01-01 | 1 | APARELHOS, EQUIPAMENTOS E UTENSÍLIOS HOSPITALARES | 600 | 181.44
2016361 | 19359 | CADEIRA DE RODAS PARA BANHO EM INOX - N. de Série: SEM NUMERO DE SERIE | SECRETARIA DE ESTADO DA SAÚDE | X |  | HOSPITAL DE URGÊNCIAS DE GOIÂNIA DR. VALDEMIRO CRUZ | SUCATA | MARCA NÃO INFORMADA | RUIM | SEM NUMERO DE SERIE | CADEIRA DE RODAS | 2020-01-01 | 1 | APARELHOS, EQUIPAMENTOS E UTENSÍLIOS HOSPITALARES | 600 | 181.44
2016847 | 18228 | BIOMBO 03 FACES EM INOX - N. de Série: SEM Nº SÉRIE | SECRETARIA DE ESTADO DA SAÚDE | X |  | HOSPITAL DE URGÊNCIAS DE GOIÂNIA DR. VALDEMIRO CRUZ | SUCATA | MARCA NÃO INFORMADA | RUIM | SEM Nº SÉRIE | BIOMBO HOSPITALAR | 2020-01-01 | 1 | APARELHOS, EQUIPAMENTOS E UTENSÍLIOS HOSPITALARES | 545 | 343.41
2016918 | 19348 | CADEIRA DE RODAS PARA BANHO EM INOX - N. de Série: SEM NUMERO DE SERIE | SECRETARIA DE ESTADO DA SAÚDE | X |  | HOSPITAL DE URGÊNCIAS DE GOIÂNIA DR. VALDEMIRO CRUZ | SUCATA | MARCA NÃO INFORMADA | RUIM | SEM NUMERO DE SERIE | CADEIRA DE RODAS | 2020-01-01 | 1 | APARELHOS, EQUIPAMENTOS E UTENSÍLIOS HOSPITALARES | 600 | 325.65
2016919 | 19351 | CADEIRA DE RODAS PARA BANHO EM INOX - N. de Série: SEM NUMERO DE SERIE | SECRETARIA DE ESTADO DA SAÚDE | X |  | HOSPITAL DE URGÊNCIAS DE GOIÂNIA DR. VALDEMIRO CRUZ | SUCATA | MARCA NÃO INFORMADA | RUIM | SEM NUMERO DE SERIE | CADEIRA DE RODAS | 2020-01-01 | 1 | APARELHOS, EQUIPAMENTOS E UTENSÍLIOS HOSPITALARES | 600 | 181.44
2016921 | 19364 | CADEIRA DE RODAS PARA BANHO EM INOX - N. de Série: SEM NUMERO DE SERIE | SECRETARIA DE ESTADO DA SAÚDE | X |  | HOSPITAL DE URGÊNCIAS DE GOIÂNIA DR. VALDEMIRO CRUZ | SUCATA | MARCA NÃO INFORMADA | RUIM | SEM NUMERO DE SERIE | CADEIRA DE RODAS | 2020-01-01 | 1 | APARELHOS, EQUIPAMENTOS E UTENSÍLIOS HOSPITALARES | 600 | 374.4
2018197 | 18181 | CADEIRA DE RODAS EM ALUMINIO C/ SUPORTE DE SORO E SUPORTE P/BALÃO - N. de Série: SEM Nº SÉRIE | SECRETARIA DE ESTADO DA SAÚDE | X |  | HOSPITAL DE URGÊNCIAS DE GOIÂNIA DR. VALDEMIRO CRUZ | SUCATA | MARCA NÃO INFORMADA | RUIM | SEM Nº SÉRIE | CADEIRA DE RODAS | 2020-01-01 | 1 | APARELHOS, EQUIPAMENTOS E UTENSÍLIOS HOSPITALARES | 1248 | 244.7
2018200 | 18984 | CADEIRA DE RODAS HOSPITALAR CAP.90 KG. - N. de Série: SEM Nº SÉRIE | SECRETARIA DE ESTADO DA SAÚDE | X |  | HOSPITAL DE URGÊNCIAS DE GOIÂNIA DR. VALDEMIRO CRUZ | SUCATA | MARCA NÃO INFORMADA | PESSIMO | SEM Nº SÉRIE | CADEIRA DE RODAS | 2020-01-01 | 1 | APARELHOS, EQUIPAMENTOS E UTENSÍLIOS HOSPITALARES | 800 | 193.75
2018204 | 19225 | MACA TIPO CARRO ESTRUTURA.LEITO E GRADES EM ACO INOX - N. de Série: SEM | SECRETARIA DE ESTADO DA SAÚDE | X |  | HOSPITAL DE URGÊNCIAS DE GOIÂNIA DR. VALDEMIRO CRUZ | SUCATA | MARCA NÃO INFORMADA | RUIM | SEM | MACA | 2020-01-01 | 1 | APARELHOS, EQUIPAMENTOS E UTENSÍLIOS HOSPITALARES | 1990 | 956.25
2018206 | 19811 | CADEIRA DE RODAS EM ACO CROM C/ SUPORTE DE SORO E SUPORTE P/BALÃO - N. de Série: SEM NUMERO | SECRETARIA DE ESTADO DA SAÚDE | X |  | HOSPITAL DE URGÊNCIAS DE GOIÂNIA DR. VALDEMIRO CRUZ | SUCATA | MARCA NÃO INFORMADA | RUIM | SEM NUMERO | CADEIRA DE RODAS | 2020-01-01 | 1 | APARELHOS, EQUIPAMENTOS E UTENSÍLIOS HOSPITALARES | 2800 | 1159.66
2018289 | 18203 | BIOMBO 03 FACES EM INOX - N. de Série: SEM Nº SÉRIE | SECRETARIA DE ESTADO DA SAÚDE | X |  | HOSPITAL DE URGÊNCIAS DE GOIÂNIA DR. VALDEMIRO CRUZ | SUCATA | MARCA NÃO INFORMADA | RUIM | SEM Nº SÉRIE | BIOMBO HOSPITALAR | 2020-01-01 | 1 | APARELHOS, EQUIPAMENTOS E UTENSÍLIOS HOSPITALARES | 545 | 227.97
2018467 | 13617 | CARRO MACA C/ GRADE E LEITO REMOVIVEL E RODÍZIO | SECRETARIA DE ESTADO DA SAÚDE | X |  | HOSPITAL DE URGÊNCIAS DE GOIÂNIA DR. VALDEMIRO CRUZ | SUCATA | MARCA NÃO INFORMADA | RUIM |  | CAMA HOSPITALAR | 2020-01-01 | 1 | APARELHOS, EQUIPAMENTOS E UTENSÍLIOS HOSPITALARES | 186 | 19.65
2018912 | 15605 | CAMA HOSPITALAR ARTICULAVEL ADULTO C/03 MANIVELAS - N. de Série: SEM Nº SÉRIE | SECRETARIA DE ESTADO DA SAÚDE | X |  | HOSPITAL DE URGÊNCIAS DE GOIÂNIA DR. VALDEMIRO CRUZ | SUCATA | MARCA NÃO INFORMADA | RUIM | SEM Nº SÉRIE | CAMA HOSPITALAR | 2020-01-01 | 1 | APARELHOS, EQUIPAMENTOS E UTENSÍLIOS HOSPITALARES | 200 | 549.21
2018927 | 18225 | BIOMBO 03 FACES EM INOX - N. de Série: SEM Nº SÉRIE | SECRETARIA DE ESTADO DA SAÚDE | X |  | HOSPITAL DE URGÊNCIAS DE GOIÂNIA DR. VALDEMIRO CRUZ | SUCATA | MARCA NÃO INFORMADA | RUIM | SEM Nº SÉRIE | BIOMBO HOSPITALAR | 2020-01-01 | 1 | APARELHOS, EQUIPAMENTOS E UTENSÍLIOS HOSPITALARES | 545 | 86.91
2019313 | 18982 | CADEIRA DE RODA – JAGUARIBE - N. de Série: SEM Nº SÉRIE | SECRETARIA DE ESTADO DA SAÚDE | X |  | HOSPITAL DE URGÊNCIAS DE GOIÂNIA DR. VALDEMIRO CRUZ | SUCATA | MARCA NÃO INFORMADA | RUIM | SEM Nº SÉRIE | CADEIRA DE RODAS | 2020-01-01 | 1 | APARELHOS, EQUIPAMENTOS E UTENSÍLIOS HOSPITALARES | 800 | 193.75
2019629 | 13684 | ESCADA DE 2 DEGRAUS | SECRETARIA DE ESTADO DA SAÚDE | X |  | HOSPITAL DE URGÊNCIAS DE GOIÂNIA DR. VALDEMIRO CRUZ | SUCATA | MARCA NÃO INFORMADA | PESSIMO |  | ESCADA HOSPITALAR | 2020-01-01 | 1 | APARELHOS, EQUIPAMENTOS E UTENSÍLIOS HOSPITALARES | 72 | 22.29
2019644 | S/T | ESCADA DE 2 DEGRAUS | SECRETARIA DE ESTADO DA SAÚDE | X |  | HOSPITAL DE URGÊNCIAS DE GOIÂNIA DR. VALDEMIRO CRUZ | SUCATA | MARCA NÃO INFORMADA | RUIM |  | ESCADA HOSPITALAR | 2020-01-01 | 1 | APARELHOS, EQUIPAMENTOS E UTENSÍLIOS HOSPITALARES | 15.01 | 93.6
2019648 | 15643 | ESCADA DE 2 DEGRAUS - N. de Série: 3954-03 | SECRETARIA DE ESTADO DA SAÚDE | X |  | HOSPITAL DE URGÊNCIAS DE GOIÂNIA DR. VALDEMIRO CRUZ | SUCATA | MARCA NÃO INFORMADA | RUIM | 3954-03 | ESCADA HOSPITALAR | 2020-01-01 | 1 | APARELHOS, EQUIPAMENTOS E UTENSÍLIOS HOSPITALARES | 282 | 131.84
2019927 | S/T | HAMPER | SECRETARIA DE ESTADO DA SAÚDE | X |  | HOSPITAL DE URGÊNCIAS DE GOIÂNIA DR. VALDEMIRO CRUZ | SUCATA | MARCA NÃO INFORMADA | PESSIMO |  | HAMPER | 2020-01-01 | 1 | APARELHOS, EQUIPAMENTOS E UTENSÍLIOS HOSPITALARES | 15.01 | 93.6
2019932 | S/T | HAMPER | SECRETARIA DE ESTADO DA SAÚDE | X |  | HOSPITAL DE URGÊNCIAS DE GOIÂNIA DR. VALDEMIRO CRUZ | SUCATA | MARCA NÃO INFORMADA | RUIM |  | HAMPER | 2020-01-01 | 1 | APARELHOS, EQUIPAMENTOS E UTENSÍLIOS HOSPITALARES | 15.01 | 91.37
2019937 | ST | HAMPER | SECRETARIA DE ESTADO DA SAÚDE | X |  | HOSPITAL DE URGÊNCIAS DE GOIÂNIA DR. VALDEMIRO CRUZ | SUCATA | MARCA NÃO INFORMADA | RUIM |  | HAMPER | 2020-01-01 | 1 | APARELHOS, EQUIPAMENTOS E UTENSÍLIOS HOSPITALARES | 15.01 | 91.37
2019938 | S/T | HAMPER | SECRETARIA DE ESTADO DA SAÚDE | X |  | HOSPITAL DE URGÊNCIAS DE GOIÂNIA DR. VALDEMIRO CRUZ | SUCATA | MARCA NÃO INFORMADA | RUIM |  | HAMPER | 2020-01-01 | 1 | APARELHOS, EQUIPAMENTOS E UTENSÍLIOS HOSPITALARES | 15.01 | 93.6
2019950 | ST | HAMPER | SECRETARIA DE ESTADO DA SAÚDE | X |  | HOSPITAL DE URGÊNCIAS DE GOIÂNIA DR. VALDEMIRO CRUZ | SUCATA | MARCA NÃO INFORMADA | RUIM |  | HAMPER | 2020-01-01 | 1 | APARELHOS, EQUIPAMENTOS E UTENSÍLIOS HOSPITALARES | 15.01 | 93.6
2020014 | 19615 | MACA - N. de Série: SEM NUMERO | SECRETARIA DE ESTADO DA SAÚDE | X |  | HOSPITAL DE URGÊNCIAS DE GOIÂNIA DR. VALDEMIRO CRUZ | SUCATA | MARCA NÃO INFORMADA | RUIM | SEM NUMERO | MACA | 2020-01-01 | 1 | APARELHOS, EQUIPAMENTOS E UTENSÍLIOS HOSPITALARES | 2049 | 888.75
2020015 | 19077 | MACA - N. de Série: SEM NUMERO | SECRETARIA DE ESTADO DA SAÚDE | X |  | HOSPITAL DE URGÊNCIAS DE GOIÂNIA DR. VALDEMIRO CRUZ | SUCATA | MARCA NÃO INFORMADA | RUIM | SEM NUMERO | MACA | 2020-01-01 | 1 | APARELHOS, EQUIPAMENTOS E UTENSÍLIOS HOSPITALARES | 1224.7 | 613.05
2020032 | ST | MACA EM INOX COM RODIZIO | SECRETARIA DE ESTADO DA SAÚDE | X |  | HOSPITAL DE URGÊNCIAS DE GOIÂNIA DR. VALDEMIRO CRUZ | SUCATA | MARCA NÃO INFORMADA | RUIM |  | MACA | 2020-01-01 | 1 | APARELHOS, EQUIPAMENTOS E UTENSÍLIOS HOSPITALARES | 15.01 | 956.25
2020034 | ST | MACA EM INOX COM RODIZIO | SECRETARIA DE ESTADO DA SAÚDE | X |  | HOSPITAL DE URGÊNCIAS DE GOIÂNIA DR. VALDEMIRO CRUZ | SUCATA | MARCA NÃO INFORMADA | RUIM |  | MACA | 2020-01-01 | 1 | APARELHOS, EQUIPAMENTOS E UTENSÍLIOS HOSPITALARES | 15.01 | 956.25
2020035 | ST | MACA EM INOX COM RODIZIO | SECRETARIA DE ESTADO DA SAÚDE | X |  | HOSPITAL DE URGÊNCIAS DE GOIÂNIA DR. VALDEMIRO CRUZ | SUCATA | MARCA NÃO INFORMADA | RUIM |  | MACA | 2020-01-01 | 1 | APARELHOS, EQUIPAMENTOS E UTENSÍLIOS HOSPITALARES | 15.01 | 506.67
2020036 | ST | MACA EM INOX COM RODIZIO | SECRETARIA DE ESTADO DA SAÚDE | X |  | HOSPITAL DE URGÊNCIAS DE GOIÂNIA DR. VALDEMIRO CRUZ | SUCATA | MARCA NÃO INFORMADA | RUIM |  | MACA | 2020-01-01 | 1 | APARELHOS, EQUIPAMENTOS E UTENSÍLIOS HOSPITALARES | 15.01 | 956.25
2020037 | ST | MACA EM INOX COM RODIZIO | SECRETARIA DE ESTADO DA SAÚDE | X |  | HOSPITAL DE URGÊNCIAS DE GOIÂNIA DR. VALDEMIRO CRUZ | SUCATA | MARCA NÃO INFORMADA | RUIM |  | MACA | 2020-01-01 | 1 | APARELHOS, EQUIPAMENTOS E UTENSÍLIOS HOSPITALARES | 15.01 | 712.62
2020039 | ST | MACA EM INOX COM RODIZIO | SECRETARIA DE ESTADO DA SAÚDE | X |  | HOSPITAL DE URGÊNCIAS DE GOIÂNIA DR. VALDEMIRO CRUZ | SUCATA | MARCA NÃO INFORMADA | RUIM |  | MACA | 2020-01-01 | 1 | APARELHOS, EQUIPAMENTOS E UTENSÍLIOS HOSPITALARES | 15.01 | 712.62
2020040 | ST | MACA EM INOX COM RODIZIO | SECRETARIA DE ESTADO DA SAÚDE | X |  | HOSPITAL DE URGÊNCIAS DE GOIÂNIA DR. VALDEMIRO CRUZ | SUCATA | MARCA NÃO INFORMADA | RUIM |  | MACA | 2020-01-01 | 1 | APARELHOS, EQUIPAMENTOS E UTENSÍLIOS HOSPITALARES | 15.01 | 956.25
2020042 | ST | MACA EM INOX COM RODIZIO | SECRETARIA DE ESTADO DA SAÚDE | X |  | HOSPITAL DE URGÊNCIAS DE GOIÂNIA DR. VALDEMIRO CRUZ | SUCATA | MARCA NÃO INFORMADA | RUIM |  | MACA | 2020-01-01 | 1 | APARELHOS, EQUIPAMENTOS E UTENSÍLIOS HOSPITALARES | 15.01 | 426.5
2020044 | ST | MACA EM INOX COM RODIZIO | SECRETARIA DE ESTADO DA SAÚDE | X |  | HOSPITAL DE URGÊNCIAS DE GOIÂNIA DR. VALDEMIRO CRUZ | SUCATA | MARCA NÃO INFORMADA | RUIM |  | MACA | 2020-01-01 | 1 | APARELHOS, EQUIPAMENTOS E UTENSÍLIOS HOSPITALARES | 15.01 | 506.67
2020046 | ST | MACA EM INOX COM RODIZIO | SECRETARIA DE ESTADO DA SAÚDE | X |  | HOSPITAL DE URGÊNCIAS DE GOIÂNIA DR. VALDEMIRO CRUZ | SUCATA | MARCA NÃO INFORMADA | RUIM |  | MACA | 2020-01-01 | 1 | APARELHOS, EQUIPAMENTOS E UTENSÍLIOS HOSPITALARES | 15.01 | 712.62
2020047 | ST | MACA EM INOX COM RODIZIO | SECRETARIA DE ESTADO DA SAÚDE | X |  | HOSPITAL DE URGÊNCIAS DE GOIÂNIA DR. VALDEMIRO CRUZ | SUCATA | MARCA NÃO INFORMADA | RUIM |  | MACA | 2020-01-01 | 1 | APARELHOS, EQUIPAMENTOS E UTENSÍLIOS HOSPITALARES | 15.01 | 109.48
2020049 | 19212 | MACA EM INOX COM RODIZIO - N. de Série: SEM | SECRETARIA DE ESTADO DA SAÚDE | X |  | HOSPITAL DE URGÊNCIAS DE GOIÂNIA DR. VALDEMIRO CRUZ | SUCATA | MARCA NÃO INFORMADA | RUIM | SEM | MACA | 2020-01-01 | 1 | APARELHOS, EQUIPAMENTOS E UTENSÍLIOS HOSPITALARES | 1990 | 956.25
2337638 |  | CADEIRA DE RODAS PARA OBESO. MODELO: SUPERSTANDARD | SECRETARIA DE ESTADO DA SAÚDE | X |  | HOSPITAL DE URGÊNCIAS DE GOIÂNIA DR. VALDEMIRO CRUZ | SUCATA | ORTOMIX | RUIM |  | CADEIRA DE RODAS | 2020-01-01 | 1 | APARELHOS, EQUIPAMENTOS E UTENSÍLIOS HOSPITALARES | 1900 | 1300.44
2337676 |  | CADEIRA DE RODAS PARA OBESO. MODELO: SUPERSTANDARD | SECRETARIA DE ESTADO DA SAÚDE | X |  | HOSPITAL DE URGÊNCIAS DE GOIÂNIA DR. VALDEMIRO CRUZ | SUCATA | ORTOMIX | RUIM |  | CADEIRA DE RODAS | 2020-01-01 | 1 | APARELHOS, EQUIPAMENTOS E UTENSÍLIOS HOSPITALARES | 1900 | 1300.44
2549453 |  | CARRO MACA C / COLCHONETE MORTUÁRIA MODELO; INOX | SECRETARIA DE ESTADO DA SAÚDE | X |  | HOSPITAL DE URGÊNCIAS DE GOIÂNIA DR. VALDEMIRO CRUZ | SUCATA | MARCA NÃO INFORMADA | RUIM |  | MACA | 2020-01-01 | 1 | APARELHOS, EQUIPAMENTOS E UTENSÍLIOS HOSPITALARES | 2880 | 2086.4
2549454 |  | CARRO MACA C / COLCHONETE MORTUÁRIA MODELO; INOX | SECRETARIA DE ESTADO DA SAÚDE | X |  | HOSPITAL DE URGÊNCIAS DE GOIÂNIA DR. VALDEMIRO CRUZ | SUCATA | MARCA NÃO INFORMADA | RUIM |  | MACA | 2020-01-01 | 1 | APARELHOS, EQUIPAMENTOS E UTENSÍLIOS HOSPITALARES | 2880 | 2086.4
2876222 |  | CARRO MACA COM GRADES LATERAIS | SECRETARIA DE ESTADO DA SAÚDE | X |  | HOSPITAL DE URGÊNCIAS DE GOIÂNIA DR. VALDEMIRO CRUZ | SUCATA | MARCA NÃO INFORMADA | RUIM |  | MACA | 2020-01-01 | 1 | APARELHOS, EQUIPAMENTOS E UTENSÍLIOS HOSPITALARES | 1999.99 | 1502.21
3133673 |  | BIOMBO TRIPLO PINTADO | SECRETARIA DE ESTADO DA SAÚDE | X |  | HOSPITAL DE URGÊNCIAS DE GOIÂNIA DR. VALDEMIRO CRUZ | SUCATA | CASA MÉDICA | RUIM |  | BIOMBO HOSPITALAR | 2020-01-01 | 1 | APARELHOS, EQUIPAMENTOS E UTENSÍLIOS HOSPITALARES | 444.5 | 347.7
3133674 |  | BIOMBO TRIPLO PINTADO | SECRETARIA DE ESTADO DA SAÚDE | X |  | HOSPITAL DE URGÊNCIAS DE GOIÂNIA DR. VALDEMIRO CRUZ | SUCATA | CASA MÉDICA | RUIM |  | BIOMBO HOSPITALAR | 2020-01-01 | 1 | APARELHOS, EQUIPAMENTOS E UTENSÍLIOS HOSPITALARES | 444.5 | 347.7
2016990 | 11820 | OXIMETRO DE PULSO - N. de Série: 101808941 | SECRETARIA DE ESTADO DA SAÚDE | X |  | HOSPITAL DE URGÊNCIAS DE GOIÂNIA DR. VALDEMIRO CRUZ | SUCATA TI | MARCA NÃO INFORMADA | RUIM | 101808941 | OXÍMETRO | 2020-01-01 | 1 | APARELHOS, EQUIPAMENTOS E UTENSÍLIOS HOSPITALARES | 120 | 1248
2017366 | 14287 | COLIMADOR DE RAIO X - N. de Série: SEM Nº SÉRIE | SECRETARIA DE ESTADO DA SAÚDE | X |  | HOSPITAL DE URGÊNCIAS DE GOIÂNIA DR. VALDEMIRO CRUZ | SUCATA TI | MARCA NÃO INFORMADA | RUIM | SEM Nº SÉRIE | COLIMADOR DE RAIO X | 2020-01-01 | 1 | APARELHOS, EQUIPAMENTOS E UTENSÍLIOS HOSPITALARES | 2500 | 1560
2018550 | 13096 | MONITOR MULTIPARAMETRICO - N. de Série: BX99123707 | SECRETARIA DE ESTADO DA SAÚDE | X |  | HOSPITAL DE URGÊNCIAS DE GOIÂNIA DR. VALDEMIRO CRUZ | SUCATA TI | MARCA NÃO INFORMADA | RUIM | BX99123707 | MONITOR DE USO HOSPITALAR | 2020-01-01 | 1 | APARELHOS, EQUIPAMENTOS E UTENSÍLIOS HOSPITALARES | 1320 | 3243.43
2020265 | 13099 | MONITOR MULTIPARAMETRO – MINDRAY - N. de Série: BX99123696 | SECRETARIA DE ESTADO DA SAÚDE | X |  | HOSPITAL DE URGÊNCIAS DE GOIÂNIA DR. VALDEMIRO CRUZ | SUCATA TI | MARCA NÃO INFORMADA | RUIM | BX99123696 | MONITOR DE USO HOSPITALAR | 2020-01-01 | 1 | APARELHOS, EQUIPAMENTOS E UTENSÍLIOS HOSPITALARES | 1210 | 3243.43
2017576 | 15135 | NOBREAK 5KVA DUPLA CONVERSAO - N. de Série: 247380000938 | SECRETARIA DE ESTADO DA SAÚDE | X |  | HOSPITAL DE URGÊNCIAS DE GOIÂNIA DR. VALDEMIRO CRUZ | T.I. | MARCA NÃO INFORMADA | BOM | 247380000938 | MONITOR DE USO HOSPITALAR | 2020-01-01 | 1 | APARELHOS, EQUIPAMENTOS E UTENSÍLIOS HOSPITALARES | 26 | 3681.6
2020284 | ST | NOBREAK SMS NET4 SERIAL 272510013316 (SERVIVEL) - N. de Série: 272510013316 | SECRETARIA DE ESTADO DA SAÚDE | X |  | HOSPITAL DE URGÊNCIAS DE GOIÂNIA DR. VALDEMIRO CRUZ | T.I. | MARCA NÃO INFORMADA | BOM | 272510013316 | MONITOR DE USO HOSPITALAR | 2020-01-01 | 1 | APARELHOS, EQUIPAMENTOS E UTENSÍLIOS HOSPITALARES | 15.01 | 1872
2016889 | 19033 | HAMPER DE SUPORTE ESTRUTURA EM ACO INOX AISI 304 TUBOLAR - N. de Série: SEM NUMERO | SECRETARIA DE ESTADO DA SAÚDE | X |  | HOSPITAL DE URGÊNCIAS DE GOIÂNIA DR. VALDEMIRO CRUZ | TERREO CORREDOR | MARCA NÃO INFORMADA | BOM | SEM NUMERO | HAMPER | 2020-01-01 | 1 | APARELHOS, EQUIPAMENTOS E UTENSÍLIOS HOSPITALARES | 371.43 | 231.77
2016898 | 19247 | PORTA SACO HAMPER EM ACO INOX COM SACO EM ALGODAO CRU - N. de Série: SEM NUMERO SERIE | SECRETARIA DE ESTADO DA SAÚDE | X |  | HOSPITAL DE URGÊNCIAS DE GOIÂNIA DR. VALDEMIRO CRUZ | TERREO CORREDOR | MARCA NÃO INFORMADA | BOM | SEM NUMERO SERIE | PORTA SACOS | 2020-01-01 | 1 | APARELHOS, EQUIPAMENTOS E UTENSÍLIOS HOSPITALARES | 310 | 194.63
3156973 |  | CARRO MACA SIMPLES PINTADO COM RODAS E COLCHONETE | SECRETARIA DE ESTADO DA SAÚDE | X |  | HOSPITAL DE URGÊNCIAS DE GOIÂNIA DR. VALDEMIRO CRUZ | SUCATA | MARCA NÃO INFORMADA | PESSIMO |  | MACA | 2020-01-01 | 1 | APARELHOS, EQUIPAMENTOS E UTENSÍLIOS HOSPITALARES | 1630 | 1289.51
2337574 |  | SUPORTE COM SACO HAMPER AÇO INOX. MODELO: RB 5050-1 | SECRETARIA DE ESTADO DA SAÚDE | X |  | HOSPITAL DE URGÊNCIAS DE GOIÂNIA DR. VALDEMIRO CRUZ | TERREO CORREDOR AMBULATORIO | RUBMED | BOM |  | HAMPER | 2020-01-01 | 1 | APARELHOS, EQUIPAMENTOS E UTENSÍLIOS HOSPITALARES | 386 | 264.2
2013986 | 13946 | ASPIRADOR DIA-PUMP - N. de Série: RAG69951 | SECRETARIA DE ESTADO DA SAÚDE | X |  | HOSPITAL DE URGÊNCIAS DE GOIÂNIA DR. VALDEMIRO CRUZ | TERREO DEPOSITO DE ENGENHARIA ORBIS | FANEM | BOM | RAG69951 | ASPIRADOR CIRÚRGICO | 2020-01-01 | 1 | APARELHOS, EQUIPAMENTOS E UTENSÍLIOS HOSPITALARES | 261 | 1456.59
2013987 | 13949 | ASPIRADOR DIA-PUMP - N. de Série: FAG69016 | SECRETARIA DE ESTADO DA SAÚDE | X |  | HOSPITAL DE URGÊNCIAS DE GOIÂNIA DR. VALDEMIRO CRUZ | TERREO DEPOSITO DE ENGENHARIA ORBIS | FANEM | BOM | FAG69016 | ASPIRADOR CIRÚRGICO | 2020-01-01 | 1 | APARELHOS, EQUIPAMENTOS E UTENSÍLIOS HOSPITALARES | 261 | 825.6
2013988 | 13957 | ASPIRADOR DIA-PUMP - N. de Série: RAG69967 | SECRETARIA DE ESTADO DA SAÚDE | X |  | HOSPITAL DE URGÊNCIAS DE GOIÂNIA DR. VALDEMIRO CRUZ | TERREO DEPOSITO DE ENGENHARIA ORBIS | FANEM | BOM | RAG69967 | ASPIRADOR CIRÚRGICO | 2020-01-01 | 1 | APARELHOS, EQUIPAMENTOS E UTENSÍLIOS HOSPITALARES | 261 | 825.6
2013989 | 13959 | ASPIRADOR DIA-PUMP - N. de Série: RAG69958 | SECRETARIA DE ESTADO DA SAÚDE | X |  | HOSPITAL DE URGÊNCIAS DE GOIÂNIA DR. VALDEMIRO CRUZ | TERREO DEPOSITO DE ENGENHARIA ORBIS | MARCA NÃO INFORMADA | BOM | RAG69958 | ASPIRADOR CIRÚRGICO | 2020-01-01 | 1 | APARELHOS, EQUIPAMENTOS E UTENSÍLIOS HOSPITALARES | 261 | 825.6
2014005 | 15478 | APARELHO DE ANESTESIA COMPLETO EX65 - N. de Série: DA-26102458 | SECRETARIA DE ESTADO DA SAÚDE | X |  | HOSPITAL DE URGÊNCIAS DE GOIÂNIA DR. VALDEMIRO CRUZ | TERREO DEPOSITO DE ENGENHARIA ORBIS | MINDRAY | BOM | DA-26102458 | APARELHO DE ANESTESIA | 2020-01-01 | 1 | APARELHOS, EQUIPAMENTOS E UTENSÍLIOS HOSPITALARES | 47620 | 29952
2014006 | 15479 | APARELHO DE ANESTESIA COMPLETO EX65 - N. de Série: DA-26102459 | SECRETARIA DE ESTADO DA SAÚDE | X |  | HOSPITAL DE URGÊNCIAS DE GOIÂNIA DR. VALDEMIRO CRUZ | TERREO DEPOSITO DE ENGENHARIA ORBIS | MINDRAY | BOM | DA-26102459 | APARELHO DE ANESTESIA | 2020-01-01 | 1 | APARELHOS, EQUIPAMENTOS E UTENSÍLIOS HOSPITALARES | 47620 | 29952
2014007 | 15480 | APARELHO DE ANESTESIA COMPLETO EX65 - N. de Série: DA-26102460 | SECRETARIA DE ESTADO DA SAÚDE | X |  | HOSPITAL DE URGÊNCIAS DE GOIÂNIA DR. VALDEMIRO CRUZ | TERREO DEPOSITO DE ENGENHARIA ORBIS | MINDRAY | BOM | DA-26102460 | APARELHO DE ANESTESIA | 2020-01-01 | 1 | APARELHOS, EQUIPAMENTOS E UTENSÍLIOS HOSPITALARES | 47620 | 29952
2014008 | 15482 | APARELHO DE ANESTESIA COMPLETO EX65 - N. de Série: DA-26102466 | SECRETARIA DE ESTADO DA SAÚDE | X |  | HOSPITAL DE URGÊNCIAS DE GOIÂNIA DR. VALDEMIRO CRUZ | TERREO DEPOSITO DE ENGENHARIA ORBIS | MINDRAY | BOM | DA-26102466 | APARELHO DE ANESTESIA | 2020-01-01 | 1 | APARELHOS, EQUIPAMENTOS E UTENSÍLIOS HOSPITALARES | 47620 | 29952
2014009 | 15484 | APARELHO DE ANESTESIA COMPLETO EX65 - N. de Série: DA-26102468 | SECRETARIA DE ESTADO DA SAÚDE | X |  | HOSPITAL DE URGÊNCIAS DE GOIÂNIA DR. VALDEMIRO CRUZ | TERREO DEPOSITO DE ENGENHARIA ORBIS | MINDRAY | BOM | DA-26102468 | APARELHO DE ANESTESIA | 2020-01-01 | 1 | APARELHOS, EQUIPAMENTOS E UTENSÍLIOS HOSPITALARES | 47620 | 29952
2015301 | 13939 | ASPIRADOR DIA-PUMP - N. de Série: RAG69947 | SECRETARIA DE ESTADO DA SAÚDE | X |  | HOSPITAL DE URGÊNCIAS DE GOIÂNIA DR. VALDEMIRO CRUZ | TERREO DEPOSITO DE ENGENHARIA ORBIS | FANEM | BOM | RAG69947 | ASPIRADOR CIRÚRGICO | 2020-01-01 | 1 | APARELHOS, EQUIPAMENTOS E UTENSÍLIOS HOSPITALARES | 261 | 76.96
2015302 | 13940 | ASPIRADOR DIA-PUMP - N. de Série: RAG69957 | SECRETARIA DE ESTADO DA SAÚDE | X |  | HOSPITAL DE URGÊNCIAS DE GOIÂNIA DR. VALDEMIRO CRUZ | TERREO DEPOSITO DE ENGENHARIA ORBIS | FANEM | BOM | RAG69957 | ASPIRADOR CIRÚRGICO | 2020-01-01 | 1 | APARELHOS, EQUIPAMENTOS E UTENSÍLIOS HOSPITALARES | 261 | 260.6
2015303 | 13943 | ASPIRADOR DIA-PUMP - N. de Série: RAG69974 | SECRETARIA DE ESTADO DA SAÚDE | X |  | HOSPITAL DE URGÊNCIAS DE GOIÂNIA DR. VALDEMIRO CRUZ | TERREO DEPOSITO DE ENGENHARIA ORBIS | FANEM | BOM | RAG69974 | ASPIRADOR CIRÚRGICO | 2020-01-01 | 1 | APARELHOS, EQUIPAMENTOS E UTENSÍLIOS HOSPITALARES | 261 | 827.07
2015304 | 13960 | ASPIRADOR DIA-PUMP - N. de Série: RAG69964 | SECRETARIA DE ESTADO DA SAÚDE | X |  | HOSPITAL DE URGÊNCIAS DE GOIÂNIA DR. VALDEMIRO CRUZ | TERREO DEPOSITO DE ENGENHARIA ORBIS | FANEM | BOM | RAG69964 | ASPIRADOR CIRÚRGICO | 2020-01-01 | 1 | APARELHOS, EQUIPAMENTOS E UTENSÍLIOS HOSPITALARES | 261 | 76.96
2015800 | 13956 | ASPIRADOR DIA-PUMP - N. de Série: FAG69019 | SECRETARIA DE ESTADO DA SAÚDE | X |  | HOSPITAL DE URGÊNCIAS DE GOIÂNIA DR. VALDEMIRO CRUZ | TERREO DEPOSITO DE ENGENHARIA ORBIS | FANEM | BOM | FAG69019 | ASPIRADOR CIRÚRGICO | 2020-01-01 | 1 | APARELHOS, EQUIPAMENTOS E UTENSÍLIOS HOSPITALARES | 261 | 260.6
2016504 | 11824 | OXÍMETRO DE PULSO - N. de Série: 101808956 | SECRETARIA DE ESTADO DA SAÚDE | X |  | HOSPITAL DE URGÊNCIAS DE GOIÂNIA DR. VALDEMIRO CRUZ | TERREO DEPOSITO DE ENGENHARIA ORBIS | MARCA NÃO INFORMADA | BOM | 101808956 | OXÍMETRO | 2020-01-01 | 1 | APARELHOS, EQUIPAMENTOS E UTENSÍLIOS HOSPITALARES | 1022 | 242.11
2017023 | 12078 | RESPIRADOR SERVO VENTILADOR - N. de Série: b09360070362 | SECRETARIA DE ESTADO DA SAÚDE | X |  | HOSPITAL DE URGÊNCIAS DE GOIÂNIA DR. VALDEMIRO CRUZ | TERREO DEPOSITO DE ENGENHARIA ORBIS | NEWPORT | BOM | b09360070362 | RESPIRADOR | 2020-01-01 | 1 | APARELHOS, EQUIPAMENTOS E UTENSÍLIOS HOSPITALARES | 10.01 | 12480
2017028 | 13937 | ASPIRADOR DIA-PUMP - N. de Série: RAG69973 | SECRETARIA DE ESTADO DA SAÚDE | X |  | HOSPITAL DE URGÊNCIAS DE GOIÂNIA DR. VALDEMIRO CRUZ | TERREO DEPOSITO DE ENGENHARIA ORBIS | FANEM | BOM | RAG69973 | ASPIRADOR CIRÚRGICO | 2020-01-01 | 1 | APARELHOS, EQUIPAMENTOS E UTENSÍLIOS HOSPITALARES | 261 | 827.07
2017029 | 13941 | ASPIRADOR DIA-PUMP - N. de Série: RAG69961 | SECRETARIA DE ESTADO DA SAÚDE | X |  | HOSPITAL DE URGÊNCIAS DE GOIÂNIA DR. VALDEMIRO CRUZ | TERREO DEPOSITO DE ENGENHARIA ORBIS | FANEM | BOM | RAG69961 | ASPIRADOR CIRÚRGICO | 2020-01-01 | 1 | APARELHOS, EQUIPAMENTOS E UTENSÍLIOS HOSPITALARES | 261 | 76.96
2017030 | 13950 | ASPIRADOR DIA-PUMP - N. de Série: RAG69946 | SECRETARIA DE ESTADO DA SAÚDE | X |  | HOSPITAL DE URGÊNCIAS DE GOIÂNIA DR. VALDEMIRO CRUZ | TERREO DEPOSITO DE ENGENHARIA ORBIS | FANEM | BOM | RAG69946 | ASPIRADOR CIRÚRGICO | 2020-01-01 | 1 | APARELHOS, EQUIPAMENTOS E UTENSÍLIOS HOSPITALARES | 261 | 76.96
2017043 | 18398 | RESPIRADOR VENTILADOR PULMONAR 1X5 COMPLETO INTEMED X5 - N. de Série: 1X5-2014-08-01414 | SECRETARIA DE ESTADO DA SAÚDE | X |  | HOSPITAL DE URGÊNCIAS DE GOIÂNIA DR. VALDEMIRO CRUZ | TERREO DEPOSITO DE ENGENHARIA ORBIS | INTERMED | BOM | 1X5-2014-08-01414 | RESPIRADOR | 2020-01-01 | 1 | APARELHOS, EQUIPAMENTOS E UTENSÍLIOS HOSPITALARES | 3625 | 24775.38
2017044 | 18400 | RESPIRADOR VENTILADOR PULMONAR 1X5 COMPLETO INTEMED X5 - N. de Série: 1X5-2014-08-01415 | SECRETARIA DE ESTADO DA SAÚDE | X |  | HOSPITAL DE URGÊNCIAS DE GOIÂNIA DR. VALDEMIRO CRUZ | TERREO DEPOSITO DE ENGENHARIA ORBIS | INTERMED | BOM | 1X5-2014-08-01415 | RESPIRADOR | 2020-01-01 | 1 | APARELHOS, EQUIPAMENTOS E UTENSÍLIOS HOSPITALARES | 3625 | 27565.71
2017480 | 14603 | MÃQUINA PARA REALIZAÇÃO DE HEMODIÃLISE - N. de Série: 50529 | SECRETARIA DE ESTADO DA SAÚDE | X |  | HOSPITAL DE URGÊNCIAS DE GOIÂNIA DR. VALDEMIRO CRUZ | TERREO DEPOSITO DE ENGENHARIA ORBIS | MARCA NÃO INFORMADA | BOM | 50529 | EQUIPAMENTO PARA HEMODIÁLISE | 2020-01-01 | 1 | APARELHOS, EQUIPAMENTOS E UTENSÍLIOS HOSPITALARES | 1800 | 12297.6
2017482 | 14605 | MÃQUINA PARA REALIZAÇÃO DE HEMODIÃLISE - N. de Série: 50511 | SECRETARIA DE ESTADO DA SAÚDE | X |  | HOSPITAL DE URGÊNCIAS DE GOIÂNIA DR. VALDEMIRO CRUZ | TERREO DEPOSITO DE ENGENHARIA ORBIS | MARCA NÃO INFORMADA | BOM | 50511 | EQUIPAMENTO PARA HEMODIÁLISE | 2020-01-01 | 1 | APARELHOS, EQUIPAMENTOS E UTENSÍLIOS HOSPITALARES | 1800 | 12297.6
2018056 | 8397 | VENTILADOR C/ MONITOR DE TELA/PAINEL DE CONTROLE/UNID.LIBERAÇÃO G - N. de Série: GDU06100388 | SECRETARIA DE ESTADO DA SAÚDE | X |  | HOSPITAL DE URGÊNCIAS DE GOIÂNIA DR. VALDEMIRO CRUZ | TERREO DEPOSITO DE ENGENHARIA ORBIS | NEWPORT | BOM | GDU06100388 | RESPIRADOR | 2020-01-01 | 1 | APARELHOS, EQUIPAMENTOS E UTENSÍLIOS HOSPITALARES | 85 | 12480
2018519 | 11264 | MONITOR MULTIPARAMÉTRICO - PI - N. de Série: BX 99123734 | SECRETARIA DE ESTADO DA SAÚDE | X |  | HOSPITAL DE URGÊNCIAS DE GOIÂNIA DR. VALDEMIRO CRUZ | TERREO DEPOSITO DE ENGENHARIA ORBIS | MINDRAY | BOM | BX 99123734 | MONITOR DE USO HOSPITALAR | 2020-01-01 | 1 | APARELHOS, EQUIPAMENTOS E UTENSÍLIOS HOSPITALARES | 1210 | 2427.39
2018521 | 11909 | MONITOR MULTIPARAMETRICO - PI - N. de Série: BX 99123701 | SECRETARIA DE ESTADO DA SAÚDE | X |  | HOSPITAL DE URGÊNCIAS DE GOIÂNIA DR. VALDEMIRO CRUZ | TERREO DEPOSITO DE ENGENHARIA ORBIS | MINDRAY | BOM | BX 99123701 | MONITOR DE USO HOSPITALAR | 2020-01-01 | 1 | APARELHOS, EQUIPAMENTOS E UTENSÍLIOS HOSPITALARES | 1210 | 1326.86
2018640 | 18406 | RESPIRADOR VENTILADOR PULMONAR 1X5 COMPLETO INTEMED X5 - N. de Série: 1X5-2014-08-01409 | SECRETARIA DE ESTADO DA SAÚDE | X |  | HOSPITAL DE URGÊNCIAS DE GOIÂNIA DR. VALDEMIRO CRUZ | TERREO DEPOSITO DE ENGENHARIA ORBIS | INTERMED | BOM | 1X5-2014-08-01409 | RESPIRADOR | 2020-01-01 | 1 | APARELHOS, EQUIPAMENTOS E UTENSÍLIOS HOSPITALARES | 3625 | 22971.43
2018678 | 13948 | ASPIRADOR DIA-PUMP - N. de Série: RAG69949 | SECRETARIA DE ESTADO DA SAÚDE | X |  | HOSPITAL DE URGÊNCIAS DE GOIÂNIA DR. VALDEMIRO CRUZ | TERREO DEPOSITO DE ENGENHARIA ORBIS | FANEM | BOM | RAG69949 | ASPIRADOR CIRÚRGICO | 2020-01-01 | 1 | APARELHOS, EQUIPAMENTOS E UTENSÍLIOS HOSPITALARES | 261 | 76.96
2018691 | 14736 | MONITOR DE DÉBITO CARDÍACO C/ KIT PADRÃO S/ EXTENSORES - N. de Série: CF-26111950 | SECRETARIA DE ESTADO DA SAÚDE | X |  | HOSPITAL DE URGÊNCIAS DE GOIÂNIA DR. VALDEMIRO CRUZ | TERREO DEPOSITO DE ENGENHARIA ORBIS | MARCA NÃO INFORMADA | BOM | CF-26111950 | MONITOR DE USO HOSPITALAR | 2020-01-01 | 1 | APARELHOS, EQUIPAMENTOS E UTENSÍLIOS HOSPITALARES | 1450 | 8736
2018838 | 8401 | VENTILADOR C/ MONITOR DE TELA/PAINEL DE CONTROLE/UNID.LIBERAÇÃO G - N. de Série: GDU06030211 | SECRETARIA DE ESTADO DA SAÚDE | X |  | HOSPITAL DE URGÊNCIAS DE GOIÂNIA DR. VALDEMIRO CRUZ | TERREO DEPOSITO DE ENGENHARIA ORBIS | MINDRAY | BOM | GDU06030211 | RESPIRADOR | 2020-01-01 | 1 | APARELHOS, EQUIPAMENTOS E UTENSÍLIOS HOSPITALARES | 390 | 37440
2018842 | 11162 | ASPIRADOR CIRURGICO - N. de Série: GAF62055 | SECRETARIA DE ESTADO DA SAÚDE | X |  | HOSPITAL DE URGÊNCIAS DE GOIÂNIA DR. VALDEMIRO CRUZ | TERREO DEPOSITO DE ENGENHARIA ORBIS | FANEM | BOM | GAF62055 | ASPIRADOR CIRÚRGICO | 2020-01-01 | 1 | APARELHOS, EQUIPAMENTOS E UTENSÍLIOS HOSPITALARES | 261 | 162.86
2018888 | 14738 | MONITOR DE DEBITO CARDIACO C/ EXTENSORES SPO2 - N. de Série: cf-26111953 | SECRETARIA DE ESTADO DA SAÚDE | X |  | HOSPITAL DE URGÊNCIAS DE GOIÂNIA DR. VALDEMIRO CRUZ | TERREO DEPOSITO DE ENGENHARIA ORBIS | MARCA NÃO INFORMADA | BOM | cf-26111953 | MONITOR DE USO HOSPITALAR | 2020-01-01 | 1 | APARELHOS, EQUIPAMENTOS E UTENSÍLIOS HOSPITALARES | 1450 | 6240
2018903 | 15483 | APARELHO DE ANESTESIA COMPLETO. M/C MINDRAY WATO 65 - N. de Série: DA-26102467 | SECRETARIA DE ESTADO DA SAÚDE | X |  | HOSPITAL DE URGÊNCIAS DE GOIÂNIA DR. VALDEMIRO CRUZ | TERREO DEPOSITO DE ENGENHARIA ORBIS | MINDRAY | BOM | DA-26102467 | APARELHO DE ANESTESIA | 2020-01-01 | 1 | APARELHOS, EQUIPAMENTOS E UTENSÍLIOS HOSPITALARES | 47620 | 5178.58
2018904 | 15528 | RESPIRADOR - VENTILADOR PULMONAR MICROPROCESSADO - N. de Série: GDU12071145 | SECRETARIA DE ESTADO DA SAÚDE | X |  | HOSPITAL DE URGÊNCIAS DE GOIÂNIA DR. VALDEMIRO CRUZ | TERREO DEPOSITO DE ENGENHARIA ORBIS | NEWPORT | BOM | GDU12071145 | RESPIRADOR | 2020-01-01 | 1 | APARELHOS, EQUIPAMENTOS E UTENSÍLIOS HOSPITALARES | 1180 | 33193.84
2018906 | 15533 | RESPIRADOR - VENTILADOR PULMONAR MICROPROCESSADO - N. de Série: GDU12071140 | SECRETARIA DE ESTADO DA SAÚDE | X |  | HOSPITAL DE URGÊNCIAS DE GOIÂNIA DR. VALDEMIRO CRUZ | TERREO DEPOSITO DE ENGENHARIA ORBIS | NEWPORT | BOM | GDU12071140 | RESPIRADOR | 2020-01-01 | 1 | APARELHOS, EQUIPAMENTOS E UTENSÍLIOS HOSPITALARES | 2206 | 33193.84
2018909 | 15549 | RESPIRADOR - VENTILADOR PULMONAR MICROPROCESSADO - N. de Série: GDU06030211 | SECRETARIA DE ESTADO DA SAÚDE | X |  | HOSPITAL DE URGÊNCIAS DE GOIÂNIA DR. VALDEMIRO CRUZ | TERREO DEPOSITO DE ENGENHARIA ORBIS | MARCA NÃO INFORMADA | BOM | GDU06030211 | RESPIRADOR | 2020-01-01 | 1 | APARELHOS, EQUIPAMENTOS E UTENSÍLIOS HOSPITALARES | 1180 | 37440
2018951 | 13947 | ASPIRADOR DIA-PUMP - N. de Série: RAG69955 | SECRETARIA DE ESTADO DA SAÚDE | X |  | HOSPITAL DE URGÊNCIAS DE GOIÂNIA DR. VALDEMIRO CRUZ | TERREO DEPOSITO DE ENGENHARIA ORBIS | FANEM | BOM | RAG69955 | ASPIRADOR CIRÚRGICO | 2020-01-01 | 1 | APARELHOS, EQUIPAMENTOS E UTENSÍLIOS HOSPITALARES | 261 | 67.2
2018952 | 13952 | ASPIRADOR DIA-PUMP - N. de Série: RAG69956 | SECRETARIA DE ESTADO DA SAÚDE | X |  | HOSPITAL DE URGÊNCIAS DE GOIÂNIA DR. VALDEMIRO CRUZ | TERREO DEPOSITO DE ENGENHARIA ORBIS | FANEM | BOM | RAG69956 | ASPIRADOR CIRÚRGICO | 2020-01-01 | 1 | APARELHOS, EQUIPAMENTOS E UTENSÍLIOS HOSPITALARES | 261 | 99.2
2018957 | 14932 | VENTILADOR PULMONAR COM SUPORTE – NEWPORT - N. de Série: GDU12071177 | SECRETARIA DE ESTADO DA SAÚDE | X |  | HOSPITAL DE URGÊNCIAS DE GOIÂNIA DR. VALDEMIRO CRUZ | TERREO DEPOSITO DE ENGENHARIA ORBIS | NEWPORT | BOM | GDU12071177 | RESPIRADOR | 2020-01-01 | 1 | APARELHOS, EQUIPAMENTOS E UTENSÍLIOS HOSPITALARES | 1180 | 37440
2018966 | 15536 | RESPIRADOR - VENTILADOR PULMONAR MICROPROCESSADO - N. de Série: GDU12071132 | SECRETARIA DE ESTADO DA SAÚDE | X |  | HOSPITAL DE URGÊNCIAS DE GOIÂNIA DR. VALDEMIRO CRUZ | TERREO DEPOSITO DE ENGENHARIA ORBIS | NEWPORT | BOM | GDU12071132 | RESPIRADOR | 2020-01-01 | 1 | APARELHOS, EQUIPAMENTOS E UTENSÍLIOS HOSPITALARES | 1180 | 33193.84
2019172 | 13944 | ASPIRADOR DIA-PUMP – FANEN - N. de Série: RAG69962 | SECRETARIA DE ESTADO DA SAÚDE | X |  | HOSPITAL DE URGÊNCIAS DE GOIÂNIA DR. VALDEMIRO CRUZ | TERREO DEPOSITO DE ENGENHARIA ORBIS | FANEM | BOM | RAG69962 | ASPIRADOR CIRÚRGICO | 2020-01-01 | 1 | APARELHOS, EQUIPAMENTOS E UTENSÍLIOS HOSPITALARES | 261 | 553.41
2020236 | 15475 | MONITOR DE SINAIS VITAIS – BENEVIL - MINDRAY - N. de Série: DA-26102451 | SECRETARIA DE ESTADO DA SAÚDE | X |  | HOSPITAL DE URGÊNCIAS DE GOIÂNIA DR. VALDEMIRO CRUZ | TERREO DEPOSITO DE ENGENHARIA ORBIS | MINDRAY | BOM | DA-26102451 | MONITOR DE USO HOSPITALAR | 2020-01-01 | 1 | APARELHOS, EQUIPAMENTOS E UTENSÍLIOS HOSPITALARES | 47620 | 6864
2020279 | S/T | NOBREAK - N. de Série: 12161 | SECRETARIA DE ESTADO DA SAÚDE | X |  | HOSPITAL DE URGÊNCIAS DE GOIÂNIA DR. VALDEMIRO CRUZ | TERREO DEPOSITO DE ENGENHARIA ORBIS | NHS | BOM | 12161 | MONITOR DE USO HOSPITALAR | 2020-01-01 | 1 | APARELHOS, EQUIPAMENTOS E UTENSÍLIOS HOSPITALARES | 15.01 | 182.4
2020281 | ST | NOBREAK ENGETRON - N. de Série: 6290080153 | SECRETARIA DE ESTADO DA SAÚDE | X |  | HOSPITAL DE URGÊNCIAS DE GOIÂNIA DR. VALDEMIRO CRUZ | TERREO DEPOSITO DE ENGENHARIA ORBIS | APC | BOM | 6290080153 | MONITOR DE USO HOSPITALAR | 2020-01-01 | 1 | APARELHOS, EQUIPAMENTOS E UTENSÍLIOS HOSPITALARES | 15.01 | 1872
2020894 | 14933 | VENTILADOR PULMONAR – NEW PORT - N. de Série: GDU12071153 | SECRETARIA DE ESTADO DA SAÚDE | X |  | HOSPITAL DE URGÊNCIAS DE GOIÂNIA DR. VALDEMIRO CRUZ | TERREO DEPOSITO DE ENGENHARIA ORBIS | NEWPORT | BOM | GDU12071153 | RESPIRADOR | 2020-01-01 | 1 | APARELHOS, EQUIPAMENTOS E UTENSÍLIOS HOSPITALARES | 1180 | 37440
2020900 | 14928 | VENTILADOR PULMONAR – NEW PORT – E500 – SERIAL - N. de Série: GDU12071133 | SECRETARIA DE ESTADO DA SAÚDE | X |  | HOSPITAL DE URGÊNCIAS DE GOIÂNIA DR. VALDEMIRO CRUZ | TERREO DEPOSITO DE ENGENHARIA ORBIS | MARCA NÃO INFORMADA | BOM | GDU12071133 | RESPIRADOR | 2020-01-01 | 1 | APARELHOS, EQUIPAMENTOS E UTENSÍLIOS HOSPITALARES | 1180 | 37440
2020908 | ST | VENTILADOR PULMONAR PORTATIL HT50 4 NEWPORT – SERIAL 05075486 - N. de Série: GDU12071151 | SECRETARIA DE ESTADO DA SAÚDE | X |  | HOSPITAL DE URGÊNCIAS DE GOIÂNIA DR. VALDEMIRO CRUZ | TERREO DEPOSITO DE ENGENHARIA ORBIS | NEWPORT | BOM | GDU12071151 | RESPIRADOR | 2020-01-01 | 1 | APARELHOS, EQUIPAMENTOS E UTENSÍLIOS HOSPITALARES | 15.01 | 37440
2020909 | ST | VENTILADOR PULMONAR PORTATIL HT50 – NEWPORT – SERIAL 02091134 - N. de Série: 02091134 | SECRETARIA DE ESTADO DA SAÚDE | X |  | HOSPITAL DE URGÊNCIAS DE GOIÂNIA DR. VALDEMIRO CRUZ | TERREO DEPOSITO DE ENGENHARIA ORBIS | NEWPORT | BOM | 02091134 | RESPIRADOR | 2020-01-01 | 1 | APARELHOS, EQUIPAMENTOS E UTENSÍLIOS HOSPITALARES | 15.01 | 31200
2020910 | ST | VENTILADOR PULMONAR PORTATIL HT50 – NEWPORT – SERIAL 03031705 - N. de Série: GDU120711161 | SECRETARIA DE ESTADO DA SAÚDE | X |  | HOSPITAL DE URGÊNCIAS DE GOIÂNIA DR. VALDEMIRO CRUZ | TERREO DEPOSITO DE ENGENHARIA ORBIS | NEWPORT | BOM | GDU120711161 | RESPIRADOR | 2020-01-01 | 1 | APARELHOS, EQUIPAMENTOS E UTENSÍLIOS HOSPITALARES | 15.01 | 34701.33
2020911 | ST | VENTILADOR PULMONAR PORTATIL HT50 – NEWPORT – SERIAL 06056751 - N. de Série: GDU120611142 | SECRETARIA DE ESTADO DA SAÚDE | X |  | HOSPITAL DE URGÊNCIAS DE GOIÂNIA DR. VALDEMIRO CRUZ | TERREO DEPOSITO DE ENGENHARIA ORBIS | NEWPORT | BOM | GDU120611142 | RESPIRADOR | 2020-01-01 | 1 | APARELHOS, EQUIPAMENTOS E UTENSÍLIOS HOSPITALARES | 15.01 | 34701.33
2020912 | ST | VENTILADOR PULMONAR PORTATIL HT50 – NEWPORT – SERIAL 06087181 - N. de Série: GDU12071173 | SECRETARIA DE ESTADO DA SAÚDE | X |  | HOSPITAL DE URGÊNCIAS DE GOIÂNIA DR. VALDEMIRO CRUZ | TERREO DEPOSITO DE ENGENHARIA ORBIS | NEWPORT | BOM | GDU12071173 | RESPIRADOR | 2020-01-01 | 1 | APARELHOS, EQUIPAMENTOS E UTENSÍLIOS HOSPITALARES | 15.01 | 37440
2020913 | ST | VENTILADOR PULMONAR PORTATIL HT50 – NEWPORT – SERIAL 06087188 - N. de Série: GDU06090377 | SECRETARIA DE ESTADO DA SAÚDE | X |  | HOSPITAL DE URGÊNCIAS DE GOIÂNIA DR. VALDEMIRO CRUZ | TERREO DEPOSITO DE ENGENHARIA ORBIS | NEWPORT | BOM | GDU06090377 | RESPIRADOR | 2020-01-01 | 1 | APARELHOS, EQUIPAMENTOS E UTENSÍLIOS HOSPITALARES | 15.01 | 34944
2020974 | S/T | MONITOR MULTIPARAMETRICO - N. de Série: BX 99123701 | SECRETARIA DE ESTADO DA SAÚDE | X |  | HOSPITAL DE URGÊNCIAS DE GOIÂNIA DR. VALDEMIRO CRUZ | TERREO DEPOSITO DE ENGENHARIA ORBIS | MINDRAY | BOM | BX 99123701 | MONITOR DE USO HOSPITALAR | 2020-01-01 | 1 | APARELHOS, EQUIPAMENTOS E UTENSÍLIOS HOSPITALARES | 15.01 | 11856
2020988 | 11919 | MONITOR MULTIPARAMETRICO - N. de Série: BX 99123718 | SECRETARIA DE ESTADO DA SAÚDE | X |  | HOSPITAL DE URGÊNCIAS DE GOIÂNIA DR. VALDEMIRO CRUZ | TERREO DEPOSITO DE ENGENHARIA ORBIS | MINDRAY | BOM | BX 99123718 | MONITOR DE USO HOSPITALAR | 2020-01-01 | 1 | APARELHOS, EQUIPAMENTOS E UTENSÍLIOS HOSPITALARES | 1450 | 11794.29
2339920 | null | MESA CIRURGICA ALPHA CLASSIC - N. de Série: 1118.50B0/09 - N. de Chassi: null | SECRETARIA DE ESTADO DA SAÚDE | X |  | HOSPITAL DE URGÊNCIAS DE GOIÂNIA DR. VALDEMIRO CRUZ | TERREO DEPOSITO DE ENGENHARIA ORBIS | MAQUET | BOM | 1118.50B0/09 | MESA DE USO HOSPITALAR | 2020-01-01 | 1 | APARELHOS, EQUIPAMENTOS E UTENSÍLIOS HOSPITALARES | 8800 | 5771.96
2547718 |  | ASPIRADOR CIRÚRGICO 5000 - N. de Série: 90278001028 | SECRETARIA DE ESTADO DA SAÚDE | X |  | HOSPITAL DE URGÊNCIAS DE GOIÂNIA DR. VALDEMIRO CRUZ | TERREO DEPOSITO DE ENGENHARIA ORBIS | EVOLUTION | BOM | 90278001028 | ASPIRADOR CIRÚRGICO | 2020-01-01 | 1 | APARELHOS, EQUIPAMENTOS E UTENSÍLIOS HOSPITALARES | 3473.38 | 2516.27
2547719 |  | ASPIRADOR CIRÚRGICO 5000 - N. de Série: 90278001021 | SECRETARIA DE ESTADO DA SAÚDE | X |  | HOSPITAL DE URGÊNCIAS DE GOIÂNIA DR. VALDEMIRO CRUZ | TERREO DEPOSITO DE ENGENHARIA ORBIS | EVOLUTION | BOM | 90278001021 | ASPIRADOR CIRÚRGICO | 2020-01-01 | 1 | APARELHOS, EQUIPAMENTOS E UTENSÍLIOS HOSPITALARES | 3473.38 | 2516.27
2547726 |  | ASPIRADOR CIRÚRGICO 5000 - N. de Série: 90278001027 | SECRETARIA DE ESTADO DA SAÚDE | X |  | HOSPITAL DE URGÊNCIAS DE GOIÂNIA DR. VALDEMIRO CRUZ | TERREO DEPOSITO DE ENGENHARIA ORBIS | EVOLUTION | BOM | 90278001027 | ASPIRADOR CIRÚRGICO | 2020-01-01 | 1 | APARELHOS, EQUIPAMENTOS E UTENSÍLIOS HOSPITALARES | 3473.38 | 2516.27
2547728 |  | ASPIRADOR CIRÚRGICO 5000 - N. de Série: 90278001013 | SECRETARIA DE ESTADO DA SAÚDE | X |  | HOSPITAL DE URGÊNCIAS DE GOIÂNIA DR. VALDEMIRO CRUZ | TERREO DEPOSITO DE ENGENHARIA ORBIS | EVOLUTION | BOM | 90278001013 | ASPIRADOR CIRÚRGICO | 2020-01-01 | 1 | APARELHOS, EQUIPAMENTOS E UTENSÍLIOS HOSPITALARES | 3473.38 | 2516.27
2547734 |  | ASPIRADOR CIRÚRGICO 5000 - N. de Série: 090278001016 | SECRETARIA DE ESTADO DA SAÚDE | X |  | HOSPITAL DE URGÊNCIAS DE GOIÂNIA DR. VALDEMIRO CRUZ | TERREO DEPOSITO DE ENGENHARIA ORBIS | EVOLUTION | BOM | 090278001016 | ASPIRADOR CIRÚRGICO | 2020-01-01 | 1 | APARELHOS, EQUIPAMENTOS E UTENSÍLIOS HOSPITALARES | 3473.38 | 2516.27
3404530 |  | MONITOR,M/C MINDRAY,MOD. PM 9000-C/CAPNOGRAFIA. - N. de Série: 26111924 | SECRETARIA DE ESTADO DA SAÚDE | X |  | HOSPITAL DE URGÊNCIAS DE GOIÂNIA DR. VALDEMIRO CRUZ | TERREO DEPOSITO DE ENGENHARIA ORBIS | MINDRAY | BOM | 26111924 | MONITOR CARDÍACO | 2020-01-01 | 1 | APARELHOS, EQUIPAMENTOS E UTENSÍLIOS HOSPITALARES | 38000 | 38000
3404537 |  | APARELHO DE ANESTESIA - N. de Série: DY26001363 | SECRETARIA DE ESTADO DA SAÚDE | X |  | HOSPITAL DE URGÊNCIAS DE GOIÂNIA DR. VALDEMIRO CRUZ | TERREO DEPOSITO DE ENGENHARIA ORBIS | MINDRAY | BOM | DY26001363 | APARELHO DE ANESTESIA | 2020-01-01 | 1 | APARELHOS, EQUIPAMENTOS E UTENSÍLIOS HOSPITALARES | 120000 | 120000
3404601 |  | APARELHO DE ANESTESIA - N. de Série: DY26001358 | SECRETARIA DE ESTADO DA SAÚDE | X |  | HOSPITAL DE URGÊNCIAS DE GOIÂNIA DR. VALDEMIRO CRUZ | TERREO DEPOSITO DE ENGENHARIA ORBIS | MINDRAY | BOM | DY26001358 | APARELHO DE ANESTESIA | 2020-01-01 | 1 | APARELHOS, EQUIPAMENTOS E UTENSÍLIOS HOSPITALARES | 120000 | 120000
3405248 |  | APARELHO DE ANESTESIA - N. de Série: DY26001378 | SECRETARIA DE ESTADO DA SAÚDE | X |  | HOSPITAL DE URGÊNCIAS DE GOIÂNIA DR. VALDEMIRO CRUZ | TERREO DEPOSITO DE ENGENHARIA ORBIS | SEM MARCA | BOM | DY26001378 | APARELHO DE ANESTESIA | 2020-01-01 | 1 | APARELHOS, EQUIPAMENTOS E UTENSÍLIOS HOSPITALARES | 48000 | 48000
3405249 |  | APARELHO DE ANESTESIA - N. de Série: DY26001388 | SECRETARIA DE ESTADO DA SAÚDE | X |  | HOSPITAL DE URGÊNCIAS DE GOIÂNIA DR. VALDEMIRO CRUZ | TERREO DEPOSITO DE ENGENHARIA ORBIS | SEM MARCA | BOM | DY26001388 | APARELHO DE ANESTESIA | 2020-01-01 | 1 | APARELHOS, EQUIPAMENTOS E UTENSÍLIOS HOSPITALARES | 48000 | 48000
3405250 |  | ENCUBADORA NEONATAL | SECRETARIA DE ESTADO DA SAÚDE | X |  | HOSPITAL DE URGÊNCIAS DE GOIÂNIA DR. VALDEMIRO CRUZ | TERREO DEPOSITO DE ENGENHARIA ORBIS | SEM MARCA | BOM |  | APARELHO HOSPITALAR | 2020-01-01 | 1 | APARELHOS, EQUIPAMENTOS E UTENSÍLIOS HOSPITALARES | 30000 | 30000
3405251 |  | ASPIRADOR | SECRETARIA DE ESTADO DA SAÚDE | X |  | HOSPITAL DE URGÊNCIAS DE GOIÂNIA DR. VALDEMIRO CRUZ | TERREO DEPOSITO DE ENGENHARIA ORBIS | FANEM | BOM |  | ASPIRADOR CIRÚRGICO | 2020-01-01 | 1 | APARELHOS, EQUIPAMENTOS E UTENSÍLIOS HOSPITALARES | 980 | 980
3405252 |  | ASPIRADOR DIA-PUMP - N. de Série: RA696968 | SECRETARIA DE ESTADO DA SAÚDE | X |  | HOSPITAL DE URGÊNCIAS DE GOIÂNIA DR. VALDEMIRO CRUZ | TERREO DEPOSITO DE ENGENHARIA ORBIS | FANEM | BOM | RA696968 | ASPIRADOR CIRÚRGICO | 2020-01-01 | 1 | APARELHOS, EQUIPAMENTOS E UTENSÍLIOS HOSPITALARES | 980 | 980
3405255 |  | RESPIRADOR VENTILADOR PULMONAR - N. de Série: I3990801884 | SECRETARIA DE ESTADO DA SAÚDE | X |  | HOSPITAL DE URGÊNCIAS DE GOIÂNIA DR. VALDEMIRO CRUZ | TERREO DEPOSITO DE ENGENHARIA ORBIS | INTERMED | BOM | I3990801884 | RESPIRADOR | 2020-01-01 | 1 | APARELHOS, EQUIPAMENTOS E UTENSÍLIOS HOSPITALARES | 45000 | 45000
3405256 |  | MONITOR,M/C MINDRAY,MOD. PM 9000-BASICO (200431) - N. de Série: BX99123829 | SECRETARIA DE ESTADO DA SAÚDE | X |  | HOSPITAL DE URGÊNCIAS DE GOIÂNIA DR. VALDEMIRO CRUZ | TERREO DEPOSITO DE ENGENHARIA ORBIS | MINDRAY | BOM | BX99123829 | MONITOR CARDÍACO | 2020-01-01 | 1 | APARELHOS, EQUIPAMENTOS E UTENSÍLIOS HOSPITALARES | 36000 | 36000
3405257 |  | MONITOR,M/C MINDRAY,MOD. PM 9000-C/CAPNOGRAFIA. (192772) - N. de Série: BX991233829 | SECRETARIA DE ESTADO DA SAÚDE | X |  | HOSPITAL DE URGÊNCIAS DE GOIÂNIA DR. VALDEMIRO CRUZ | TERREO DEPOSITO DE ENGENHARIA ORBIS | MINDRAY | BOM | BX991233829 | MONITOR CARDÍACO | 2020-01-01 | 1 | APARELHOS, EQUIPAMENTOS E UTENSÍLIOS HOSPITALARES | 38000 | 38000
3405258 |  | MONITOR,M/C MINDRAY,MOD. PM 9000-C/CAPNOGRAFIA. - N. de Série: CF26112011 | SECRETARIA DE ESTADO DA SAÚDE | X |  | HOSPITAL DE URGÊNCIAS DE GOIÂNIA DR. VALDEMIRO CRUZ | TERREO DEPOSITO DE ENGENHARIA ORBIS | MINDRAY | BOM | CF26112011 | MONITOR CARDÍACO | 2020-01-01 | 1 | APARELHOS, EQUIPAMENTOS E UTENSÍLIOS HOSPITALARES | 38000 | 38000
2018284 | 17029 | HAMPER COM 03 RODAS EM AÇO INOX - N. de Série: SEM Nº SÉRIE | SECRETARIA DE ESTADO DA SAÚDE | X |  | HOSPITAL DE URGÊNCIAS DE GOIÂNIA DR. VALDEMIRO CRUZ | TERREO EXPURGO | MARCA NÃO INFORMADA | BOM | SEM Nº SÉRIE | HAMPER | 2020-01-01 | 1 | APARELHOS, EQUIPAMENTOS E UTENSÍLIOS HOSPITALARES | 225 | 94.11
2337569 |  | SUPORTE COM SACO HAMPER AÇO INOX. MODELO: RB 5050-1 | SECRETARIA DE ESTADO DA SAÚDE | X |  | HOSPITAL DE URGÊNCIAS DE GOIÂNIA DR. VALDEMIRO CRUZ | TERREO EXPURGO | RUBMED | BOM |  | HAMPER | 2020-01-01 | 1 | APARELHOS, EQUIPAMENTOS E UTENSÍLIOS HOSPITALARES | 386 | 264.2
2013849 | 13721 | ESCADA 02 DEGRAUS C/ PISO ANTI-DERRAPANTE - N. de Série: 29/09/11 | SECRETARIA DE ESTADO DA SAÚDE | X |  | HOSPITAL DE URGÊNCIAS DE GOIÂNIA DR. VALDEMIRO CRUZ | SUCATA | MARCA NÃO INFORMADA | PESSIMO | 29/09/11 | ESCADA HOSPITALAR | 2020-01-01 | 1 | APARELHOS, EQUIPAMENTOS E UTENSÍLIOS HOSPITALARES | 48 | 27.15
666250 |  | CADEIRA DE RODAS P BANHO PINTADA | SECRETARIA DE ESTADO DA SAÚDE | X |  | HOSPITAL DE URGÊNCIAS DE GOIÂNIA DR. VALDEMIRO CRUZ | TERREO HOSPITAL DIA | SEM MARCA | BOM |  | CADEIRA DE RODAS | 2020-01-01 | 1 | APARELHOS, EQUIPAMENTOS E UTENSÍLIOS HOSPITALARES | 301.4 | 121.62
2014580 | 11196 | MACA FIXA P/ EXAME CLÍNICO - N. de Série: SEM Nº SÉRIE | SECRETARIA DE ESTADO DA SAÚDE | X |  | HOSPITAL DE URGÊNCIAS DE GOIÂNIA DR. VALDEMIRO CRUZ | TERREO HOSPITAL DIA | MARCA NÃO INFORMADA | BOM | SEM Nº SÉRIE | MACA | 2020-01-01 | 1 | APARELHOS, EQUIPAMENTOS E UTENSÍLIOS HOSPITALARES | 102 | 560.23
2015239 | 12680 | SUPORTE PARA SORO INOX BASE INJETADA | SECRETARIA DE ESTADO DA SAÚDE | X |  | HOSPITAL DE URGÊNCIAS DE GOIÂNIA DR. VALDEMIRO CRUZ | TERREO HOSPITAL DIA | MARCA NÃO INFORMADA | BOM |  | SUPORTE PARA SORO | 2020-01-01 | 1 | APARELHOS, EQUIPAMENTOS E UTENSÍLIOS HOSPITALARES | 135 | 125.07
2015366 | 16568 | SUPORTE P/SORO EM AÇO INOX COM 4 RODAS 2" - N. de Série: SEM Nº SÉRIE | SECRETARIA DE ESTADO DA SAÚDE | X |  | HOSPITAL DE URGÊNCIAS DE GOIÂNIA DR. VALDEMIRO CRUZ | SUCATA | MARCA NÃO INFORMADA | PESSIMO | SEM Nº SÉRIE | SUPORTE PARA SORO | 2020-01-01 | 1 | APARELHOS, EQUIPAMENTOS E UTENSÍLIOS HOSPITALARES | 484 | 91.78
2016737 | 17513 | SUPORTE PARA SORO EM AÇO INOX C/04 RODAS 2" - N. de Série: SEM Nº SÉRIE | SECRETARIA DE ESTADO DA SAÚDE | X |  | HOSPITAL DE URGÊNCIAS DE GOIÂNIA DR. VALDEMIRO CRUZ | TERREO HOSPITAL DIA | MARCA NÃO INFORMADA | BOM | SEM Nº SÉRIE | SUPORTE PARA SORO | 2020-01-01 | 1 | APARELHOS, EQUIPAMENTOS E UTENSÍLIOS HOSPITALARES | 485.03 | 108.17
2017322 | 6403 | MACA FIXA P/ EXAME CLÍNICO - REFORSUS:10902 - N. de Série: SEM Nº SÉRIE | SECRETARIA DE ESTADO DA SAÚDE | X |  | HOSPITAL DE URGÊNCIAS DE GOIÂNIA DR. VALDEMIRO CRUZ | TERREO HOSPITAL DIA | MARCA NÃO INFORMADA | BOM | SEM Nº SÉRIE | MACA | 2020-01-01 | 1 | APARELHOS, EQUIPAMENTOS E UTENSÍLIOS HOSPITALARES | 142 | 1341.01
2019657 | ST | ESCADA DE 2 DEGRAUS | SECRETARIA DE ESTADO DA SAÚDE | X |  | HOSPITAL DE URGÊNCIAS DE GOIÂNIA DR. VALDEMIRO CRUZ | TERREO HOSPITAL DIA | MARCA NÃO INFORMADA | BOM |  | ESCADA HOSPITALAR | 2020-01-01 | 1 | APARELHOS, EQUIPAMENTOS E UTENSÍLIOS HOSPITALARES | 15.01 | 114.64
2019944 | S/T | HAMPER | SECRETARIA DE ESTADO DA SAÚDE | X |  | HOSPITAL DE URGÊNCIAS DE GOIÂNIA DR. VALDEMIRO CRUZ | TERREO HOSPITAL DIA | MARCA NÃO INFORMADA | BOM |  | HAMPER | 2020-01-01 | 1 | APARELHOS, EQUIPAMENTOS E UTENSÍLIOS HOSPITALARES | 15.01 | 91.37
2020050 | ST | MACA FIXA | SECRETARIA DE ESTADO DA SAÚDE | X |  | HOSPITAL DE URGÊNCIAS DE GOIÂNIA DR. VALDEMIRO CRUZ | TERREO HOSPITAL DIA | MARCA NÃO INFORMADA | BOM |  | MACA | 2020-01-01 | 1 | APARELHOS, EQUIPAMENTOS E UTENSÍLIOS HOSPITALARES | 15.01 | 1560
2020604 | 17540 | SUPORTE DE SORO - N. de Série: SEM Nº SÉRIE | SECRETARIA DE ESTADO DA SAÚDE | X |  | HOSPITAL DE URGÊNCIAS DE GOIÂNIA DR. VALDEMIRO CRUZ | SUCATA | MARCA NÃO INFORMADA | PESSIMO | SEM Nº SÉRIE | SUPORTE PARA SORO | 2020-01-01 | 1 | APARELHOS, EQUIPAMENTOS E UTENSÍLIOS HOSPITALARES | 485.03 | 77.58
665043 |  | SUPORTE PARA SORO AÇO INOX - COM 4 RODAS | SECRETARIA DE ESTADO DA SAÚDE | X |  | HOSPITAL DE URGÊNCIAS DE GOIÂNIA DR. VALDEMIRO CRUZ | SUCATA | SEM MARCA | PESSIMO |  | SUPORTE PARA SORO | 2020-01-01 | 1 | APARELHOS, EQUIPAMENTOS E UTENSÍLIOS HOSPITALARES | 541.41 | 77.58
2018279 | 16752 | ESCADINHA 02 DEGRAUS INOX. PISO DE ALUMÍNIO - N. de Série: SEM Nº SÉRIE | SECRETARIA DE ESTADO DA SAÚDE | X |  | HOSPITAL DE URGÊNCIAS DE GOIÂNIA DR. VALDEMIRO CRUZ | TERREO ISOLAMENTO DE EMERGÊNCIA 1 | MARCA NÃO INFORMADA | BOM | SEM Nº SÉRIE | ESCADA HOSPITALAR | 2020-01-01 | 1 | APARELHOS, EQUIPAMENTOS E UTENSÍLIOS HOSPITALARES | 337 | 140.96
2018913 | 15679 | HAMPER 1" C/RODAS 3" EM AÇO INOX - N. de Série: SEM Nº SÉRIE | SECRETARIA DE ESTADO DA SAÚDE | X |  | HOSPITAL DE URGÊNCIAS DE GOIÂNIA DR. VALDEMIRO CRUZ | TERREO ISOLAMENTO DE EMERGÊNCIA 1 | MARCA NÃO INFORMADA | BOM | SEM Nº SÉRIE | HAMPER | 2020-01-01 | 1 | APARELHOS, EQUIPAMENTOS E UTENSÍLIOS HOSPITALARES | 172.8 | 29.52
2285921 |  | MONITOR CARDÍACO COM MODULO TRANSDUTOR - N. de Série: SQF20236916WA | SECRETARIA DE ESTADO DA SAÚDE | X |  | HOSPITAL DE URGÊNCIAS DE GOIÂNIA DR. VALDEMIRO CRUZ | TERREO ISOLAMENTO DE EMERGÊNCIA 1 | GENERAL ELETRIC | BOM | SQF20236916WA | MONITOR CARDÍACO | 2020-01-01 | 1 | APARELHOS, EQUIPAMENTOS E UTENSÍLIOS HOSPITALARES | 19466 | 12947.67
2324373 | null | VENTILADOR ARTIFICIAL ELETRÔNICO. MODELO: UTI - N. de Série: IX5-2020-08-14772 - N. de Chassi: null | SECRETARIA DE ESTADO DA SAÚDE | X |  | HOSPITAL DE URGÊNCIAS DE GOIÂNIA DR. VALDEMIRO CRUZ | TERREO ISOLAMENTO DE EMERGÊNCIA 1 | VYAIRE | BOM | IX5-2020-08-14772 | RESPIRADOR | 2020-01-01 | 1 | APARELHOS, EQUIPAMENTOS E UTENSÍLIOS HOSPITALARES | 54489.23 | 37501.56
2953171 |  | SUPORTE PARA SORO COM RODÍZIOS EM AÇO INOX - MODELO: RB-2050-2 | SECRETARIA DE ESTADO DA SAÚDE | X |  | HOSPITAL DE URGÊNCIAS DE GOIÂNIA DR. VALDEMIRO CRUZ | TERREO ISOLAMENTO DE EMERGÊNCIA 1 | RUBMED | BOM |  | SUPORTE PARA SORO | 2020-01-01 | 1 | APARELHOS, EQUIPAMENTOS E UTENSÍLIOS HOSPITALARES | 199.9 | 151.92
3133671 |  | BIOMBO TRIPLO PINTADO | SECRETARIA DE ESTADO DA SAÚDE | X |  | HOSPITAL DE URGÊNCIAS DE GOIÂNIA DR. VALDEMIRO CRUZ | TERREO ISOLAMENTO DE EMERGÊNCIA 1 | CASA MÉDICA | BOM |  | BIOMBO HOSPITALAR | 2020-01-01 | 1 | APARELHOS, EQUIPAMENTOS E UTENSÍLIOS HOSPITALARES | 444.5 | 347.7
2017455 | 14519 | ESCADINHA 02 DEGRAUS INOX. PISO ALUMINIO | SECRETARIA DE ESTADO DA SAÚDE | X |  | HOSPITAL DE URGÊNCIAS DE GOIÂNIA DR. VALDEMIRO CRUZ | TERREO REPOUSO COLETIVO | MARCA NÃO INFORMADA | BOM |  | ESCADA HOSPITALAR | 2020-01-01 | 1 | APARELHOS, EQUIPAMENTOS E UTENSÍLIOS HOSPITALARES | 46 | 173.98
2018095 | 16728 | ESCADINHA 02 DEGRAUS INOX. PISO DE ALUMÍNIO - N. de Série: SEM Nº SÉRIE | SECRETARIA DE ESTADO DA SAÚDE | X |  | HOSPITAL DE URGÊNCIAS DE GOIÂNIA DR. VALDEMIRO CRUZ | TERREO REPOUSO COLETIVO | MARCA NÃO INFORMADA | BOM | SEM Nº SÉRIE | ESCADA HOSPITALAR | 2020-01-01 | 1 | APARELHOS, EQUIPAMENTOS E UTENSÍLIOS HOSPITALARES | 10.01 | 78.64
2016996 | 11830 | OXIMETRO DE PULSO - N. de Série: 101808932 | SECRETARIA DE ESTADO DA SAÚDE | X |  | HOSPITAL DE URGÊNCIAS DE GOIÂNIA DR. VALDEMIRO CRUZ | TERREO RPA | DIXTAL | BOM | 101808932 | OXÍMETRO | 2020-01-01 | 1 | APARELHOS, EQUIPAMENTOS E UTENSÍLIOS HOSPITALARES | 10.01 | 1248
3156982 |  | CARRO MACA SIMPLES PINTADO COM RODAS E COLCHONETE | SECRETARIA DE ESTADO DA SAÚDE | X |  | HOSPITAL DE URGÊNCIAS DE GOIÂNIA DR. VALDEMIRO CRUZ | SUCATA | MARCA NÃO INFORMADA | PESSIMO |  | MACA | 2020-01-01 | 1 | APARELHOS, EQUIPAMENTOS E UTENSÍLIOS HOSPITALARES | 1630 | 1289.51
2019949 | S/T | HAMPER | SECRETARIA DE ESTADO DA SAÚDE | X |  | HOSPITAL DE URGÊNCIAS DE GOIÂNIA DR. VALDEMIRO CRUZ | TERREO SALA DE CONDUTORES | MARCA NÃO INFORMADA | BOM |  | HAMPER | 2020-01-01 | 1 | APARELHOS, EQUIPAMENTOS E UTENSÍLIOS HOSPITALARES | 15.01 | 93.6
3156970 |  | CARRO MACA SIMPLES PINTADO COM RODAS E COLCHONETE | SECRETARIA DE ESTADO DA SAÚDE | X |  | HOSPITAL DE URGÊNCIAS DE GOIÂNIA DR. VALDEMIRO CRUZ | SUCATA | MARCA NÃO INFORMADA | PESSIMO |  | MACA | 2020-01-01 | 1 | APARELHOS, EQUIPAMENTOS E UTENSÍLIOS HOSPITALARES | 1630 | 1289.51
3156971 |  | CARRO MACA SIMPLES PINTADO COM RODAS E COLCHONETE | SECRETARIA DE ESTADO DA SAÚDE | X |  | HOSPITAL DE URGÊNCIAS DE GOIÂNIA DR. VALDEMIRO CRUZ | SUCATA | MARCA NÃO INFORMADA | PESSIMO |  | MACA | 2020-01-01 | 1 | APARELHOS, EQUIPAMENTOS E UTENSÍLIOS HOSPITALARES | 1630 | 1289.51
615794 |  | MACA TIPO CARRO ESTRUTURA, LEITO E GRADES EM AÇO INOX. | SECRETARIA DE ESTADO DA SAÚDE | X |  | HOSPITAL DE URGÊNCIAS DE GOIÂNIA DR. VALDEMIRO CRUZ | TERREO SALA DE DECISÃO | SEM MARCA | BOM |  | MACA | 2020-01-01 | 1 | APARELHOS, EQUIPAMENTOS E UTENSÍLIOS HOSPITALARES | 1990 | 1092.98
666746 |  | CARRO MACA EM AÇO INOX | SECRETARIA DE ESTADO DA SAÚDE | X |  | HOSPITAL DE URGÊNCIAS DE GOIÂNIA DR. VALDEMIRO CRUZ | TERREO SALA DE DECISÃO | SEM MARCA | BOM |  | MACA | 2020-01-01 | 1 | APARELHOS, EQUIPAMENTOS E UTENSÍLIOS HOSPITALARES | 2049 | 98.4
2018252 | 13722 | ESCADA 02 DEGRAUS C/ PISO ANTI-DERRAPANTE | SECRETARIA DE ESTADO DA SAÚDE | X |  | HOSPITAL DE URGÊNCIAS DE GOIÂNIA DR. VALDEMIRO CRUZ | TERREO SALA DE DECISÃO | MARCA NÃO INFORMADA | BOM |  | ESCADA HOSPITALAR | 2020-01-01 | 1 | APARELHOS, EQUIPAMENTOS E UTENSÍLIOS HOSPITALARES | 72 | 99.37
2018949 | 12852 | SUPORTE PARA SORO INOX BASE INJETADA | SECRETARIA DE ESTADO DA SAÚDE | X |  | HOSPITAL DE URGÊNCIAS DE GOIÂNIA DR. VALDEMIRO CRUZ | SUCATA | MARCA NÃO INFORMADA | PESSIMO |  | SUPORTE PARA SORO | 2020-01-01 | 1 | APARELHOS, EQUIPAMENTOS E UTENSÍLIOS HOSPITALARES | 10.01 | 144.73
2020030 | 14138 | MACA EM FERRO COM RODÍZIOS | SECRETARIA DE ESTADO DA SAÚDE | X |  | HOSPITAL DE URGÊNCIAS DE GOIÂNIA DR. VALDEMIRO CRUZ | TERREO SALA DE DECISÃO | MARCA NÃO INFORMADA | BOM |  | MACA | 2020-01-01 | 1 | APARELHOS, EQUIPAMENTOS E UTENSÍLIOS HOSPITALARES | 620 | 116.86
3156972 |  | CARRO MACA SIMPLES PINTADO COM RODAS E COLCHONETE | SECRETARIA DE ESTADO DA SAÚDE | X |  | HOSPITAL DE URGÊNCIAS DE GOIÂNIA DR. VALDEMIRO CRUZ | TERREO SALA DE DECISÃO | MARCA NÃO INFORMADA | BOM |  | MACA | 2020-01-01 | 1 | APARELHOS, EQUIPAMENTOS E UTENSÍLIOS HOSPITALARES | 1630 | 1289.51
3156987 |  | CARRO MACA SIMPLES PINTADO COM RODAS E COLCHONETE | SECRETARIA DE ESTADO DA SAÚDE | X |  | HOSPITAL DE URGÊNCIAS DE GOIÂNIA DR. VALDEMIRO CRUZ | TERREO SALA DE DECISÃO | MARCA NÃO INFORMADA | BOM |  | MACA | 2020-01-01 | 1 | APARELHOS, EQUIPAMENTOS E UTENSÍLIOS HOSPITALARES | 1630 | 1289.51
2019666 | 14523 | ESCADA DE 2 DEGRAUS - N. de Série: 3246/03 | SECRETARIA DE ESTADO DA SAÚDE | X |  | HOSPITAL DE URGÊNCIAS DE GOIÂNIA DR. VALDEMIRO CRUZ | TERREO SALA DE EXAMES 01 | MARCA NÃO INFORMADA | BOM | 3246/03 | ESCADA HOSPITALAR | 2020-01-01 | 1 | APARELHOS, EQUIPAMENTOS E UTENSÍLIOS HOSPITALARES | 320 | 210.29
2020052 | ST | MACA FIXA EM INOX - N. de Série: 4 | SECRETARIA DE ESTADO DA SAÚDE | X |  | HOSPITAL DE URGÊNCIAS DE GOIÂNIA DR. VALDEMIRO CRUZ | TERREO SALA DE EXAMES 01 | MARCA NÃO INFORMADA | BOM | 4 | MACA | 2020-01-01 | 1 | APARELHOS, EQUIPAMENTOS E UTENSÍLIOS HOSPITALARES | 15.01 | 1560
665146 |  | SUPORTE PARA SORO DE AÇO INOX - COM 4 RODAS | SECRETARIA DE ESTADO DA SAÚDE | X |  | HOSPITAL DE URGÊNCIAS DE GOIÂNIA DR. VALDEMIRO CRUZ | TERREO SALA DE EXAMES 02 | SEM MARCA | BOM |  | SUPORTE PARA SORO | 2020-01-01 | 1 | APARELHOS, EQUIPAMENTOS E UTENSÍLIOS HOSPITALARES | 535.07 | 91.78
2013683 | 14564 | CARDIOVERSOR. MODELO BENE HEART D6 - N. de Série: 26006168 | SECRETARIA DE ESTADO DA SAÚDE | X |  | HOSPITAL DE URGÊNCIAS DE GOIÂNIA DR. VALDEMIRO CRUZ | TERREO SALA DE EXAMES 02 | MINDRAY | BOM | 26006168 | CARDIOVERSOR | 2020-01-01 | 1 | APARELHOS, EQUIPAMENTOS E UTENSÍLIOS HOSPITALARES | 10200 | 3427.2
2018164 | 16754 | ESCADINHA 02 DEGRAUS INOX. PISO DE ALUMÍNIO | SECRETARIA DE ESTADO DA SAÚDE | X |  | HOSPITAL DE URGÊNCIAS DE GOIÂNIA DR. VALDEMIRO CRUZ | TERREO SALA DE EXAMES 02 | MARCA NÃO INFORMADA | BOM |  | ESCADA HOSPITALAR | 2020-01-01 | 1 | APARELHOS, EQUIPAMENTOS E UTENSÍLIOS HOSPITALARES | 337 | 19.78
2019659 | 15442 | ESCADA DE 2 DEGRAUS - N. de Série: 383503 NF2452 | SECRETARIA DE ESTADO DA SAÚDE | X |  | HOSPITAL DE URGÊNCIAS DE GOIÂNIA DR. VALDEMIRO CRUZ | TERREO SALA DE EXAMES 02 | MARCA NÃO INFORMADA | BOM | 383503 NF2452 | ESCADA HOSPITALAR | 2020-01-01 | 1 | APARELHOS, EQUIPAMENTOS E UTENSÍLIOS HOSPITALARES | 298 | 112.39
2020264 | 15458 | MONITOR MULTIPARAMETRO – MINDRAY - N. de Série: DY-26001366 | SECRETARIA DE ESTADO DA SAÚDE | X |  | HOSPITAL DE URGÊNCIAS DE GOIÂNIA DR. VALDEMIRO CRUZ | TERREO SALA DE EXAMES 02 | MARCA NÃO INFORMADA | BOM | DY-26001366 | MONITOR DE USO HOSPITALAR | 2020-01-01 | 1 | APARELHOS, EQUIPAMENTOS E UTENSÍLIOS HOSPITALARES | 37970 | 8736
2876757 |  | MONITOR GRAU MEDICO 24'' - N. de Série: S018005872G | SECRETARIA DE ESTADO DA SAÚDE | X |  | HOSPITAL DE URGÊNCIAS DE GOIÂNIA DR. VALDEMIRO CRUZ | TERREO SALA DE EXAMES 02 | SONY | BOM | S018005872G | MONITOR DE USO HOSPITALAR | 2020-01-01 | 1 | APARELHOS, EQUIPAMENTOS E UTENSÍLIOS HOSPITALARES | 27517.13 | 20668.42
2876758 |  | CENTRAL PROCESSADORA DE VIDEO - N. de Série: 7213711 | SECRETARIA DE ESTADO DA SAÚDE | X |  | HOSPITAL DE URGÊNCIAS DE GOIÂNIA DR. VALDEMIRO CRUZ | TERREO SALA DE EXAMES 02 | MARCA NÃO INFORMADA | BOM | 7213711 | VIDEOPROCESSADORA | 2020-01-01 | 1 | APARELHOS, EQUIPAMENTOS E UTENSÍLIOS HOSPITALARES | 80752.05 | 60653.76
2876759 |  | VIDEO PRINTER TERMICA COLORIDA - N. de Série: S010744618G | SECRETARIA DE ESTADO DA SAÚDE | X |  | HOSPITAL DE URGÊNCIAS DE GOIÂNIA DR. VALDEMIRO CRUZ | TERREO SALA DE EXAMES 02 | SONY | BOM | S010744618G | APARELHO HOSPITALAR | 2020-01-01 | 1 | APARELHOS, EQUIPAMENTOS E UTENSÍLIOS HOSPITALARES | 13630.12 | 10237.73
2015334 | 15649 | ESCADINHA PISO DE ALUMINIO 02 DEGRAUS INOX - N. de Série: 3954-03 | SECRETARIA DE ESTADO DA SAÚDE | X |  | HOSPITAL DE URGÊNCIAS DE GOIÂNIA DR. VALDEMIRO CRUZ | TERREO SALA DE EXAMES 03 | MARCA NÃO INFORMADA | BOM | 3954-03 | ESCADA HOSPITALAR | 2020-01-01 | 1 | APARELHOS, EQUIPAMENTOS E UTENSÍLIOS HOSPITALARES | 298 | 131.84
2019663 | 14508 | ESCADA DE 2 DEGRAUS - N. de Série: 3246/03 | SECRETARIA DE ESTADO DA SAÚDE | X |  | HOSPITAL DE URGÊNCIAS DE GOIÂNIA DR. VALDEMIRO CRUZ | TERREO SALA DE EXAMES 03 | MARCA NÃO INFORMADA | BOM | 3246/03 | ESCADA HOSPITALAR | 2020-01-01 | 1 | APARELHOS, EQUIPAMENTOS E UTENSÍLIOS HOSPITALARES | 320 | 60.91
2380343 |  | ELETROCARDIÓGRAFO COMPASSUS 30 - N. de Série: 20153 | SECRETARIA DE ESTADO DA SAÚDE | X |  | HOSPITAL DE URGÊNCIAS DE GOIÂNIA DR. VALDEMIRO CRUZ | TERREO SALA DE EXAMES 03 | SEM MARCA | BOM | 20153 | ELETROCARDIÓGRAFO | 2020-01-01 | 1 | APARELHOS, EQUIPAMENTOS E UTENSÍLIOS HOSPITALARES | 9800 | 6838.22
3133675 |  | BIOMBO TRIPLO PINTADO | SECRETARIA DE ESTADO DA SAÚDE | X |  | HOSPITAL DE URGÊNCIAS DE GOIÂNIA DR. VALDEMIRO CRUZ | TERREO SALA DE EXAMES 03 | CASA MÉDICA | BOM |  | BIOMBO HOSPITALAR | 2020-01-01 | 1 | APARELHOS, EQUIPAMENTOS E UTENSÍLIOS HOSPITALARES | 444.5 | 347.7
3156958 |  | CARRO MACA SIMPLIS PINTADO COM RODAS COM COLCHONETE MOD; PE2720 | SECRETARIA DE ESTADO DA SAÚDE | X |  | HOSPITAL DE URGÊNCIAS DE GOIÂNIA DR. VALDEMIRO CRUZ | TERREO SALA DE EXAMES 03 | MARCA NÃO INFORMADA | BOM |  | MACA | 2020-01-01 | 1 | APARELHOS, EQUIPAMENTOS E UTENSÍLIOS HOSPITALARES | 1630 | 1289.51
2013674 | 6723 | SISTEMA COMPLETO DE VIDEO-ENDOSCOPIA COM 05 PEÇAS - N. de Série: A 313107 | SECRETARIA DE ESTADO DA SAÚDE | X |  | HOSPITAL DE URGÊNCIAS DE GOIÂNIA DR. VALDEMIRO CRUZ | TERREO SALA DE HIGIENIZAÇÃO (APARELHOS ENDOSCÓPICOS) | MARCA NÃO INFORMADA | BOM | A 313107 | ENDOSCÓPICO LAPAROSCÓPICO | 2020-01-01 | 1 | APARELHOS, EQUIPAMENTOS E UTENSÍLIOS HOSPITALARES | 3200 | 1996.8
2013935 | 11702 | BISTURI ELÉTRICO - N. de Série: 4703 | SECRETARIA DE ESTADO DA SAÚDE | X |  | HOSPITAL DE URGÊNCIAS DE GOIÂNIA DR. VALDEMIRO CRUZ | TERREO SALA DE HIGIENIZAÇÃO (APARELHOS ENDOSCÓPICOS) | MARCA NÃO INFORMADA | BOM | 4703 | BISTURI | 2020-01-01 | 1 | APARELHOS, EQUIPAMENTOS E UTENSÍLIOS HOSPITALARES | 345 | 5307.43
2014585 | 12922 | ESCADA 02 DEGRAUS C/ PISO ANTI-DERRAPANTE ( INOX ) - N. de Série: 40726 | SECRETARIA DE ESTADO DA SAÚDE | X |  | HOSPITAL DE URGÊNCIAS DE GOIÂNIA DR. VALDEMIRO CRUZ | TERREO SALA DE HIGIENIZAÇÃO (APARELHOS ENDOSCÓPICOS) | MARCA NÃO INFORMADA | BOM | 40726 | ESCADA HOSPITALAR | 2020-01-01 | 1 | APARELHOS, EQUIPAMENTOS E UTENSÍLIOS HOSPITALARES | 10.01 | 65.48
2620529 |  | MESA AUXILIAR INOX COM RODIZIO. 55X100X90 CM | SECRETARIA DE ESTADO DA SAÚDE | X |  | HOSPITAL DE URGÊNCIAS DE GOIÂNIA DR. VALDEMIRO CRUZ | TERREO SALA DE HIGIENIZAÇÃO (APARELHOS ENDOSCÓPICOS) | RUBMED | BOM |  | MESA DE USO HOSPITALAR | 2020-01-01 | 1 | APARELHOS, EQUIPAMENTOS E UTENSÍLIOS HOSPITALARES | 504.12 | 252.52
2014075 | 11719 | MONITOR DE SINAIS VITAIS MULTIPARAMETRO - N. de Série: 6002348169 | SECRETARIA DE ESTADO DA SAÚDE | X |  | HOSPITAL DE URGÊNCIAS DE GOIÂNIA DR. VALDEMIRO CRUZ | TERREO SALA DE PEQUENOS PROCEDIMENTOS | MARCA NÃO INFORMADA | BOM | 6002348169 | MONITOR DE USO HOSPITALAR | 2020-01-01 | 1 | APARELHOS, EQUIPAMENTOS E UTENSÍLIOS HOSPITALARES | 1320 | 823.68
2018153 | 13558 | NEGATOSCÓPIO | SECRETARIA DE ESTADO DA SAÚDE | X |  | HOSPITAL DE URGÊNCIAS DE GOIÂNIA DR. VALDEMIRO CRUZ | TERREO SALA DE PEQUENOS PROCEDIMENTOS | MARCA NÃO INFORMADA | BOM |  | NEGATOSCÓPIO | 2020-01-01 | 1 | APARELHOS, EQUIPAMENTOS E UTENSÍLIOS HOSPITALARES | 26 | 11.2
3405514 |  | APARELHO DE ANESTESIA - N. de Série: DY26001350 | SECRETARIA DE ESTADO DA SAÚDE | X |  | HOSPITAL DE URGÊNCIAS DE GOIÂNIA DR. VALDEMIRO CRUZ | TERREO SALA DE PEQUENOS PROCEDIMENTOS | WATSON | BOM | DY26001350 | APARELHO DE ANESTESIA | 2020-01-01 | 1 | APARELHOS, EQUIPAMENTOS E UTENSÍLIOS HOSPITALARES | 120000 | 120000
3405515 |  | APARELHO DE ANESTESIA - N. de Série: DY26001364 | SECRETARIA DE ESTADO DA SAÚDE | X |  | HOSPITAL DE URGÊNCIAS DE GOIÂNIA DR. VALDEMIRO CRUZ | TERREO SALA DE PEQUENOS PROCEDIMENTOS | WATSON | BOM | DY26001364 | APARELHO DE ANESTESIA | 2020-01-01 | 1 | APARELHOS, EQUIPAMENTOS E UTENSÍLIOS HOSPITALARES | 12000 | 12000
615668 |  | HAMPER INOX PORTA SACO, MARCA SUPREMA | SECRETARIA DE ESTADO DA SAÚDE | X |  | HOSPITAL DE URGÊNCIAS DE GOIÂNIA DR. VALDEMIRO CRUZ | TERREO SALA VERMELHA | SEM MARCA | BOM |  | HAMPER | 2020-01-01 | 1 | APARELHOS, EQUIPAMENTOS E UTENSÍLIOS HOSPITALARES | 300 | 210.73
2013933 | 11696 | BISTURI ELÉTRICO - N. de Série: AX0133 JJ | SECRETARIA DE ESTADO DA SAÚDE | X |  | HOSPITAL DE URGÊNCIAS DE GOIÂNIA DR. VALDEMIRO CRUZ | TERREO SALA VERMELHA | MARCA NÃO INFORMADA | BOM | AX0133 JJ | BISTURI | 2020-01-01 | 1 | APARELHOS, EQUIPAMENTOS E UTENSÍLIOS HOSPITALARES | 15.01 | 116.94
2014231 | 18260 | FOCO CIRÚRGICO DE TETO C/ ILUMINAÇÃO POR LED - N. de Série: 914452308 | SECRETARIA DE ESTADO DA SAÚDE | X |  | HOSPITAL DE URGÊNCIAS DE GOIÂNIA DR. VALDEMIRO CRUZ | TERREO SALA VERMELHA | MARCA NÃO INFORMADA | BOM | 914452308 | FOCO HOSPITALAR | 2020-01-01 | 1 | APARELHOS, EQUIPAMENTOS E UTENSÍLIOS HOSPITALARES | 10.01 | 2371.2
2018246 | 13027 | ESCADA 02 DEGRAUS C/ PISO ANTI-DERRAPANTE ( INOX ) | SECRETARIA DE ESTADO DA SAÚDE | X |  | HOSPITAL DE URGÊNCIAS DE GOIÂNIA DR. VALDEMIRO CRUZ | TERREO SALA VERMELHA | MARCA NÃO INFORMADA | BOM |  | ESCADA HOSPITALAR | 2020-01-01 | 1 | APARELHOS, EQUIPAMENTOS E UTENSÍLIOS HOSPITALARES | 72 | 210.29
2018613 | 17493 | SUPORTE PARA SORO EM AÇO INOX C/04 RODAS 2" - N. de Série: SEM Nº SÉRIE | SECRETARIA DE ESTADO DA SAÚDE | X |  | HOSPITAL DE URGÊNCIAS DE GOIÂNIA DR. VALDEMIRO CRUZ | TERREO SALA VERMELHA | MARCA NÃO INFORMADA | BOM | SEM Nº SÉRIE | SUPORTE PARA SORO | 2020-01-01 | 1 | APARELHOS, EQUIPAMENTOS E UTENSÍLIOS HOSPITALARES | 485.03 | 77.58
2020940 | 14597 | CARDIOVERSOR - N. de Série: DG-26006200 | SECRETARIA DE ESTADO DA SAÚDE | X |  | HOSPITAL DE URGÊNCIAS DE GOIÂNIA DR. VALDEMIRO CRUZ | TERREO SALA VERMELHA | MARCA NÃO INFORMADA | BOM | DG-26006200 | CARDIOVERSOR | 2020-01-01 | 1 | APARELHOS, EQUIPAMENTOS E UTENSÍLIOS HOSPITALARES | 2460 | 1612.8
2020983 | S/T | MONITOR MULTIPARAMETRICO | SECRETARIA DE ESTADO DA SAÚDE | X |  | HOSPITAL DE URGÊNCIAS DE GOIÂNIA DR. VALDEMIRO CRUZ | TERREO SALA VERMELHA | MARCA NÃO INFORMADA | BOM |  | MONITOR DE USO HOSPITALAR | 2020-01-01 | 1 | APARELHOS, EQUIPAMENTOS E UTENSÍLIOS HOSPITALARES | 15.01 | 5137.04
2620526 |  | MESA AUXILIAR INOX COM RODIZIO. 55X100X90 CM | SECRETARIA DE ESTADO DA SAÚDE | X |  | HOSPITAL DE URGÊNCIAS DE GOIÂNIA DR. VALDEMIRO CRUZ | SUCATA | RUBMED | PESSIMO |  | MESA DE USO HOSPITALAR | 2020-01-01 | 1 | APARELHOS, EQUIPAMENTOS E UTENSÍLIOS HOSPITALARES | 504.12 | 252.52
2620527 |  | MESA AUXILIAR INOX COM RODIZIO. 55X100X90 CM | SECRETARIA DE ESTADO DA SAÚDE | X |  | HOSPITAL DE URGÊNCIAS DE GOIÂNIA DR. VALDEMIRO CRUZ | TERREO SALA VERMELHA | RUBMED | BOM |  | MESA DE USO HOSPITALAR | 2020-01-01 | 1 | APARELHOS, EQUIPAMENTOS E UTENSÍLIOS HOSPITALARES | 504.12 | 252.52
2953194 |  | SUPORTE PARA SORO COM RODÍZIOS EM AÇO INOX - MODELO: RB-2050-2 | SECRETARIA DE ESTADO DA SAÚDE | X |  | HOSPITAL DE URGÊNCIAS DE GOIÂNIA DR. VALDEMIRO CRUZ | TERREO SALA VERMELHA | RUBMED | BOM |  | SUPORTE PARA SORO | 2020-01-01 | 1 | APARELHOS, EQUIPAMENTOS E UTENSÍLIOS HOSPITALARES | 199.9 | 151.92
665140 |  | SUPORTE PARA SORO DE AÇO INOX - COM 4 RODAS | SECRETARIA DE ESTADO DA SAÚDE | X |  | HOSPITAL DE URGÊNCIAS DE GOIÂNIA DR. VALDEMIRO CRUZ | TOMOGRAFIA | SEM MARCA | BOM |  | SUPORTE PARA SORO | 2020-01-01 | 1 | APARELHOS, EQUIPAMENTOS E UTENSÍLIOS HOSPITALARES | 535.07 | 91.78
665149 |  | SUPORTE PARA SORO DE AÇO INOX - COM 4 RODAS | SECRETARIA DE ESTADO DA SAÚDE | X |  | HOSPITAL DE URGÊNCIAS DE GOIÂNIA DR. VALDEMIRO CRUZ | TOMOGRAFIA | SEM MARCA | BOM |  | SUPORTE PARA SORO | 2020-01-01 | 1 | APARELHOS, EQUIPAMENTOS E UTENSÍLIOS HOSPITALARES | 535.07 | 77.58
2014977 | 11812 | APARELHO DE TOMOGRAFIA COMPUTADORIZADA - N. de Série: 5869 | SECRETARIA DE ESTADO DA SAÚDE | X |  | HOSPITAL DE URGÊNCIAS DE GOIÂNIA DR. VALDEMIRO CRUZ | TOMOGRAFIA | PHILIPS | BOM | 5869 | TOMÓGRAFO | 2020-01-01 | 1 | APARELHOS, EQUIPAMENTOS E UTENSÍLIOS HOSPITALARES | 110000 | 68640
2020238 | 15457 | MONITOR DE SINAIS VITAIS – MINDRAY - N. de Série: DY-26001374 | SECRETARIA DE ESTADO DA SAÚDE | X |  | HOSPITAL DE URGÊNCIAS DE GOIÂNIA DR. VALDEMIRO CRUZ | TOMOGRAFIA | MINDRAY | BOM | DY-26001374 | MONITOR DE USO HOSPITALAR | 2020-01-01 | 1 | APARELHOS, EQUIPAMENTOS E UTENSÍLIOS HOSPITALARES | 12 | 2496
2610414 |  | MONITOR DE SINAIS VITAIS MULTIBÁSICO - N. de Série: K8210105505 | SECRETARIA DE ESTADO DA SAÚDE | X |  | HOSPITAL DE URGÊNCIAS DE GOIÂNIA DR. VALDEMIRO CRUZ | TOMOGRAFIA | PROLIFE | BOM | K8210105505 | MONITOR CARDÍACO | 2020-01-01 | 1 | APARELHOS, EQUIPAMENTOS E UTENSÍLIOS HOSPITALARES | 10615.84 | 7643.4
3129592 |  | APARELHO DE TOMOGRAFIA, MODELO: INCISIVE CT ( + KIT ACESSORIOS ) - N. de Série: 541003 | SECRETARIA DE ESTADO DA SAÚDE | X |  | HOSPITAL DE URGÊNCIAS DE GOIÂNIA DR. VALDEMIRO CRUZ | TOMOGRAFIA | PHILIPS | BOM | 541003 | TOMÓGRAFO | 2020-01-01 | 1 | APARELHOS, EQUIPAMENTOS E UTENSÍLIOS HOSPITALARES | 2083000 | 1610853.33
3804785 |  | TOMÓGRAFO POR IMPEDÂNCIA - MODELO: PULMOVISTA 500 - N. de Série: ASRC0028 | SECRETARIA DE ESTADO DA SAÚDE |  | X | HOSPITAL DE URGÊNCIAS DE GOIÂNIA DR. VALDEMIRO CRUZ | TOMOGRAFIA | DRAGER | ÓTIMO | ASRC0028 | TOMÓGRAFO | 2025-03-01 | 1 | APARELHOS, EQUIPAMENTOS E UTENSÍLIOS HOSPITALARES | 204600 | 201872
2017316 | 14561 | CARDIOVERSOR - N. de Série: 26006166 | SECRETARIA DE ESTADO DA SAÚDE | X |  | HOSPITAL DE URGÊNCIAS DE GOIÂNIA DR. VALDEMIRO CRUZ | TOMOGRAFIA I - II | MARCA NÃO INFORMADA | BOM | 26006166 | CARDIOVERSOR | 2020-01-01 | 1 | APARELHOS, EQUIPAMENTOS E UTENSÍLIOS HOSPITALARES | 2335 | 4704
2019009 | 15455 | APARELHO DE ANESTESIA. MODELO WATO EX 30 - N. de Série: DY-26001386 | SECRETARIA DE ESTADO DA SAÚDE | X |  | HOSPITAL DE URGÊNCIAS DE GOIÂNIA DR. VALDEMIRO CRUZ | TOMOGRAFIA I - II | MINDRAY | BOM | DY-26001386 | APARELHO DE ANESTESIA | 2020-01-01 | 1 | APARELHOS, EQUIPAMENTOS E UTENSÍLIOS HOSPITALARES | 37970 | 23693.28
2015245 | 12885 | SUPORTE PARA SORO INOX BASE INJETADA | SECRETARIA DE ESTADO DA SAÚDE |  | X | HOSPITAL DE URGÊNCIAS DE GOIÂNIA DR. VALDEMIRO CRUZ | UTI 4 | MARCA NÃO INFORMADA | BOM |  | SUPORTE PARA SORO | 2024-06-21 | 1 | APARELHOS, EQUIPAMENTOS E UTENSÍLIOS HOSPITALARES | 10.01 | 125.07
2015598 | 18558 | CAMA FET-EVOLUTION C/4 GRADES ELÉTRICAS E C/CONTROLE - N. de Série: 1287128 | SECRETARIA DE ESTADO DA SAÚDE |  | X | HOSPITAL DE URGÊNCIAS DE GOIÂNIA DR. VALDEMIRO CRUZ | UTI 4 | MARCA NÃO INFORMADA | BOM | 1287128 | CAMA HOSPITALAR | 2024-06-21 | 1 | APARELHOS, EQUIPAMENTOS E UTENSÍLIOS HOSPITALARES | 9252 | 5210.48
2015607 | 18568 | CAMA FET-EVOLUTION C/4 GRADES ELÉTRICAS E C/CONTROLE - N. de Série: 1287138 | SECRETARIA DE ESTADO DA SAÚDE |  | X | HOSPITAL DE URGÊNCIAS DE GOIÂNIA DR. VALDEMIRO CRUZ | UTI 4 | MARCA NÃO INFORMADA | BOM | 1287138 | CAMA HOSPITALAR | 2024-06-21 | 1 | APARELHOS, EQUIPAMENTOS E UTENSÍLIOS HOSPITALARES | 9252 | 5210.48
2015608 | 18569 | CAMA FET-EVOLUTION C/4 GRADES ELÉTRICAS E C/CONTROLE - N. de Série: 1287139 | SECRETARIA DE ESTADO DA SAÚDE |  | X | HOSPITAL DE URGÊNCIAS DE GOIÂNIA DR. VALDEMIRO CRUZ | UTI 4 | MARCA NÃO INFORMADA | BOM | 1287139 | CAMA HOSPITALAR | 2024-06-21 | 1 | APARELHOS, EQUIPAMENTOS E UTENSÍLIOS HOSPITALARES | 9252 | 5210.48
2015620 | 18581 | CAMA FET-EVOLUTION C/4 GRADES ELÉTRICAS E C/CONTROLE - N. de Série: 5424-01-36 | SECRETARIA DE ESTADO DA SAÚDE |  | X | HOSPITAL DE URGÊNCIAS DE GOIÂNIA DR. VALDEMIRO CRUZ | UTI 4 | MARCA NÃO INFORMADA | BOM | 5424-01-36 | CAMA HOSPITALAR | 2024-06-21 | 1 | APARELHOS, EQUIPAMENTOS E UTENSÍLIOS HOSPITALARES | 9252 | 5210.48
2015624 | 18585 | CAMA FET-EVOLUTION C/4 GRADES ELÉTRICAS E C/CONTROLE - N. de Série: 5424-01-40 | SECRETARIA DE ESTADO DA SAÚDE | X |  | HOSPITAL DE URGÊNCIAS DE GOIÂNIA DR. VALDEMIRO CRUZ | UTI 4 | MARCA NÃO INFORMADA | BOM | 5424-01-40 | CAMA HOSPITALAR | 2023-09-04 | 1 | APARELHOS, EQUIPAMENTOS E UTENSÍLIOS HOSPITALARES | 9252 | 5210.48
2015628 | 18589 | CAMA FET-EVOLUTION C/4 GRADES ELÉTRICAS E C/CONTROLE - N. de Série: 5424-01-44 | SECRETARIA DE ESTADO DA SAÚDE | X |  | HOSPITAL DE URGÊNCIAS DE GOIÂNIA DR. VALDEMIRO CRUZ | UTI 4 | MARCA NÃO INFORMADA | BOM | 5424-01-44 | CAMA HOSPITALAR | 2023-04-04 | 1 | APARELHOS, EQUIPAMENTOS E UTENSÍLIOS HOSPITALARES | 9252 | 5210.48
2015631 | 18592 | CAMA FET-EVOLUTION C/4 GRADES ELÉTRICAS E C/CONTROLE - N. de Série: 5424-01-47 | SECRETARIA DE ESTADO DA SAÚDE | X |  | HOSPITAL DE URGÊNCIAS DE GOIÂNIA DR. VALDEMIRO CRUZ | UTI 4 | MARCA NÃO INFORMADA | BOM | 5424-01-47 | CAMA HOSPITALAR | 2022-12-20 | 1 | APARELHOS, EQUIPAMENTOS E UTENSÍLIOS HOSPITALARES | 9252 | 5210.48
2015641 | 18602 | CAMA FET-EVOLUTION C/4 GRADES ELÉTRICAS E C/CONTROLE - N. de Série: 5424-01-57 | SECRETARIA DE ESTADO DA SAÚDE | X |  | HOSPITAL DE URGÊNCIAS DE GOIÂNIA DR. VALDEMIRO CRUZ | UTI 4 | MARCA NÃO INFORMADA | BOM | 5424-01-57 | CAMA HOSPITALAR | 2022-12-20 | 1 | APARELHOS, EQUIPAMENTOS E UTENSÍLIOS HOSPITALARES | 9252 | 5210.48
2015927 | 17126 | ESCADINHA 02 DEGRAUS INOX. PISO DE ALUMÍNIO - N. de Série: SEM Nº SÉRIE | SECRETARIA DE ESTADO DA SAÚDE | X |  | HOSPITAL DE URGÊNCIAS DE GOIÂNIA DR. VALDEMIRO CRUZ | UTI 4 | MARCA NÃO INFORMADA | BOM | SEM Nº SÉRIE | ESCADA HOSPITALAR | 2023-09-20 | 1 | APARELHOS, EQUIPAMENTOS E UTENSÍLIOS HOSPITALARES | 337 | 88.37
2016962 | 12678 | SUPORTE PARA SORO INOX BASE INJETADA | SECRETARIA DE ESTADO DA SAÚDE |  | X | HOSPITAL DE URGÊNCIAS DE GOIÂNIA DR. VALDEMIRO CRUZ | UTI 4 | MARCA NÃO INFORMADA | BOM |  | SUPORTE PARA SORO | 2024-06-21 | 1 | APARELHOS, EQUIPAMENTOS E UTENSÍLIOS HOSPITALARES | 72 | 125.07
2018148 | 12727 | ESCADA 02 DEGRAUS C/ PISO ANTI-DERRAPANTE ( INOX ) | SECRETARIA DE ESTADO DA SAÚDE |  | X | HOSPITAL DE URGÊNCIAS DE GOIÂNIA DR. VALDEMIRO CRUZ | UTI 4 | MARCA NÃO INFORMADA | BOM |  | ESCADA HOSPITALAR | 2024-06-21 | 1 | APARELHOS, EQUIPAMENTOS E UTENSÍLIOS HOSPITALARES | 72 | 93.6
2018839 | 8403 | VENTILADOR C/ MONITOR DE TELA/PAINEL DE CONTROLE/UNID.LIBERAÇÃO G - N. de Série: GDU12071139 | SECRETARIA DE ESTADO DA SAÚDE |  | X | HOSPITAL DE URGÊNCIAS DE GOIÂNIA DR. VALDEMIRO CRUZ | UTI 4 | MARCA NÃO INFORMADA | BOM | GDU12071139 | RESPIRADOR | 2024-06-21 | 1 | APARELHOS, EQUIPAMENTOS E UTENSÍLIOS HOSPITALARES | 390 | 37440
2018864 | 12669 | SUPORTE PARA SORO INOX BASE INJETADA | SECRETARIA DE ESTADO DA SAÚDE |  | X | HOSPITAL DE URGÊNCIAS DE GOIÂNIA DR. VALDEMIRO CRUZ | UTI 4 | MARCA NÃO INFORMADA | BOM |  | SUPORTE PARA SORO | 2024-06-21 | 1 | APARELHOS, EQUIPAMENTOS E UTENSÍLIOS HOSPITALARES | 72 | 125.07
2018865 | 12777 | SUPORTE PARA SORO INOX BASE INJETADA | SECRETARIA DE ESTADO DA SAÚDE |  | X | HOSPITAL DE URGÊNCIAS DE GOIÂNIA DR. VALDEMIRO CRUZ | UTI 4 | MARCA NÃO INFORMADA | BOM |  | SUPORTE PARA SORO | 2024-06-21 | 1 | APARELHOS, EQUIPAMENTOS E UTENSÍLIOS HOSPITALARES | 72 | 144.73
2018866 | 12783 | SUPORTE PARA SORO INOX BASE INJETADA | SECRETARIA DE ESTADO DA SAÚDE |  | X | HOSPITAL DE URGÊNCIAS DE GOIÂNIA DR. VALDEMIRO CRUZ | UTI 4 | MARCA NÃO INFORMADA | BOM |  | SUPORTE PARA SORO | 2024-06-21 | 1 | APARELHOS, EQUIPAMENTOS E UTENSÍLIOS HOSPITALARES | 72 | 144.73
2018867 | 12802 | SUPORTE PARA SORO INOX BASE INJETADA | SECRETARIA DE ESTADO DA SAÚDE |  | X | HOSPITAL DE URGÊNCIAS DE GOIÂNIA DR. VALDEMIRO CRUZ | UTI 4 | MARCA NÃO INFORMADA | BOM |  | SUPORTE PARA SORO | 2024-06-21 | 1 | APARELHOS, EQUIPAMENTOS E UTENSÍLIOS HOSPITALARES | 72 | 125.07
2018869 | 12816 | SUPORTE PARA SORO INOX BASE INJETADA | SECRETARIA DE ESTADO DA SAÚDE |  | X | HOSPITAL DE URGÊNCIAS DE GOIÂNIA DR. VALDEMIRO CRUZ | UTI 4 | MARCA NÃO INFORMADA | BOM |  | SUPORTE PARA SORO | 2024-06-21 | 1 | APARELHOS, EQUIPAMENTOS E UTENSÍLIOS HOSPITALARES | 72 | 125.07
2018896 | 14937 | VENTILADOR PULMONAR COM SUPORTE - N. de Série: GDM12051102 | SECRETARIA DE ESTADO DA SAÚDE |  | X | HOSPITAL DE URGÊNCIAS DE GOIÂNIA DR. VALDEMIRO CRUZ | UTI 4 | MARCA NÃO INFORMADA | BOM | GDM12051102 | RESPIRADOR | 2024-06-21 | 1 | APARELHOS, EQUIPAMENTOS E UTENSÍLIOS HOSPITALARES | 1180 | 34701.33
2018907 | 15538 | RESPIRADOR - VENTILADOR PULMONAR MICROPROCESSADO - N. de Série: GDU12071154 | SECRETARIA DE ESTADO DA SAÚDE |  | X | HOSPITAL DE URGÊNCIAS DE GOIÂNIA DR. VALDEMIRO CRUZ | UTI 4 | MARCA NÃO INFORMADA | BOM | GDU12071154 | RESPIRADOR | 2024-06-21 | 1 | APARELHOS, EQUIPAMENTOS E UTENSÍLIOS HOSPITALARES | 485.03 | 33193.84
2018908 | 15539 | RESPIRADOR - VENTILADOR PULMONAR MICROPROCESSADO - N. de Série: GDU12061105 | SECRETARIA DE ESTADO DA SAÚDE |  | X | HOSPITAL DE URGÊNCIAS DE GOIÂNIA DR. VALDEMIRO CRUZ | UTI 4 | MARCA NÃO INFORMADA | BOM | GDU12061105 | RESPIRADOR | 2024-06-21 | 1 | APARELHOS, EQUIPAMENTOS E UTENSÍLIOS HOSPITALARES | 1180 | 34701.33
2018920 | 17475 | SUPORTE PARA SORO EM AÇO INOX C/04 RODAS 2" - N. de Série: SEM Nº SÉRIE | SECRETARIA DE ESTADO DA SAÚDE |  | X | HOSPITAL DE URGÊNCIAS DE GOIÂNIA DR. VALDEMIRO CRUZ | UTI 4 | MARCA NÃO INFORMADA | BOM | SEM Nº SÉRIE | SUPORTE PARA SORO | 2024-06-21 | 1 | APARELHOS, EQUIPAMENTOS E UTENSÍLIOS HOSPITALARES | 485.03 | 57.94
2018926 | 18210 | BIOMBO 03 FACES EM INOX - N. de Série: SEM Nº SÉRIE | SECRETARIA DE ESTADO DA SAÚDE |  | X | HOSPITAL DE URGÊNCIAS DE GOIÂNIA DR. VALDEMIRO CRUZ | UTI 4 | MARCA NÃO INFORMADA | BOM | SEM Nº SÉRIE | BIOMBO HOSPITALAR | 2024-06-21 | 1 | APARELHOS, EQUIPAMENTOS E UTENSÍLIOS HOSPITALARES | 545 | 86.91
2018929 | 18369 | SUPORTE P/SORO EM AÇO INOX COM 4 RODAS 2" - N. de Série: SEM Nº SÉRIE | SECRETARIA DE ESTADO DA SAÚDE |  | X | HOSPITAL DE URGÊNCIAS DE GOIÂNIA DR. VALDEMIRO CRUZ | UTI 4 | MARCA NÃO INFORMADA | BOM | SEM Nº SÉRIE | SUPORTE PARA SORO | 2024-06-21 | 1 | APARELHOS, EQUIPAMENTOS E UTENSÍLIOS HOSPITALARES | 126 | 64.63
2018937 | 19538 | SUPORTE PARA SORO EM AÇO INOX C/04 RODAS - N. de Série: SEM NUMERO DE SERIE | SECRETARIA DE ESTADO DA SAÚDE |  | X | HOSPITAL DE URGÊNCIAS DE GOIÂNIA DR. VALDEMIRO CRUZ | UTI 4 | MARCA NÃO INFORMADA | BOM | SEM NUMERO DE SERIE | SUPORTE PARA SORO | 2024-06-21 | 1 | APARELHOS, EQUIPAMENTOS E UTENSÍLIOS HOSPITALARES | 240 | 240
2018941 | 11254 | MONITOR MULTIPARAMÉTRICO - PI - N. de Série: BX 99123705 | SECRETARIA DE ESTADO DA SAÚDE |  | X | HOSPITAL DE URGÊNCIAS DE GOIÂNIA DR. VALDEMIRO CRUZ | UTI 4 | MARCA NÃO INFORMADA | BOM | BX 99123705 | MONITOR DE USO HOSPITALAR | 2024-06-21 | 1 | APARELHOS, EQUIPAMENTOS E UTENSÍLIOS HOSPITALARES | 1210 | 4128
2018944 | 12627 | SUPORTE PARA SORO INOX BASE INJETADA | SECRETARIA DE ESTADO DA SAÚDE | X |  | HOSPITAL DE URGÊNCIAS DE GOIÂNIA DR. VALDEMIRO CRUZ | UTI 4 | MARCA NÃO INFORMADA | BOM |  | SUPORTE PARA SORO | 2022-10-27 | 1 | APARELHOS, EQUIPAMENTOS E UTENSÍLIOS HOSPITALARES | 135 | 125.07
2018969 | 15553 | RESPIRADOR - VENTILADOR PULMONAR MICROPROCESSADO - N. de Série: GDU12071135 | SECRETARIA DE ESTADO DA SAÚDE |  | X | HOSPITAL DE URGÊNCIAS DE GOIÂNIA DR. VALDEMIRO CRUZ | UTI 4 | MARCA NÃO INFORMADA | BOM | GDU12071135 | RESPIRADOR | 2024-06-21 | 1 | APARELHOS, EQUIPAMENTOS E UTENSÍLIOS HOSPITALARES | 1180 | 31200
2018970 | 15658 | HAMPER 1" C/RODAS 3" EM AÇO INOX - N. de Série: SEM Nº SÉRIE | SECRETARIA DE ESTADO DA SAÚDE |  | X | HOSPITAL DE URGÊNCIAS DE GOIÂNIA DR. VALDEMIRO CRUZ | UTI 4 | MARCA NÃO INFORMADA | BOM | SEM Nº SÉRIE | HAMPER | 2024-06-21 | 1 | APARELHOS, EQUIPAMENTOS E UTENSÍLIOS HOSPITALARES | 172.8 | 51.26
2018971 | 16513 | SUPORTE P/SORO EM AÇO INOX COM 4 RODAS 2" - N. de Série: SEM Nº SÉRIE | SECRETARIA DE ESTADO DA SAÚDE | X |  | HOSPITAL DE URGÊNCIAS DE GOIÂNIA DR. VALDEMIRO CRUZ | UTI 4 | MARCA NÃO INFORMADA | BOM | SEM Nº SÉRIE | SUPORTE PARA SORO | 2023-03-20 | 1 | APARELHOS, EQUIPAMENTOS E UTENSÍLIOS HOSPITALARES | 484 | 147.72
2018973 | 17461 | SUPORTE PARA SORO EM AÇO INOX C/04 RODAS - N. de Série: SEM Nº SÉRIE | SECRETARIA DE ESTADO DA SAÚDE | X |  | HOSPITAL DE URGÊNCIAS DE GOIÂNIA DR. VALDEMIRO CRUZ | UTI 4 | MARCA NÃO INFORMADA | BOM | SEM Nº SÉRIE | SUPORTE PARA SORO | 2023-01-07 | 1 | APARELHOS, EQUIPAMENTOS E UTENSÍLIOS HOSPITALARES | 485.03 | 143.79
2018974 | 17473 | SUPORTE PARA SORO EM AÇO INOX C/04 RODAS - N. de Série: SEM Nº SÉRIE | SECRETARIA DE ESTADO DA SAÚDE | X |  | HOSPITAL DE URGÊNCIAS DE GOIÂNIA DR. VALDEMIRO CRUZ | UTI 4 | MARCA NÃO INFORMADA | BOM | SEM Nº SÉRIE | SUPORTE PARA SORO | 2023-08-15 | 1 | APARELHOS, EQUIPAMENTOS E UTENSÍLIOS HOSPITALARES | 485.03 | 93.68
2018975 | 17501 | SUPORTE PARA SORO EM AÇO INOX C/04 RODAS - N. de Série: SEM Nº SÉRIE | SECRETARIA DE ESTADO DA SAÚDE |  | X | HOSPITAL DE URGÊNCIAS DE GOIÂNIA DR. VALDEMIRO CRUZ | SUCATA | MARCA NÃO INFORMADA | PESSIMO | SEM Nº SÉRIE | SUPORTE PARA SORO | 2024-06-21 | 1 | APARELHOS, EQUIPAMENTOS E UTENSÍLIOS HOSPITALARES | 485.03 | 93.68
2019614 | 14565 | DESFIBRILADOR – MINDRAY - N. de Série: DG-26006190 | SECRETARIA DE ESTADO DA SAÚDE |  | X | HOSPITAL DE URGÊNCIAS DE GOIÂNIA DR. VALDEMIRO CRUZ | UTI 4 | MINDRAY | BOM | DG-26006190 | DESFIBRILADOR | 2024-06-21 | 1 | APARELHOS, EQUIPAMENTOS E UTENSÍLIOS HOSPITALARES | 1980 | 6720
2019667 | 16761 | ESCADA DE 2 DEGRAUS - N. de Série: SEM Nº SÉRIE | SECRETARIA DE ESTADO DA SAÚDE |  | X | HOSPITAL DE URGÊNCIAS DE GOIÂNIA DR. VALDEMIRO CRUZ | UTI 4 | MARCA NÃO INFORMADA | BOM | SEM Nº SÉRIE | ESCADA HOSPITALAR | 2024-06-21 | 1 | APARELHOS, EQUIPAMENTOS E UTENSÍLIOS HOSPITALARES | 10.01 | 60.91
2020274 | 15692 | NEGATOSCOPIA 2 CORPOS | SECRETARIA DE ESTADO DA SAÚDE |  | X | HOSPITAL DE URGÊNCIAS DE GOIÂNIA DR. VALDEMIRO CRUZ | UTI 4 | MARCA NÃO INFORMADA | BOM |  | NEGATOSCÓPIO | 2024-06-21 | 1 | APARELHOS, EQUIPAMENTOS E UTENSÍLIOS HOSPITALARES | 32 | 125.21
2020299 | 15523 | OXIMETRO DIGITAL MINDRAY - N. de Série: CR-26139993 | SECRETARIA DE ESTADO DA SAÚDE |  | X | HOSPITAL DE URGÊNCIAS DE GOIÂNIA DR. VALDEMIRO CRUZ | UTI 4 | MINDRAY | BOM | CR-26139993 | OXÍMETRO | 2024-06-21 | 1 | APARELHOS, EQUIPAMENTOS E UTENSÍLIOS HOSPITALARES | 280 | 118.56
2020897 | 15540 | VENTILADOR PULMONAR – NEW PORT - N. de Série: GDU12071160 | SECRETARIA DE ESTADO DA SAÚDE |  | X | HOSPITAL DE URGÊNCIAS DE GOIÂNIA DR. VALDEMIRO CRUZ | UTI 4 | NEWPORT | BOM | GDU12071160 | RESPIRADOR | 2024-06-21 | 1 | APARELHOS, EQUIPAMENTOS E UTENSÍLIOS HOSPITALARES | 1180 | 37440
2276413 |  | APAR. TERAPIA RESPIRATÓRIA P/ VENTILADOR PULMONAR BASEADO TEC DIGITAL, COM TROLLEY. MODELO: LUFT 3 - N. de Série: F20747 | SECRETARIA DE ESTADO DA SAÚDE |  | X | HOSPITAL DE URGÊNCIAS DE GOIÂNIA DR. VALDEMIRO CRUZ | UTI 4 | LEISTUNG | BOM | F20747 | RESPIRADOR | 2024-06-21 | 1 | APARELHOS, EQUIPAMENTOS E UTENSÍLIOS HOSPITALARES | 60000 | 39908.57
2285884 |  | MONITOR CARDÍACO COM MODULO TRANSDUTOR - N. de Série: SQF20236351WA | SECRETARIA DE ESTADO DA SAÚDE |  | X | HOSPITAL DE URGÊNCIAS DE GOIÂNIA DR. VALDEMIRO CRUZ | UTI 4 | GENERAL ELETRIC | BOM | SQF20236351WA | MONITOR CARDÍACO | 2024-06-21 | 1 | APARELHOS, EQUIPAMENTOS E UTENSÍLIOS HOSPITALARES | 19466 | 12947.67
2285886 |  | MONITOR CARDÍACO COM MODULO TRANSDUTOR - N. de Série: SQF20236317WA | SECRETARIA DE ESTADO DA SAÚDE |  | X | HOSPITAL DE URGÊNCIAS DE GOIÂNIA DR. VALDEMIRO CRUZ | UTI 4 | GENERAL ELETRIC | BOM | SQF20236317WA | MONITOR CARDÍACO | 2024-06-21 | 1 | APARELHOS, EQUIPAMENTOS E UTENSÍLIOS HOSPITALARES | 19466 | 12947.67
2285888 |  | MONITOR CARDÍACO COM MODULO TRANSDUTOR - N. de Série: SQF20236309WA | SECRETARIA DE ESTADO DA SAÚDE |  | X | HOSPITAL DE URGÊNCIAS DE GOIÂNIA DR. VALDEMIRO CRUZ | UTI 4 | GENERAL ELETRIC | BOM | SQF20236309WA | MONITOR CARDÍACO | 2024-06-21 | 1 | APARELHOS, EQUIPAMENTOS E UTENSÍLIOS HOSPITALARES | 19466 | 12947.67
2285890 |  | MONITOR CARDÍACO COM MODULO TRANSDUTOR - N. de Série: SQF20236356WA | SECRETARIA DE ESTADO DA SAÚDE |  | X | HOSPITAL DE URGÊNCIAS DE GOIÂNIA DR. VALDEMIRO CRUZ | UTI 4 | GENERAL ELETRIC | BOM | SQF20236356WA | MONITOR CARDÍACO | 2024-06-21 | 1 | APARELHOS, EQUIPAMENTOS E UTENSÍLIOS HOSPITALARES | 19466 | 12947.67
2285904 |  | MONITOR CARDÍACO COM MODULO TRANSDUTOR - N. de Série: SQF20236905WA | SECRETARIA DE ESTADO DA SAÚDE |  | X | HOSPITAL DE URGÊNCIAS DE GOIÂNIA DR. VALDEMIRO CRUZ | UTI 4 | GENERAL ELETRIC | BOM | SQF20236905WA | MONITOR CARDÍACO | 2024-06-21 | 1 | APARELHOS, EQUIPAMENTOS E UTENSÍLIOS HOSPITALARES | 19466 | 12947.67
2285917 |  | MONITOR CARDÍACO COM MODULO TRANSDUTOR - N. de Série: SQF20236898WA | SECRETARIA DE ESTADO DA SAÚDE |  | X | HOSPITAL DE URGÊNCIAS DE GOIÂNIA DR. VALDEMIRO CRUZ | UTI 4 | GENERAL ELETRIC | BOM | SQF20236898WA | MONITOR CARDÍACO | 2024-06-21 | 1 | APARELHOS, EQUIPAMENTOS E UTENSÍLIOS HOSPITALARES | 19466 | 12947.67
2285922 |  | MONITOR CARDÍACO COM MODULO TRANSDUTOR - N. de Série: SQF20236927WA | SECRETARIA DE ESTADO DA SAÚDE |  | X | HOSPITAL DE URGÊNCIAS DE GOIÂNIA DR. VALDEMIRO CRUZ | UTI 4 | GENERAL ELETRIC | BOM | SQF20236927WA | MONITOR CARDÍACO | 2024-06-21 | 1 | APARELHOS, EQUIPAMENTOS E UTENSÍLIOS HOSPITALARES | 19466 | 12947.67
2324429 | null | VENTILADOR ARTIFICIAL ELETRÔNICO. MODELO: UTI - N. de Série: IX5-2020-08-14797 - N. de Chassi: null | SECRETARIA DE ESTADO DA SAÚDE |  | X | HOSPITAL DE URGÊNCIAS DE GOIÂNIA DR. VALDEMIRO CRUZ | UTI 4 | VYAIRE | BOM | IX5-2020-08-14797 | RESPIRADOR | 2024-06-21 | 1 | APARELHOS, EQUIPAMENTOS E UTENSÍLIOS HOSPITALARES | 54489.23 | 36998.19
2682123 |  | MONITOR MULTIPARAMÉTRICO, MODELO: LIFETOUCH M12 - N. de Série: LTM21121623 | SECRETARIA DE ESTADO DA SAÚDE | X |  | HOSPITAL DE URGÊNCIAS DE GOIÂNIA DR. VALDEMIRO CRUZ | UTI 4 | LIFEMED | BOM | LTM21121623 | MONITOR DE USO HOSPITALAR | 2023-02-09 | 1 | APARELHOS, EQUIPAMENTOS E UTENSÍLIOS HOSPITALARES | 24156.42 | 17822.07
2953154 |  | SUPORTE PARA SORO COM RODÍZIOS EM AÇO INOX - MODELO: RB-2050-2 | SECRETARIA DE ESTADO DA SAÚDE | X |  | HOSPITAL DE URGÊNCIAS DE GOIÂNIA DR. VALDEMIRO CRUZ | UTI 4 | RUBMED | BOM |  | SUPORTE PARA SORO | 2023-02-09 | 1 | APARELHOS, EQUIPAMENTOS E UTENSÍLIOS HOSPITALARES | 199.9 | 151.92
2953226 |  | SUPORTE PARA SORO COM RODÍZIOS EM AÇO INOX - MODELO: RB-2050-2 | SECRETARIA DE ESTADO DA SAÚDE | X |  | HOSPITAL DE URGÊNCIAS DE GOIÂNIA DR. VALDEMIRO CRUZ | UTI 4 | RUBMED | BOM |  | SUPORTE PARA SORO | 2023-02-09 | 1 | APARELHOS, EQUIPAMENTOS E UTENSÍLIOS HOSPITALARES | 199.9 | 151.92
2953229 |  | SUPORTE PARA SORO COM RODÍZIOS EM AÇO INOX - MODELO: RB-2050-2 | SECRETARIA DE ESTADO DA SAÚDE | X |  | HOSPITAL DE URGÊNCIAS DE GOIÂNIA DR. VALDEMIRO CRUZ | SUCATA | RUBMED | PESSIMO |  | SUPORTE PARA SORO | 2023-06-19 | 1 | APARELHOS, EQUIPAMENTOS E UTENSÍLIOS HOSPITALARES | 199.9 | 151.92
3156954 |  | CARRO MACA SIMPLIS PINTADO COM RODAS COM COLCHONETE MOD; PE2720 | SECRETARIA DE ESTADO DA SAÚDE | X |  | HOSPITAL DE URGÊNCIAS DE GOIÂNIA DR. VALDEMIRO CRUZ | UTI 4 | MARCA NÃO INFORMADA | BOM |  | MACA | 2023-06-19 | 1 | APARELHOS, EQUIPAMENTOS E UTENSÍLIOS HOSPITALARES | 1630 | 1289.51
3405209 |  | RESPIRADO - N. de Série: GDU12071156 | SECRETARIA DE ESTADO DA SAÚDE | X |  | HOSPITAL DE URGÊNCIAS DE GOIÂNIA DR. VALDEMIRO CRUZ | UTI 4 | NEWPORT | BOM | GDU12071156 | RESPIRADOR | 2023-02-09 | 1 | APARELHOS, EQUIPAMENTOS E UTENSÍLIOS HOSPITALARES | 45000 | 45000
3405247 |  | RESPIRADOR - N. de Série: GDU12041094 | SECRETARIA DE ESTADO DA SAÚDE | X |  | HOSPITAL DE URGÊNCIAS DE GOIÂNIA DR. VALDEMIRO CRUZ | UTI 4 | NEWPORT | BOM | GDU12041094 | RESPIRADOR | 2023-06-19 | 1 | APARELHOS, EQUIPAMENTOS E UTENSÍLIOS HOSPITALARES | 45000 | 45000
3498249 |  | MARCAPASSO CARDÍACO EXTERNO - MODELO: 5392 - N. de Série: DJH051704P | SECRETARIA DE ESTADO DA SAÚDE | X |  | HOSPITAL DE URGÊNCIAS DE GOIÂNIA DR. VALDEMIRO CRUZ | UTI 4 | MEDITRON | BOM | DJH051704P | MARCAPASSO | 2023-02-09 | 1 | APARELHOS, EQUIPAMENTOS E UTENSÍLIOS HOSPITALARES | 14400 | 12544
3762906 |  | OFTALMOSCÓPIO - MODELO: OMNI 3000 | SECRETARIA DE ESTADO DA SAÚDE |  | X | HOSPITAL DE URGÊNCIAS DE GOIÂNIA DR. VALDEMIRO CRUZ | UTI 4 | MD | ÓTIMO |  | OFTALMOSCÓPIO | 2025-03-01 | 1 | APARELHOS, EQUIPAMENTOS E UTENSÍLIOS HOSPITALARES | 1959.2 | 1915.66
3762903 |  | OFTALMOSCÓPIO - MODELO: OMNI 3000 | SECRETARIA DE ESTADO DA SAÚDE |  | X | HOSPITAL DE URGÊNCIAS DE GOIÂNIA DR. VALDEMIRO CRUZ | UTI 1 | MD | ÓTIMO |  | OFTALMOSCÓPIO | 2025-03-01 | 1 | APARELHOS, EQUIPAMENTOS E UTENSÍLIOS HOSPITALARES | 1959.2 | 1915.66
3762908 |  | OFTALMOSCÓPIO - MODELO: OMNI 3000 | SECRETARIA DE ESTADO DA SAÚDE |  | X | HOSPITAL DE URGÊNCIAS DE GOIÂNIA DR. VALDEMIRO CRUZ | UTI 1 | MD | ÓTIMO |  | OFTALMOSCÓPIO | 2025-03-01 | 1 | APARELHOS, EQUIPAMENTOS E UTENSÍLIOS HOSPITALARES | 1959.2 | 1915.66
2016167 | 17516 | SUPORTE PARA SORO EM AÇO INOX C/04 RODAS 2" - N. de Série: SEM Nº SÉRIE | SECRETARIA DE ESTADO DA SAÚDE | X |  | HOSPITAL DE URGÊNCIAS DE GOIÂNIA DR. VALDEMIRO CRUZ | UTI 1 ARSENAL | MARCA NÃO INFORMADA | BOM | SEM Nº SÉRIE | SUPORTE PARA SORO | 2020-01-01 | 1 | APARELHOS, EQUIPAMENTOS E UTENSÍLIOS HOSPITALARES | 485.03 | 91.78
2016844 | 18219 | BIOMBO 03 FACES EM INOX - N. de Série: SEM Nº SÉRIE | SECRETARIA DE ESTADO DA SAÚDE | X |  | HOSPITAL DE URGÊNCIAS DE GOIÂNIA DR. VALDEMIRO CRUZ | UTI 1 ARSENAL | MARCA NÃO INFORMADA | BOM | SEM Nº SÉRIE | BIOMBO HOSPITALAR | 2020-01-01 | 1 | APARELHOS, EQUIPAMENTOS E UTENSÍLIOS HOSPITALARES | 545 | 343.41
2016846 | 18227 | BIOMBO 03 FACES EM INOX - N. de Série: SEM Nº SÉRIE | SECRETARIA DE ESTADO DA SAÚDE | X |  | HOSPITAL DE URGÊNCIAS DE GOIÂNIA DR. VALDEMIRO CRUZ | UTI 1 ARSENAL | MARCA NÃO INFORMADA | BOM | SEM Nº SÉRIE | BIOMBO HOSPITALAR | 2020-01-01 | 1 | APARELHOS, EQUIPAMENTOS E UTENSÍLIOS HOSPITALARES | 545 | 343.41
2017481 | 14604 | MÃQUINA PARA REALIZAÇÃO DE HEMODIÃLISE - N. de Série: 50491 | SECRETARIA DE ESTADO DA SAÚDE | X |  | HOSPITAL DE URGÊNCIAS DE GOIÂNIA DR. VALDEMIRO CRUZ | UTI 1 ARSENAL | MARCA NÃO INFORMADA | BOM | 50491 | EQUIPAMENTO PARA HEMODIÁLISE | 2020-01-01 | 1 | APARELHOS, EQUIPAMENTOS E UTENSÍLIOS HOSPITALARES | 1800 | 12297.6
2018617 | 17535 | SUPORTE PARA SORO EM AÇO INOX C/04 RODAS 2" - N. de Série: SEM Nº SÉRIE | SECRETARIA DE ESTADO DA SAÚDE | X |  | HOSPITAL DE URGÊNCIAS DE GOIÂNIA DR. VALDEMIRO CRUZ | UTI 1 ARSENAL | MARCA NÃO INFORMADA | BOM | SEM Nº SÉRIE | SUPORTE PARA SORO | 2020-01-01 | 1 | APARELHOS, EQUIPAMENTOS E UTENSÍLIOS HOSPITALARES | 485 | 77.58
2018702 | 16511 | SUPORTE P/SORO EM AÇO INOX COM 4 RODAS 2" - N. de Série: SEM Nº SÉRIE | SECRETARIA DE ESTADO DA SAÚDE | X |  | HOSPITAL DE URGÊNCIAS DE GOIÂNIA DR. VALDEMIRO CRUZ | UTI 1 ARSENAL | MARCA NÃO INFORMADA | BOM | SEM Nº SÉRIE | SUPORTE PARA SORO | 2020-01-01 | 1 | APARELHOS, EQUIPAMENTOS E UTENSÍLIOS HOSPITALARES | 484 | 484
2019265 | 71497 | BIOMBO 03 FACES EM FERRO | SECRETARIA DE ESTADO DA SAÚDE | X |  | HOSPITAL DE URGÊNCIAS DE GOIÂNIA DR. VALDEMIRO CRUZ | UTI 1 ARSENAL | MARCA NÃO INFORMADA | BOM |  | BIOMBO HOSPITALAR | 2020-01-01 | 1 | APARELHOS, EQUIPAMENTOS E UTENSÍLIOS HOSPITALARES | 15.01 | 135.79
2019268 | ST | BIOMBO 03 FACES EM INOX | SECRETARIA DE ESTADO DA SAÚDE | X |  | HOSPITAL DE URGÊNCIAS DE GOIÂNIA DR. VALDEMIRO CRUZ | UTI 1 ARSENAL | MARCA NÃO INFORMADA | BOM |  | BIOMBO HOSPITALAR | 2020-01-01 | 1 | APARELHOS, EQUIPAMENTOS E UTENSÍLIOS HOSPITALARES | 15.01 | 156
2020601 | 17509 | SUPORTE DE SORO - N. de Série: SEM Nº SÉRIE | SECRETARIA DE ESTADO DA SAÚDE | X |  | HOSPITAL DE URGÊNCIAS DE GOIÂNIA DR. VALDEMIRO CRUZ | UTI 1 ARSENAL | MARCA NÃO INFORMADA | BOM | SEM Nº SÉRIE | SUPORTE PARA SORO | 2020-01-01 | 1 | APARELHOS, EQUIPAMENTOS E UTENSÍLIOS HOSPITALARES | 485.03 | 77.58
2020626 | 12839 | SUPORTE DE SORO | SECRETARIA DE ESTADO DA SAÚDE | X |  | HOSPITAL DE URGÊNCIAS DE GOIÂNIA DR. VALDEMIRO CRUZ | SUCATA | MARCA NÃO INFORMADA | PESSIMO |  | SUPORTE PARA SORO | 2020-01-01 | 1 | APARELHOS, EQUIPAMENTOS E UTENSÍLIOS HOSPITALARES | 135 | 125.07
2020651 | 12799 | SUPORTE DE SORO - N. de Série: SEM Nº SÉRIE | SECRETARIA DE ESTADO DA SAÚDE | X |  | HOSPITAL DE URGÊNCIAS DE GOIÂNIA DR. VALDEMIRO CRUZ | UTI 1 ARSENAL | MARCA NÃO INFORMADA | BOM | SEM Nº SÉRIE | SUPORTE PARA SORO | 2020-01-01 | 1 | APARELHOS, EQUIPAMENTOS E UTENSÍLIOS HOSPITALARES | 72 | 125.07
2020657 | ST | SUPORTE DE SORO | SECRETARIA DE ESTADO DA SAÚDE | X |  | HOSPITAL DE URGÊNCIAS DE GOIÂNIA DR. VALDEMIRO CRUZ | UTI 1 ARSENAL | MARCA NÃO INFORMADA | BOM |  | SUPORTE PARA SORO | 2020-01-01 | 1 | APARELHOS, EQUIPAMENTOS E UTENSÍLIOS HOSPITALARES | 15.01 | 144.73
2020660 | 19539 | SUPORTE DE SORO - N. de Série: SEM NUMERO DE SERIE | SECRETARIA DE ESTADO DA SAÚDE | X |  | HOSPITAL DE URGÊNCIAS DE GOIÂNIA DR. VALDEMIRO CRUZ | UTI 1 ARSENAL | MARCA NÃO INFORMADA | BOM | SEM NUMERO DE SERIE | SUPORTE PARA SORO | 2020-01-01 | 1 | APARELHOS, EQUIPAMENTOS E UTENSÍLIOS HOSPITALARES | 240 | 106.07
2020673 | 17534 | SUPORTE DE SORO - N. de Série: SEM Nº SÉRIE | SECRETARIA DE ESTADO DA SAÚDE | X |  | HOSPITAL DE URGÊNCIAS DE GOIÂNIA DR. VALDEMIRO CRUZ | UTI 1 ARSENAL | MARCA NÃO INFORMADA | BOM | SEM Nº SÉRIE | SUPORTE PARA SORO | 2020-01-01 | 1 | APARELHOS, EQUIPAMENTOS E UTENSÍLIOS HOSPITALARES | 485.03 | 77.58
2324414 | null | VENTILADOR ARTIFICIAL ELETRÔNICO. MODELO: UTI - N. de Série: IX5-2020-08-14738 - N. de Chassi: null | SECRETARIA DE ESTADO DA SAÚDE | X |  | HOSPITAL DE URGÊNCIAS DE GOIÂNIA DR. VALDEMIRO CRUZ | UTI 1 ARSENAL | VYAIRE | BOM | IX5-2020-08-14738 | RESPIRADOR | 2020-01-01 | 1 | APARELHOS, EQUIPAMENTOS E UTENSÍLIOS HOSPITALARES | 54489.23 | 36998.19
2953150 |  | SUPORTE PARA SORO COM RODÍZIOS EM AÇO INOX - MODELO: RB-2050-2 | SECRETARIA DE ESTADO DA SAÚDE | X |  | HOSPITAL DE URGÊNCIAS DE GOIÂNIA DR. VALDEMIRO CRUZ | UTI 1 ARSENAL | RUBMED | BOM |  | SUPORTE PARA SORO | 2020-01-01 | 1 | APARELHOS, EQUIPAMENTOS E UTENSÍLIOS HOSPITALARES | 199.9 | 151.92
2018562 | 13663 | ESCADA 02 DEGRAUS C/ PISO ANTI-DERRAPANTE | SECRETARIA DE ESTADO DA SAÚDE | X |  | HOSPITAL DE URGÊNCIAS DE GOIÂNIA DR. VALDEMIRO CRUZ | UTI 1 COMISSÃO DE CURATIVO | MARCA NÃO INFORMADA | BOM |  | ESCADA HOSPITALAR | 2020-01-01 | 1 | APARELHOS, EQUIPAMENTOS E UTENSÍLIOS HOSPITALARES | 72 | 27.15
2020567 | S/T | SUPORTE DE HAMPER | SECRETARIA DE ESTADO DA SAÚDE | X |  | HOSPITAL DE URGÊNCIAS DE GOIÂNIA DR. VALDEMIRO CRUZ | UTI 1 EXPURGO | MARCA NÃO INFORMADA | BOM |  | SUPORTE PARA SORO | 2020-01-01 | 1 | APARELHOS, EQUIPAMENTOS E UTENSÍLIOS HOSPITALARES | 15.01 | 125.07
2020570 | ST | SUPORTE DE HAMPER | SECRETARIA DE ESTADO DA SAÚDE | X |  | HOSPITAL DE URGÊNCIAS DE GOIÂNIA DR. VALDEMIRO CRUZ | UTI 1 EXPURGO | MARCA NÃO INFORMADA | BOM |  | SUPORTE PARA SORO | 2020-01-01 | 1 | APARELHOS, EQUIPAMENTOS E UTENSÍLIOS HOSPITALARES | 15.01 | 125.07
2337572 |  | SUPORTE COM SACO HAMPER AÇO INOX. MODELO: RB 5050-1 | SECRETARIA DE ESTADO DA SAÚDE | X |  | HOSPITAL DE URGÊNCIAS DE GOIÂNIA DR. VALDEMIRO CRUZ | UTI 1 EXPURGO | RUBMED | BOM |  | HAMPER | 2020-01-01 | 1 | APARELHOS, EQUIPAMENTOS E UTENSÍLIOS HOSPITALARES | 386 | 264.2
1891073 |  | CARDIOVERSOR- DESFIBRILADOR / MD: BENEHEART D6 / MARCA: MINDRAY - N. de Série: DZ83000604 | SECRETARIA DE ESTADO DA SAÚDE | X |  | HOSPITAL DE URGÊNCIAS DE GOIÂNIA DR. VALDEMIRO CRUZ | UTI 2 | MINDRAY | BOM | DZ83000604 | CARDIOVERSOR | 2020-01-01 | 1 | APARELHOS, EQUIPAMENTOS E UTENSÍLIOS HOSPITALARES | 28500 | 16611.43
1891074 |  | CARDIOVERSOR- DESFIBRILADOR / MD: BENEHEART D6 / MARCA: MINDRAY - N. de Série: DZ83000567 | SECRETARIA DE ESTADO DA SAÚDE | X |  | HOSPITAL DE URGÊNCIAS DE GOIÂNIA DR. VALDEMIRO CRUZ | UTI 2 | MINDRAY | BOM | DZ83000567 | CARDIOVERSOR | 2020-01-01 | 1 | APARELHOS, EQUIPAMENTOS E UTENSÍLIOS HOSPITALARES | 28500 | 16611.43
2014254 | 19541 | SUPORTE PARA SORO EM AÇO INOX C/04 RODAS - N. de Série: SEM NUMERO DE SERIE | SECRETARIA DE ESTADO DA SAÚDE | X |  | HOSPITAL DE URGÊNCIAS DE GOIÂNIA DR. VALDEMIRO CRUZ | UTI 2 | MARCA NÃO INFORMADA | BOM | SEM NUMERO DE SERIE | SUPORTE PARA SORO | 2020-01-01 | 1 | APARELHOS, EQUIPAMENTOS E UTENSÍLIOS HOSPITALARES | 240 | 106.07
2015590 | 18550 | CAMA FET-EVOLUTION C/4 GRADES ELÉTRICAS E C/CONTROLE - N. de Série: 1287120 | SECRETARIA DE ESTADO DA SAÚDE | X |  | HOSPITAL DE URGÊNCIAS DE GOIÂNIA DR. VALDEMIRO CRUZ | UTI 2 | MARCA NÃO INFORMADA | BOM | 1287120 | CAMA HOSPITALAR | 2020-01-01 | 1 | APARELHOS, EQUIPAMENTOS E UTENSÍLIOS HOSPITALARES | 9252 | 5210.48
2015622 | 18583 | CAMA FET-EVOLUTION C/4 GRADES ELÉTRICAS E C/CONTROLE - N. de Série: 5424-01-38 | SECRETARIA DE ESTADO DA SAÚDE | X |  | HOSPITAL DE URGÊNCIAS DE GOIÂNIA DR. VALDEMIRO CRUZ | UTI 2 | MARCA NÃO INFORMADA | BOM | 5424-01-38 | CAMA HOSPITALAR | 2020-01-01 | 1 | APARELHOS, EQUIPAMENTOS E UTENSÍLIOS HOSPITALARES | 9252 | 5210.48
2016558 | 14487 | ESCADINHA PISO DE ALUMINIO 02 DEGRAUS INOX - N. de Série: 3246-01 | SECRETARIA DE ESTADO DA SAÚDE | X |  | HOSPITAL DE URGÊNCIAS DE GOIÂNIA DR. VALDEMIRO CRUZ | UTI 2 | MARCA NÃO INFORMADA | BOM | 3246-01 | ESCADA HOSPITALAR | 2020-01-01 | 1 | APARELHOS, EQUIPAMENTOS E UTENSÍLIOS HOSPITALARES | 1380 | 234.62
2018058 | 11638 | RESPIRADOR SERVO VENTILADOR - N. de Série: 15102 | SECRETARIA DE ESTADO DA SAÚDE | X |  | HOSPITAL DE URGÊNCIAS DE GOIÂNIA DR. VALDEMIRO CRUZ | UTI 2 | MAQUET | BOM | 15102 | RESPIRADOR | 2020-01-01 | 1 | APARELHOS, EQUIPAMENTOS E UTENSÍLIOS HOSPITALARES | 1180 | 5897.14
2018059 | 11640 | RESPIRADOR SERVO VENTILADOR - N. de Série: 15118 | SECRETARIA DE ESTADO DA SAÚDE | X |  | HOSPITAL DE URGÊNCIAS DE GOIÂNIA DR. VALDEMIRO CRUZ | UTI 2 | MAQUET | BOM | 15118 | RESPIRADOR | 2020-01-01 | 1 | APARELHOS, EQUIPAMENTOS E UTENSÍLIOS HOSPITALARES | 1180 | 5897.14
2018060 | 11647 | RESPIRADOR SERVO VENTILADOR - N. de Série: 15254 | SECRETARIA DE ESTADO DA SAÚDE | X |  | HOSPITAL DE URGÊNCIAS DE GOIÂNIA DR. VALDEMIRO CRUZ | UTI 2 | MAQUET | BOM | 15254 | RESPIRADOR | 2020-01-01 | 1 | APARELHOS, EQUIPAMENTOS E UTENSÍLIOS HOSPITALARES | 1180 | 5897.14
2018061 | 12066 | RESPIRADOR SERVO VENTILADOR - N. de Série: B09360070353 | SECRETARIA DE ESTADO DA SAÚDE | X |  | HOSPITAL DE URGÊNCIAS DE GOIÂNIA DR. VALDEMIRO CRUZ | UTI 2 | MARCA NÃO INFORMADA | BOM | B09360070353 | RESPIRADOR | 2020-01-01 | 1 | APARELHOS, EQUIPAMENTOS E UTENSÍLIOS HOSPITALARES | 1180 | 34523.08
2018634 | 18399 | RESPIRADOR VENTILADOR PULMONAR 1X5 COMPLETO INTEMED X5 - N. de Série: 1X5-2013-09-00874 | SECRETARIA DE ESTADO DA SAÚDE | X |  | HOSPITAL DE URGÊNCIAS DE GOIÂNIA DR. VALDEMIRO CRUZ | UTI 2 | INTERMED | BOM | 1X5-2013-09-00874 | RESPIRADOR | 2020-01-01 | 1 | APARELHOS, EQUIPAMENTOS E UTENSÍLIOS HOSPITALARES | 3625 | 27565.71
2018663 | 11642 | RESPIRADOR SERVO VENTILADOR - N. de Série: 15697 | SECRETARIA DE ESTADO DA SAÚDE | X |  | HOSPITAL DE URGÊNCIAS DE GOIÂNIA DR. VALDEMIRO CRUZ | UTI 2 | MAQUET | BOM | 15697 | RESPIRADOR | 2020-01-01 | 1 | APARELHOS, EQUIPAMENTOS E UTENSÍLIOS HOSPITALARES | 1180 | 5897.14
2018665 | 11644 | RESPIRADOR SERVO VENTILADOR - N. de Série: 15262 | SECRETARIA DE ESTADO DA SAÚDE | X |  | HOSPITAL DE URGÊNCIAS DE GOIÂNIA DR. VALDEMIRO CRUZ | UTI 2 | MAQUET | BOM | 15262 | RESPIRADOR | 2020-01-01 | 1 | APARELHOS, EQUIPAMENTOS E UTENSÍLIOS HOSPITALARES | 1180 | 5897.14
2018666 | 11646 | RESPIRADOR SERVO VENTILADOR - N. de Série: 15110 | SECRETARIA DE ESTADO DA SAÚDE | X |  | HOSPITAL DE URGÊNCIAS DE GOIÂNIA DR. VALDEMIRO CRUZ | UTI 2 | MAQUET | BOM | 15110 | RESPIRADOR | 2020-01-01 | 1 | APARELHOS, EQUIPAMENTOS E UTENSÍLIOS HOSPITALARES | 1180 | 5897.14
2018667 | 11876 | RESPIRADOR SERVO VENTILADOR - N. de Série: N08360508036 | SECRETARIA DE ESTADO DA SAÚDE | X |  | HOSPITAL DE URGÊNCIAS DE GOIÂNIA DR. VALDEMIRO CRUZ | UTI 2 | NEWPORT | BOM | N08360508036 | RESPIRADOR | 2020-01-01 | 1 | APARELHOS, EQUIPAMENTOS E UTENSÍLIOS HOSPITALARES | 10.01 | 37440
2018668 | 12070 | RESPIRADOR SERVO VENTILADOR - N. de Série: N08360913021 | SECRETARIA DE ESTADO DA SAÚDE | X |  | HOSPITAL DE URGÊNCIAS DE GOIÂNIA DR. VALDEMIRO CRUZ | UTI 2 | MARCA NÃO INFORMADA | BOM | N08360913021 | RESPIRADOR | 2020-01-01 | 1 | APARELHOS, EQUIPAMENTOS E UTENSÍLIOS HOSPITALARES | 1180 | 12480
2018670 | 12075 | RESPIRADOR SERVO VENTILADOR - N. de Série: N08360913025 | SECRETARIA DE ESTADO DA SAÚDE | X |  | HOSPITAL DE URGÊNCIAS DE GOIÂNIA DR. VALDEMIRO CRUZ | UTI 2 | MARCA NÃO INFORMADA | BOM | N08360913025 | RESPIRADOR | 2020-01-01 | 1 | APARELHOS, EQUIPAMENTOS E UTENSÍLIOS HOSPITALARES | 1180 | 12480
2018671 | 12077 | RESPIRADOR SERVO VENTILADOR - N. de Série: N08360913022 | SECRETARIA DE ESTADO DA SAÚDE | X |  | HOSPITAL DE URGÊNCIAS DE GOIÂNIA DR. VALDEMIRO CRUZ | UTI 2 | NEWPORT | BOM | N08360913022 | RESPIRADOR | 2020-01-01 | 1 | APARELHOS, EQUIPAMENTOS E UTENSÍLIOS HOSPITALARES | 1180 | 12480
2018683 | 14711 | MONITOR MULTIPARAMETRO C/CAPNOGRAFIA E EXTENSORES SPO2 - N. de Série: 26111868 | SECRETARIA DE ESTADO DA SAÚDE | X |  | HOSPITAL DE URGÊNCIAS DE GOIÂNIA DR. VALDEMIRO CRUZ | UTI 2 | MINDRAY | BOM | 26111868 | MONITOR DE USO HOSPITALAR | 2020-01-01 | 1 | APARELHOS, EQUIPAMENTOS E UTENSÍLIOS HOSPITALARES | 1450 | 8736
2018685 | 14726 | MONITOR MULTIPARAMETRICO COM CAPNOGRAFIA SEM EXTENSORES (KIT PADR - N. de Série: 26111932 | SECRETARIA DE ESTADO DA SAÚDE | X |  | HOSPITAL DE URGÊNCIAS DE GOIÂNIA DR. VALDEMIRO CRUZ | UTI 2 | MINDRAY | BOM | 26111932 | MONITOR DE USO HOSPITALAR | 2020-01-01 | 1 | APARELHOS, EQUIPAMENTOS E UTENSÍLIOS HOSPITALARES | 1450 | 8736
2018686 | 14729 | MONITOR MULTIPARAMETRICO COM CAPNOGRAFIA SEM EXTENSORES (KIT PADR - N. de Série: 26111940 | SECRETARIA DE ESTADO DA SAÚDE | X |  | HOSPITAL DE URGÊNCIAS DE GOIÂNIA DR. VALDEMIRO CRUZ | UTI 2 | MINDRAY | BOM | 26111940 | MONITOR DE USO HOSPITALAR | 2020-01-01 | 1 | APARELHOS, EQUIPAMENTOS E UTENSÍLIOS HOSPITALARES | 1450 | 8736
2018687 | 14730 | MONITOR MULTIPARAMETRICO COM CAPNOGRAFIA SEM EXTENSORES (KIT PADR - N. de Série: 26111941 | SECRETARIA DE ESTADO DA SAÚDE | X |  | HOSPITAL DE URGÊNCIAS DE GOIÂNIA DR. VALDEMIRO CRUZ | UTI 2 | MINDRAY | BOM | 26111941 | MONITOR DE USO HOSPITALAR | 2020-01-01 | 1 | APARELHOS, EQUIPAMENTOS E UTENSÍLIOS HOSPITALARES | 1450 | 904.8
2018689 | 14733 | MONITOR MULTIPARAMETRICO COM CAPNOGRAFIA SEM EXTENSORES (KIT PADR - N. de Série: 26111945 | SECRETARIA DE ESTADO DA SAÚDE | X |  | HOSPITAL DE URGÊNCIAS DE GOIÂNIA DR. VALDEMIRO CRUZ | UTI 2 | MINDRAY | BOM | 26111945 | MONITOR DE USO HOSPITALAR | 2020-01-01 | 1 | APARELHOS, EQUIPAMENTOS E UTENSÍLIOS HOSPITALARES | 1450 | 8736
2018690 | 14734 | MONITOR MULTIPARAMETRO C/CAPNOGRAFIA E EXTENSORES SPO2 - N. de Série: 26111947 | SECRETARIA DE ESTADO DA SAÚDE | X |  | HOSPITAL DE URGÊNCIAS DE GOIÂNIA DR. VALDEMIRO CRUZ | UTI 2 | MINDRAY | BOM | 26111947 | MONITOR DE USO HOSPITALAR | 2020-01-01 | 1 | APARELHOS, EQUIPAMENTOS E UTENSÍLIOS HOSPITALARES | 1450 | 8736
2018692 | 14737 | MONITOR MULTIPARAMETRICO COM CAPNOGRAFIA SEM EXTENSORES (KIT PADR - N. de Série: 26111951 | SECRETARIA DE ESTADO DA SAÚDE | X |  | HOSPITAL DE URGÊNCIAS DE GOIÂNIA DR. VALDEMIRO CRUZ | UTI 2 | MINDRAY | BOM | 26111951 | MONITOR DE USO HOSPITALAR | 2020-01-01 | 1 | APARELHOS, EQUIPAMENTOS E UTENSÍLIOS HOSPITALARES | 1450 | 8736
2018693 | 14742 | MONITOR MULTIPARAMETRICO COM CAPNOGRAFIA SEM EXTENSORES (KIT PADR - N. de Série: 26111962 | SECRETARIA DE ESTADO DA SAÚDE | X |  | HOSPITAL DE URGÊNCIAS DE GOIÂNIA DR. VALDEMIRO CRUZ | UTI 2 | MINDRAY | BOM | 26111962 | MONITOR DE USO HOSPITALAR | 2020-01-01 | 1 | APARELHOS, EQUIPAMENTOS E UTENSÍLIOS HOSPITALARES | 1450 | 8736
2018694 | 14743 | MONITOR DE DEBITO CARDIACO C/ EXTENSORES SPO2 - N. de Série: 26111964 | SECRETARIA DE ESTADO DA SAÚDE | X |  | HOSPITAL DE URGÊNCIAS DE GOIÂNIA DR. VALDEMIRO CRUZ | UTI 2 | MINDRAY | BOM | 26111964 | MONITOR DE USO HOSPITALAR | 2020-01-01 | 1 | APARELHOS, EQUIPAMENTOS E UTENSÍLIOS HOSPITALARES | 1450 | 8736
2018706 | 17462 | SUPORTE PARA SORO EM AÇO INOX C/04 RODAS 2" - N. de Série: SEM Nº SÉRIE | SECRETARIA DE ESTADO DA SAÚDE | X |  | HOSPITAL DE URGÊNCIAS DE GOIÂNIA DR. VALDEMIRO CRUZ | UTI 2 | MARCA NÃO INFORMADA | BOM | SEM Nº SÉRIE | SUPORTE PARA SORO | 2020-01-01 | 1 | APARELHOS, EQUIPAMENTOS E UTENSÍLIOS HOSPITALARES | 485.03 | 485.03
2018708 | 17471 | SUPORTE PARA SORO INOX BASE INJETADA - N. de Série: SEM Nº SÉRIE | SECRETARIA DE ESTADO DA SAÚDE | X |  | HOSPITAL DE URGÊNCIAS DE GOIÂNIA DR. VALDEMIRO CRUZ | UTI 2 | MARCA NÃO INFORMADA | BOM | SEM Nº SÉRIE | SUPORTE PARA SORO | 2020-01-01 | 1 | APARELHOS, EQUIPAMENTOS E UTENSÍLIOS HOSPITALARES | 485.03 | 485.03
2018715 | 18412 | ESCADA C/02 DEGRAUS EM CHAPA INOX LV 1391 LEVITA - N. de Série: TT 150415 | SECRETARIA DE ESTADO DA SAÚDE | X |  | HOSPITAL DE URGÊNCIAS DE GOIÂNIA DR. VALDEMIRO CRUZ | UTI 2 | MARCA NÃO INFORMADA | BOM | TT 150415 | ESCADA HOSPITALAR | 2020-01-01 | 1 | APARELHOS, EQUIPAMENTOS E UTENSÍLIOS HOSPITALARES | 185 | 68.91
2018716 | 18414 | ESCADA C/02 DEGRAUS EM CHAPA INOX LV 1391 LEVITA - N. de Série: TT 150415 | SECRETARIA DE ESTADO DA SAÚDE | X |  | HOSPITAL DE URGÊNCIAS DE GOIÂNIA DR. VALDEMIRO CRUZ | UTI 2 | MARCA NÃO INFORMADA | BOM | TT 150415 | ESCADA HOSPITALAR | 2020-01-01 | 1 | APARELHOS, EQUIPAMENTOS E UTENSÍLIOS HOSPITALARES | 185 | 46.32
2018717 | 18417 | ESCADA C/02 DEGRAUS EM CHAPA INOX LV 1391 LEVITA - N. de Série: TT 150415 | SECRETARIA DE ESTADO DA SAÚDE | X |  | HOSPITAL DE URGÊNCIAS DE GOIÂNIA DR. VALDEMIRO CRUZ | UTI 2 | MARCA NÃO INFORMADA | BOM | TT 150415 | ESCADA HOSPITALAR | 2020-01-01 | 1 | APARELHOS, EQUIPAMENTOS E UTENSÍLIOS HOSPITALARES | 185 | 84.4
2018718 | 18419 | ESCADA C/02 DEGRAUS EM CHAPA INOX LV 1391 LEVITA - N. de Série: TT 150415 | SECRETARIA DE ESTADO DA SAÚDE | X |  | HOSPITAL DE URGÊNCIAS DE GOIÂNIA DR. VALDEMIRO CRUZ | UTI 2 | MARCA NÃO INFORMADA | BOM | TT 150415 | ESCADA HOSPITALAR | 2020-01-01 | 1 | APARELHOS, EQUIPAMENTOS E UTENSÍLIOS HOSPITALARES | 185 | 84.4
2018719 | 18422 | ESCADA C/02 DEGRAUS EM CHAPA INOX LV 1391 LEVITA - N. de Série: TT 150415 | SECRETARIA DE ESTADO DA SAÚDE | X |  | HOSPITAL DE URGÊNCIAS DE GOIÂNIA DR. VALDEMIRO CRUZ | UTI 2 | MARCA NÃO INFORMADA | BOM | TT 150415 | ESCADA HOSPITALAR | 2020-01-01 | 1 | APARELHOS, EQUIPAMENTOS E UTENSÍLIOS HOSPITALARES | 185 | 84.4
2018720 | 18423 | ESCADA C/02 DEGRAUS EM CHAPA INOX LV 1391 LEVITA - N. de Série: TT 150415 | SECRETARIA DE ESTADO DA SAÚDE | X |  | HOSPITAL DE URGÊNCIAS DE GOIÂNIA DR. VALDEMIRO CRUZ | UTI 2 | MARCA NÃO INFORMADA | BOM | TT 150415 | ESCADA HOSPITALAR | 2020-01-01 | 1 | APARELHOS, EQUIPAMENTOS E UTENSÍLIOS HOSPITALARES | 185 | 33.08
2018723 | 18441 | ESCADA C/02 DEGRAUS EM CHAPA INOX LV 1391 LEVITA - N. de Série: TT 150415 | SECRETARIA DE ESTADO DA SAÚDE | X |  | HOSPITAL DE URGÊNCIAS DE GOIÂNIA DR. VALDEMIRO CRUZ | UTI 2 | MARCA NÃO INFORMADA | BOM | TT 150415 | ESCADA HOSPITALAR | 2020-01-01 | 1 | APARELHOS, EQUIPAMENTOS E UTENSÍLIOS HOSPITALARES | 185 | 46.32
2018724 | 18447 | ESCADA C/02 DEGRAUS EM CHAPA INOX LV 1391 LEVITA - N. de Série: TT 150415 | SECRETARIA DE ESTADO DA SAÚDE | X |  | HOSPITAL DE URGÊNCIAS DE GOIÂNIA DR. VALDEMIRO CRUZ | UTI 2 | MARCA NÃO INFORMADA | BOM | TT 150415 | ESCADA HOSPITALAR | 2020-01-01 | 1 | APARELHOS, EQUIPAMENTOS E UTENSÍLIOS HOSPITALARES | 185 | 46.32
2018725 | 18448 | ESCADA C/02 DEGRAUS EM CHAPA INOX LV 1391 LEVITA - N. de Série: TT 150415 | SECRETARIA DE ESTADO DA SAÚDE | X |  | HOSPITAL DE URGÊNCIAS DE GOIÂNIA DR. VALDEMIRO CRUZ | UTI 2 | MARCA NÃO INFORMADA | BOM | TT 150415 | ESCADA HOSPITALAR | 2020-01-01 | 1 | APARELHOS, EQUIPAMENTOS E UTENSÍLIOS HOSPITALARES | 185 | 64.05
2018726 | 18451 | ESCADA C/02 DEGRAUS EM CHAPA INOX LV 1391 LEVITA - N. de Série: TT 150415 | SECRETARIA DE ESTADO DA SAÚDE | X |  | HOSPITAL DE URGÊNCIAS DE GOIÂNIA DR. VALDEMIRO CRUZ | UTI 2 | MARCA NÃO INFORMADA | BOM | TT 150415 | ESCADA HOSPITALAR | 2020-01-01 | 1 | APARELHOS, EQUIPAMENTOS E UTENSÍLIOS HOSPITALARES | 185 | 46.32
2018727 | 18456 | ESCADA C/02 DEGRAUS EM CHAPA INOX LV 1391 LEVITA - N. de Série: TT 150415 | SECRETARIA DE ESTADO DA SAÚDE | X |  | HOSPITAL DE URGÊNCIAS DE GOIÂNIA DR. VALDEMIRO CRUZ | UTI 2 | MARCA NÃO INFORMADA | BOM | TT 150415 | ESCADA HOSPITALAR | 2020-01-01 | 1 | APARELHOS, EQUIPAMENTOS E UTENSÍLIOS HOSPITALARES | 185 | 46.32
2018728 | 18462 | ESCADA C/02 DEGRAUS EM CHAPA INOX LV 1391 LEVITA - N. de Série: TT 150415 | SECRETARIA DE ESTADO DA SAÚDE | X |  | HOSPITAL DE URGÊNCIAS DE GOIÂNIA DR. VALDEMIRO CRUZ | UTI 2 | MARCA NÃO INFORMADA | BOM | TT 150415 | ESCADA HOSPITALAR | 2020-01-01 | 1 | APARELHOS, EQUIPAMENTOS E UTENSÍLIOS HOSPITALARES | 185 | 46.32
2018773 | 18878 | CAMA FET-UTI-EVOLUTION ELETRONICA COM 4 GRADES - N. de Série: 1475216 | SECRETARIA DE ESTADO DA SAÚDE | X |  | HOSPITAL DE URGÊNCIAS DE GOIÂNIA DR. VALDEMIRO CRUZ | UTI 2 | MARCA NÃO INFORMADA | BOM | 1475216 | CAMA HOSPITALAR | 2020-01-01 | 1 | APARELHOS, EQUIPAMENTOS E UTENSÍLIOS HOSPITALARES | 11755.68 | 5884.56
2018774 | 18879 | CAMA FET-UTI-EVOLUTION ELETRONICA COM 4 GRADES - N. de Série: 1475217 | SECRETARIA DE ESTADO DA SAÚDE | X |  | HOSPITAL DE URGÊNCIAS DE GOIÂNIA DR. VALDEMIRO CRUZ | UTI 2 | MARCA NÃO INFORMADA | BOM | 1475217 | CAMA HOSPITALAR | 2020-01-01 | 1 | APARELHOS, EQUIPAMENTOS E UTENSÍLIOS HOSPITALARES | 11755.68 | 5884.56
2018775 | 18880 | CAMA FET-UTI-EVOLUTION ELETRONICA COM 4 GRADES - N. de Série: 1475218 | SECRETARIA DE ESTADO DA SAÚDE | X |  | HOSPITAL DE URGÊNCIAS DE GOIÂNIA DR. VALDEMIRO CRUZ | UTI 2 | MARCA NÃO INFORMADA | BOM | 1475218 | CAMA HOSPITALAR | 2020-01-01 | 1 | APARELHOS, EQUIPAMENTOS E UTENSÍLIOS HOSPITALARES | 11755.68 | 5884.56
2018776 | 18881 | CAMA FET-UTI-EVOLUTION ELETRONICA COM 4 GRADES - N. de Série: 1475219 | SECRETARIA DE ESTADO DA SAÚDE | X |  | HOSPITAL DE URGÊNCIAS DE GOIÂNIA DR. VALDEMIRO CRUZ | UTI 2 | MARCA NÃO INFORMADA | BOM | 1475219 | CAMA HOSPITALAR | 2020-01-01 | 1 | APARELHOS, EQUIPAMENTOS E UTENSÍLIOS HOSPITALARES | 11755.68 | 5884.56
2018777 | 18882 | CAMA FET-UTI-EVOLUTION ELETRONICA COM 4 GRADES - N. de Série: 1475220 | SECRETARIA DE ESTADO DA SAÚDE | X |  | HOSPITAL DE URGÊNCIAS DE GOIÂNIA DR. VALDEMIRO CRUZ | UTI 2 | MARCA NÃO INFORMADA | BOM | 1475220 | CAMA HOSPITALAR | 2020-01-01 | 1 | APARELHOS, EQUIPAMENTOS E UTENSÍLIOS HOSPITALARES | 11755.68 | 5884.56
2018778 | 18884 | CAMA FET-UTI-EVOLUTION ELETRONICA COM 4 GRADES - N. de Série: 1475222 | SECRETARIA DE ESTADO DA SAÚDE | X |  | HOSPITAL DE URGÊNCIAS DE GOIÂNIA DR. VALDEMIRO CRUZ | UTI 2 | MARCA NÃO INFORMADA | BOM | 1475222 | CAMA HOSPITALAR | 2020-01-01 | 1 | APARELHOS, EQUIPAMENTOS E UTENSÍLIOS HOSPITALARES | 11755.68 | 5884.56
2018779 | 18885 | CAMA FET-UTI-EVOLUTION ELETRONICA COM 4 GRADES - N. de Série: 1475223 | SECRETARIA DE ESTADO DA SAÚDE | X |  | HOSPITAL DE URGÊNCIAS DE GOIÂNIA DR. VALDEMIRO CRUZ | UTI 2 | MARCA NÃO INFORMADA | BOM | 1475223 | CAMA HOSPITALAR | 2020-01-01 | 1 | APARELHOS, EQUIPAMENTOS E UTENSÍLIOS HOSPITALARES | 11755.68 | 5884.56
2018780 | 18886 | CAMA FET-UTI-EVOLUTION ELETRONICA COM 4 GRADES - N. de Série: 1475224 | SECRETARIA DE ESTADO DA SAÚDE | X |  | HOSPITAL DE URGÊNCIAS DE GOIÂNIA DR. VALDEMIRO CRUZ | UTI 2 | MARCA NÃO INFORMADA | BOM | 1475224 | CAMA HOSPITALAR | 2020-01-01 | 1 | APARELHOS, EQUIPAMENTOS E UTENSÍLIOS HOSPITALARES | 11755.68 | 5884.56
2018781 | 18887 | CAMA FET-UTI-EVOLUTION ELETRONICA COM 4 GRADES - N. de Série: 1475225 | SECRETARIA DE ESTADO DA SAÚDE | X |  | HOSPITAL DE URGÊNCIAS DE GOIÂNIA DR. VALDEMIRO CRUZ | UTI 2 | MARCA NÃO INFORMADA | BOM | 1475225 | CAMA HOSPITALAR | 2020-01-01 | 1 | APARELHOS, EQUIPAMENTOS E UTENSÍLIOS HOSPITALARES | 11755.68 | 5400.9
2018782 | 18888 | CAMA FET-UTI-EVOLUTION ELETRONICA COM 4 GRADES - N. de Série: 1475226 | SECRETARIA DE ESTADO DA SAÚDE | X |  | HOSPITAL DE URGÊNCIAS DE GOIÂNIA DR. VALDEMIRO CRUZ | UTI 2 | MARCA NÃO INFORMADA | BOM | 1475226 | CAMA HOSPITALAR | 2020-01-01 | 1 | APARELHOS, EQUIPAMENTOS E UTENSÍLIOS HOSPITALARES | 11755.68 | 5884.56
2018783 | 18889 | CAMA FET-UTI-EVOLUTION ELETRONICA COM 4 GRADES - N. de Série: 1475227 | SECRETARIA DE ESTADO DA SAÚDE | X |  | HOSPITAL DE URGÊNCIAS DE GOIÂNIA DR. VALDEMIRO CRUZ | UTI 2 | MARCA NÃO INFORMADA | BOM | 1475227 | CAMA HOSPITALAR | 2020-01-01 | 1 | APARELHOS, EQUIPAMENTOS E UTENSÍLIOS HOSPITALARES | 11755.68 | 5884.56
2018784 | 18890 | CAMA FET-UTI-EVOLUTION ELETRONICA COM 4 GRADES - N. de Série: 1475228 | SECRETARIA DE ESTADO DA SAÚDE | X |  | HOSPITAL DE URGÊNCIAS DE GOIÂNIA DR. VALDEMIRO CRUZ | UTI 2 | MARCA NÃO INFORMADA | BOM | 1475228 | CAMA HOSPITALAR | 2020-01-01 | 1 | APARELHOS, EQUIPAMENTOS E UTENSÍLIOS HOSPITALARES | 11755.68 | 5884.56
2018785 | 18891 | CAMA FET-UTI-EVOLUTION ELETRONICA COM 4 GRADES - N. de Série: 1475229 | SECRETARIA DE ESTADO DA SAÚDE | X |  | HOSPITAL DE URGÊNCIAS DE GOIÂNIA DR. VALDEMIRO CRUZ | UTI 2 | MARCA NÃO INFORMADA | BOM | 1475229 | CAMA HOSPITALAR | 2020-01-01 | 1 | APARELHOS, EQUIPAMENTOS E UTENSÍLIOS HOSPITALARES | 11755.68 | 5884.56
2018786 | 18892 | CAMA FET-UTI-EVOLUTION ELETRONICA COM 4 GRADES - N. de Série: 1475230 | SECRETARIA DE ESTADO DA SAÚDE | X |  | HOSPITAL DE URGÊNCIAS DE GOIÂNIA DR. VALDEMIRO CRUZ | UTI 2 | MARCA NÃO INFORMADA | BOM | 1475230 | CAMA HOSPITALAR | 2020-01-01 | 1 | APARELHOS, EQUIPAMENTOS E UTENSÍLIOS HOSPITALARES | 11755.68 | 5884.56
2018787 | 18893 | CAMA FET-UTI-EVOLUTION ELETRONICA COM 4 GRADES - N. de Série: 1475231 | SECRETARIA DE ESTADO DA SAÚDE | X |  | HOSPITAL DE URGÊNCIAS DE GOIÂNIA DR. VALDEMIRO CRUZ | UTI 2 | MARCA NÃO INFORMADA | BOM | 1475231 | CAMA HOSPITALAR | 2020-01-01 | 1 | APARELHOS, EQUIPAMENTOS E UTENSÍLIOS HOSPITALARES | 11755.68 | 5884.56
2018789 | 18895 | CAMA FET-UTI-EVOLUTION ELETRONICA COM 4 GRADES - N. de Série: 1475233 | SECRETARIA DE ESTADO DA SAÚDE | X |  | HOSPITAL DE URGÊNCIAS DE GOIÂNIA DR. VALDEMIRO CRUZ | UTI 2 | MARCA NÃO INFORMADA | BOM | 1475233 | CAMA HOSPITALAR | 2020-01-01 | 1 | APARELHOS, EQUIPAMENTOS E UTENSÍLIOS HOSPITALARES | 11755.68 | 5884.56
2018790 | 18896 | CAMA FET-UTI-EVOLUTION ELETRONICA COM 4 GRADES - N. de Série: 1475234 | SECRETARIA DE ESTADO DA SAÚDE | X |  | HOSPITAL DE URGÊNCIAS DE GOIÂNIA DR. VALDEMIRO CRUZ | UTI 2 | MARCA NÃO INFORMADA | BOM | 1475234 | CAMA HOSPITALAR | 2020-01-01 | 1 | APARELHOS, EQUIPAMENTOS E UTENSÍLIOS HOSPITALARES | 11755.68 | 5884.56
2018791 | 18897 | CAMA FET-UTI-EVOLUTION ELETRONICA COM 4 GRADES - N. de Série: 1475235 | SECRETARIA DE ESTADO DA SAÚDE | X |  | HOSPITAL DE URGÊNCIAS DE GOIÂNIA DR. VALDEMIRO CRUZ | UTI 2 | MARCA NÃO INFORMADA | BOM | 1475235 | CAMA HOSPITALAR | 2020-01-01 | 1 | APARELHOS, EQUIPAMENTOS E UTENSÍLIOS HOSPITALARES | 11755.68 | 5884.56
2018910 | 15552 | RESPIRADOR - VENTILADOR PULMONAR MICROPROCESSADO - N. de Série: GDU12071136 | SECRETARIA DE ESTADO DA SAÚDE | X |  | HOSPITAL DE URGÊNCIAS DE GOIÂNIA DR. VALDEMIRO CRUZ | UTI 2 | NEWPORT | BOM | GDU12071136 | RESPIRADOR | 2020-01-01 | 1 | APARELHOS, EQUIPAMENTOS E UTENSÍLIOS HOSPITALARES | 1180 | 37440
2018953 | 14645 | MONITOR MULTIPARAMETRICO – MINDRAY - N. de Série: 26111955 | SECRETARIA DE ESTADO DA SAÚDE | X |  | HOSPITAL DE URGÊNCIAS DE GOIÂNIA DR. VALDEMIRO CRUZ | UTI 2 | MINDRAY | BOM | 26111955 | MONITOR DE USO HOSPITALAR | 2020-01-01 | 1 | APARELHOS, EQUIPAMENTOS E UTENSÍLIOS HOSPITALARES | 285 | 4704
2018954 | 14728 | MONITOR MULTIPARAMETRICO - N. de Série: 26111935 | SECRETARIA DE ESTADO DA SAÚDE | X |  | HOSPITAL DE URGÊNCIAS DE GOIÂNIA DR. VALDEMIRO CRUZ | UTI 2 | MINDRAY | BOM | 26111935 | MONITOR DE USO HOSPITALAR | 2020-01-01 | 1 | APARELHOS, EQUIPAMENTOS E UTENSÍLIOS HOSPITALARES | 1450 | 8736
2019653 | 18458 | ESCADA DE 2 DEGRAUS - N. de Série: TT 150415 | SECRETARIA DE ESTADO DA SAÚDE | X |  | HOSPITAL DE URGÊNCIAS DE GOIÂNIA DR. VALDEMIRO CRUZ | UTI 2 | MARCA NÃO INFORMADA | BOM | TT 150415 | ESCADA HOSPITALAR | 2020-01-01 | 1 | APARELHOS, EQUIPAMENTOS E UTENSÍLIOS HOSPITALARES | 185 | 68.91
2019654 | 18410 | ESCADA DE 2 DEGRAUS - N. de Série: TT 150415 | SECRETARIA DE ESTADO DA SAÚDE | X |  | HOSPITAL DE URGÊNCIAS DE GOIÂNIA DR. VALDEMIRO CRUZ | UTI 2 | MARCA NÃO INFORMADA | BOM | TT 150415 | ESCADA HOSPITALAR | 2020-01-01 | 1 | APARELHOS, EQUIPAMENTOS E UTENSÍLIOS HOSPITALARES | 185 | 46.32
2019655 | 18408 | ESCADA DE 2 DEGRAUS - N. de Série: TT 150415 | SECRETARIA DE ESTADO DA SAÚDE | X |  | HOSPITAL DE URGÊNCIAS DE GOIÂNIA DR. VALDEMIRO CRUZ | UTI 2 | MARCA NÃO INFORMADA | BOM | TT 150415 | ESCADA HOSPITALAR | 2020-01-01 | 1 | APARELHOS, EQUIPAMENTOS E UTENSÍLIOS HOSPITALARES | 185 | 46.32
2019656 | 18463 | ESCADA DE 2 DEGRAUS - N. de Série: TT 150415 | SECRETARIA DE ESTADO DA SAÚDE | X |  | HOSPITAL DE URGÊNCIAS DE GOIÂNIA DR. VALDEMIRO CRUZ | UTI 2 | MARCA NÃO INFORMADA | BOM | TT 150415 | ESCADA HOSPITALAR | 2020-01-01 | 1 | APARELHOS, EQUIPAMENTOS E UTENSÍLIOS HOSPITALARES | 185 | 68.91
2019661 | 15449 | ESCADA DE 2 DEGRAUS - N. de Série: 383503 NF2452 | SECRETARIA DE ESTADO DA SAÚDE | X |  | HOSPITAL DE URGÊNCIAS DE GOIÂNIA DR. VALDEMIRO CRUZ | UTI 2 | MARCA NÃO INFORMADA | BOM | 383503 NF2452 | ESCADA HOSPITALAR | 2020-01-01 | 1 | APARELHOS, EQUIPAMENTOS E UTENSÍLIOS HOSPITALARES | 298 | 36.73
2020240 | 14719 | MONITOR DE SINAIS VITAIS – MINDRAY - N. de Série: 26111864 | SECRETARIA DE ESTADO DA SAÚDE | X |  | HOSPITAL DE URGÊNCIAS DE GOIÂNIA DR. VALDEMIRO CRUZ | UTI 2 | MINDRAY | BOM | 26111864 | MONITOR DE USO HOSPITALAR | 2020-01-01 | 1 | APARELHOS, EQUIPAMENTOS E UTENSÍLIOS HOSPITALARES | 1450 | 2496
2020241 | 14715 | MONITOR DE SINAIS VITAIS – MINDRAY - N. de Série: 26111851 | SECRETARIA DE ESTADO DA SAÚDE | X |  | HOSPITAL DE URGÊNCIAS DE GOIÂNIA DR. VALDEMIRO CRUZ | UTI 2 | MINDRAY | BOM | 26111851 | MONITOR DE USO HOSPITALAR | 2020-01-01 | 1 | APARELHOS, EQUIPAMENTOS E UTENSÍLIOS HOSPITALARES | 1450 | 6864
2020242 | 14739 | MONITOR DE SINAIS VITAIS – MINDRAY - N. de Série: 26111954 | SECRETARIA DE ESTADO DA SAÚDE | X |  | HOSPITAL DE URGÊNCIAS DE GOIÂNIA DR. VALDEMIRO CRUZ | UTI 2 | MINDRAY | BOM | 26111954 | MONITOR DE USO HOSPITALAR | 2020-01-01 | 1 | APARELHOS, EQUIPAMENTOS E UTENSÍLIOS HOSPITALARES | 1450 | 6864
2020254 | ST | MONITOR MULTIPARAMÉTRICO 4 PI - N. de Série: cf-26111853 | SECRETARIA DE ESTADO DA SAÚDE | X |  | HOSPITAL DE URGÊNCIAS DE GOIÂNIA DR. VALDEMIRO CRUZ | UTI 2 | MINDRAY | BOM | cf-26111853 | MONITOR DE USO HOSPITALAR | 2020-01-01 | 1 | APARELHOS, EQUIPAMENTOS E UTENSÍLIOS HOSPITALARES | 15.01 | 7799.38
2020605 | S/T | SUPORTE DE SORO - N. de Série: 4 | SECRETARIA DE ESTADO DA SAÚDE | X |  | HOSPITAL DE URGÊNCIAS DE GOIÂNIA DR. VALDEMIRO CRUZ | UTI 2 | MARCA NÃO INFORMADA | BOM | 4 | SUPORTE PARA SORO | 2020-01-01 | 1 | APARELHOS, EQUIPAMENTOS E UTENSÍLIOS HOSPITALARES | 15.01 | 125.07
2020607 | S/T | SUPORTE DE SORO - N. de Série: 4 | SECRETARIA DE ESTADO DA SAÚDE | X |  | HOSPITAL DE URGÊNCIAS DE GOIÂNIA DR. VALDEMIRO CRUZ | UTI 2 | MARCA NÃO INFORMADA | BOM | 4 | SUPORTE PARA SORO | 2020-01-01 | 1 | APARELHOS, EQUIPAMENTOS E UTENSÍLIOS HOSPITALARES | 15.01 | 125.07
2020612 | S/T | SUPORTE DE SORO - N. de Série: 4 | SECRETARIA DE ESTADO DA SAÚDE | X |  | HOSPITAL DE URGÊNCIAS DE GOIÂNIA DR. VALDEMIRO CRUZ | UTI 2 | MARCA NÃO INFORMADA | BOM | 4 | SUPORTE PARA SORO | 2020-01-01 | 1 | APARELHOS, EQUIPAMENTOS E UTENSÍLIOS HOSPITALARES | 15.01 | 125.07
2020617 | ST | SUPORTE DE SORO - N. de Série: 4 | SECRETARIA DE ESTADO DA SAÚDE | X |  | HOSPITAL DE URGÊNCIAS DE GOIÂNIA DR. VALDEMIRO CRUZ | UTI 2 | MARCA NÃO INFORMADA | BOM | 4 | SUPORTE PARA SORO | 2020-01-01 | 1 | APARELHOS, EQUIPAMENTOS E UTENSÍLIOS HOSPITALARES | 15.01 | 125.07
2020623 | ST | SUPORTE DE SORO - N. de Série: 4 | SECRETARIA DE ESTADO DA SAÚDE | X |  | HOSPITAL DE URGÊNCIAS DE GOIÂNIA DR. VALDEMIRO CRUZ | UTI 2 | MARCA NÃO INFORMADA | BOM | 4 | SUPORTE PARA SORO | 2020-01-01 | 1 | APARELHOS, EQUIPAMENTOS E UTENSÍLIOS HOSPITALARES | 15.01 | 125.07
2020629 | 16548 | SUPORTE DE SORO - N. de Série: SEM Nº SÉRIE | SECRETARIA DE ESTADO DA SAÚDE | X |  | HOSPITAL DE URGÊNCIAS DE GOIÂNIA DR. VALDEMIRO CRUZ | UTI 2 | MARCA NÃO INFORMADA | BOM | SEM Nº SÉRIE | SUPORTE PARA SORO | 2020-01-01 | 1 | APARELHOS, EQUIPAMENTOS E UTENSÍLIOS HOSPITALARES | 484 | 77.58
2020631 | ST | SUPORTE DE SORO - N. de Série: 4 | SECRETARIA DE ESTADO DA SAÚDE | X |  | HOSPITAL DE URGÊNCIAS DE GOIÂNIA DR. VALDEMIRO CRUZ | UTI 2 | MARCA NÃO INFORMADA | BOM | 4 | SUPORTE PARA SORO | 2020-01-01 | 1 | APARELHOS, EQUIPAMENTOS E UTENSÍLIOS HOSPITALARES | 15.01 | 125.07
2020644 | 16540 | SUPORTE DE SORO - N. de Série: SEM Nº SÉRIE | SECRETARIA DE ESTADO DA SAÚDE | X |  | HOSPITAL DE URGÊNCIAS DE GOIÂNIA DR. VALDEMIRO CRUZ | UTI 2 | MARCA NÃO INFORMADA | BOM | SEM Nº SÉRIE | SUPORTE PARA SORO | 2020-01-01 | 1 | APARELHOS, EQUIPAMENTOS E UTENSÍLIOS HOSPITALARES | 484 | 77.58
2020669 | ST | SUPORTE DE SORO - N. de Série: 4 | SECRETARIA DE ESTADO DA SAÚDE | X |  | HOSPITAL DE URGÊNCIAS DE GOIÂNIA DR. VALDEMIRO CRUZ | UTI 2 | MARCA NÃO INFORMADA | BOM | 4 | SUPORTE PARA SORO | 2020-01-01 | 1 | APARELHOS, EQUIPAMENTOS E UTENSÍLIOS HOSPITALARES | 15.01 | 125.07
2020891 | 11645 | VENTILADOR PULMONAR - N. de Série: 15678 | SECRETARIA DE ESTADO DA SAÚDE | X |  | HOSPITAL DE URGÊNCIAS DE GOIÂNIA DR. VALDEMIRO CRUZ | UTI 2 | MAQUET | BOM | 15678 | RESPIRADOR | 2020-01-01 | 1 | APARELHOS, EQUIPAMENTOS E UTENSÍLIOS HOSPITALARES | 1180 | 8845.71
2020895 | 15529 | VENTILADOR PULMONAR – NEW PORT - N. de Série: B09360070358 | SECRETARIA DE ESTADO DA SAÚDE | X |  | HOSPITAL DE URGÊNCIAS DE GOIÂNIA DR. VALDEMIRO CRUZ | UTI 2 | NEWPORT | BOM | B09360070358 | RESPIRADOR | 2020-01-01 | 1 | APARELHOS, EQUIPAMENTOS E UTENSÍLIOS HOSPITALARES | 1180 | 37440
2020898 | ST | VENTILADOR PULMONAR – NEW PORT - N. de Série: 4 | SECRETARIA DE ESTADO DA SAÚDE | X |  | HOSPITAL DE URGÊNCIAS DE GOIÂNIA DR. VALDEMIRO CRUZ | UTI 2 | NEWPORT | BOM | 4 | RESPIRADOR | 2020-01-01 | 1 | APARELHOS, EQUIPAMENTOS E UTENSÍLIOS HOSPITALARES | 15.01 | 33193.84
2020901 | S/T | VENTILADOR PULMONAR – NEW PORT – HT 50 - N. de Série: B09360070329 | SECRETARIA DE ESTADO DA SAÚDE | X |  | HOSPITAL DE URGÊNCIAS DE GOIÂNIA DR. VALDEMIRO CRUZ | UTI 2 | NEWPORT | BOM | B09360070329 | RESPIRADOR | 2020-01-01 | 1 | APARELHOS, EQUIPAMENTOS E UTENSÍLIOS HOSPITALARES | 15.01 | 31200
2020903 | S/T | VENTILADOR PULMONAR – NEWPORT - N. de Série: 4 | SECRETARIA DE ESTADO DA SAÚDE | X |  | HOSPITAL DE URGÊNCIAS DE GOIÂNIA DR. VALDEMIRO CRUZ | UTI 2 | NEWPORT | BOM | 4 | RESPIRADOR | 2020-01-01 | 1 | APARELHOS, EQUIPAMENTOS E UTENSÍLIOS HOSPITALARES | 15.01 | 34944
2020904 | S/T | VENTILADOR PULMONAR – NEWPORT - N. de Série: n08360913028 | SECRETARIA DE ESTADO DA SAÚDE | X |  | HOSPITAL DE URGÊNCIAS DE GOIÂNIA DR. VALDEMIRO CRUZ | UTI 2 | NEWPORT | BOM | n08360913028 | RESPIRADOR | 2020-01-01 | 1 | APARELHOS, EQUIPAMENTOS E UTENSÍLIOS HOSPITALARES | 15.01 | 34701.33
2020906 | 11641 | VENTILADOR PULMONAR MARKET - N. de Série: 15043 | SECRETARIA DE ESTADO DA SAÚDE | X |  | HOSPITAL DE URGÊNCIAS DE GOIÂNIA DR. VALDEMIRO CRUZ | UTI 2 | MARCA NÃO INFORMADA | BOM | 15043 | RESPIRADOR | 2020-01-01 | 1 | APARELHOS, EQUIPAMENTOS E UTENSÍLIOS HOSPITALARES | 1180 | 5897.14
2020979 | 13682 | ESCADA 02 DEGRAUS C/ PISO ANTI-DERRAPANTE - N. de Série: 29/09/11 | SECRETARIA DE ESTADO DA SAÚDE | X |  | HOSPITAL DE URGÊNCIAS DE GOIÂNIA DR. VALDEMIRO CRUZ | UTI 2 | MARCA NÃO INFORMADA | BOM | 29/09/11 | ESCADA HOSPITALAR | 2020-01-01 | 1 | APARELHOS, EQUIPAMENTOS E UTENSÍLIOS HOSPITALARES | 72 | 78.43
2276405 |  | APAR. TERAPIA RESPIRATÓRIA P/ VENTILADOR PULMONAR BASEADO TEC DIGITAL, COM TROLLEY. MODELO: LUFT 3 - N. de Série: F20750 | SECRETARIA DE ESTADO DA SAÚDE | X |  | HOSPITAL DE URGÊNCIAS DE GOIÂNIA DR. VALDEMIRO CRUZ | UTI 2 | LEISTUNG | BOM | F20750 | RESPIRADOR | 2020-01-01 | 1 | APARELHOS, EQUIPAMENTOS E UTENSÍLIOS HOSPITALARES | 60000 | 38220
2324347 | null | VENTILADOR ARTIFICIAL ELETRÔNICO. MODELO: UTI - N. de Série: IX5-2020-08-14722 - N. de Chassi: null | SECRETARIA DE ESTADO DA SAÚDE | X |  | HOSPITAL DE URGÊNCIAS DE GOIÂNIA DR. VALDEMIRO CRUZ | UTI 2 | VYAIRE | BOM | IX5-2020-08-14722 | RESPIRADOR | 2020-01-01 | 1 | APARELHOS, EQUIPAMENTOS E UTENSÍLIOS HOSPITALARES | 54489.23 | 36243.12
2324409 | null | VENTILADOR ARTIFICIAL ELETRÔNICO. MODELO: UTI - N. de Série: IX5-2020-08-14723 - N. de Chassi: null | SECRETARIA DE ESTADO DA SAÚDE | X |  | HOSPITAL DE URGÊNCIAS DE GOIÂNIA DR. VALDEMIRO CRUZ | UTI 2 | VYAIRE | BOM | IX5-2020-08-14723 | RESPIRADOR | 2020-01-01 | 1 | APARELHOS, EQUIPAMENTOS E UTENSÍLIOS HOSPITALARES | 54489.23 | 36998.19
2324415 | null | VENTILADOR ARTIFICIAL ELETRÔNICO. MODELO: UTI - N. de Série: IX5-2020-08-14739 - N. de Chassi: null | SECRETARIA DE ESTADO DA SAÚDE | X |  | HOSPITAL DE URGÊNCIAS DE GOIÂNIA DR. VALDEMIRO CRUZ | UTI 2 | VYAIRE | BOM | IX5-2020-08-14739 | RESPIRADOR | 2020-01-01 | 1 | APARELHOS, EQUIPAMENTOS E UTENSÍLIOS HOSPITALARES | 54489.23 | 36998.19
2620524 |  | MESA AUXILIAR INOX COM RODIZIO. 55X100X90 CM | SECRETARIA DE ESTADO DA SAÚDE | X |  | HOSPITAL DE URGÊNCIAS DE GOIÂNIA DR. VALDEMIRO CRUZ | UTI 2 | RUBMED | BOM |  | MESA DE USO HOSPITALAR | 2020-01-01 | 1 | APARELHOS, EQUIPAMENTOS E UTENSÍLIOS HOSPITALARES | 504.12 | 252.52
2953129 |  | SUPORTE PARA SORO COM RODÍZIOS EM AÇO INOX - MODELO: RB-2050-2 | SECRETARIA DE ESTADO DA SAÚDE | X |  | HOSPITAL DE URGÊNCIAS DE GOIÂNIA DR. VALDEMIRO CRUZ | UTI 2 | RUBMED | BOM |  | SUPORTE PARA SORO | 2020-01-01 | 1 | APARELHOS, EQUIPAMENTOS E UTENSÍLIOS HOSPITALARES | 199.9 | 151.92
3156966 |  | CARRO MACA SIMPLES PINTADO COM RODAS E COLCHONETE | SECRETARIA DE ESTADO DA SAÚDE | X |  | HOSPITAL DE URGÊNCIAS DE GOIÂNIA DR. VALDEMIRO CRUZ | UTI 2 | MARCA NÃO INFORMADA | BOM |  | MACA | 2020-01-01 | 1 | APARELHOS, EQUIPAMENTOS E UTENSÍLIOS HOSPITALARES | 1630 | 1289.51
3404876 |  | APARELHO DE ANESTESIA - N. de Série: kg18008021 | SECRETARIA DE ESTADO DA SAÚDE | X |  | HOSPITAL DE URGÊNCIAS DE GOIÂNIA DR. VALDEMIRO CRUZ | UTI 2 | MINDRAY | BOM | kg18008021 | APARELHO DE ANESTESIA | 2020-01-01 | 1 | APARELHOS, EQUIPAMENTOS E UTENSÍLIOS HOSPITALARES | 120 | 120
3803542 |  | VENTILADOR PULMONAR CPAP - MODELO: ASTRAL 150 - N. de Série: 22221164423 | SECRETARIA DE ESTADO DA SAÚDE |  | X | HOSPITAL DE URGÊNCIAS DE GOIÂNIA DR. VALDEMIRO CRUZ | UTI 2 | RESMED | ÓTIMO | 22221164423 | EQUIPAMENTO HOSPITALAR | 2025-03-01 | 1 | APARELHOS, EQUIPAMENTOS E UTENSÍLIOS HOSPITALARES | 42490 | 41923.47
3803543 |  | VENTILADOR PULMONAR CPAP - MODELO: ASTRAL 150 - N. de Série: 22221164456 | SECRETARIA DE ESTADO DA SAÚDE |  | X | HOSPITAL DE URGÊNCIAS DE GOIÂNIA DR. VALDEMIRO CRUZ | UTI 2 | RESMED | ÓTIMO | 22221164456 | EQUIPAMENTO HOSPITALAR | 2025-03-01 | 1 | APARELHOS, EQUIPAMENTOS E UTENSÍLIOS HOSPITALARES | 42490 | 41923.47
3814680 |  | CARDIOVERSOR/DESFRIBILADOR - MODELO: TEC-5631 - N. de Série: 6464 | SECRETARIA DE ESTADO DA SAÚDE |  | X | HOSPITAL DE URGÊNCIAS DE GOIÂNIA DR. VALDEMIRO CRUZ | UTI 2 | NIHON KHODEN | ÓTIMO | 6464 | CARDIOVERSOR | 2025-03-01 | 1 | APARELHOS, EQUIPAMENTOS E UTENSÍLIOS HOSPITALARES | 26965.66 | 26606.12
3814681 |  | CARDIOVERSOR/DESFRIBILADOR - MODELO: TEC-5631 - N. de Série: 6465 | SECRETARIA DE ESTADO DA SAÚDE |  | X | HOSPITAL DE URGÊNCIAS DE GOIÂNIA DR. VALDEMIRO CRUZ | UTI 2 | NIHON KHODEN | ÓTIMO | 6465 | CARDIOVERSOR | 2025-03-01 | 1 | APARELHOS, EQUIPAMENTOS E UTENSÍLIOS HOSPITALARES | 26965.66 | 26606.12
3814682 |  | CARDIOVERSOR/DESFRIBILADOR - MODELO: TEC-5631 - N. de Série: 6466 | SECRETARIA DE ESTADO DA SAÚDE |  | X | HOSPITAL DE URGÊNCIAS DE GOIÂNIA DR. VALDEMIRO CRUZ | UTI 2 | NIHON KHODEN | ÓTIMO | 6466 | CARDIOVERSOR | 2025-03-01 | 1 | APARELHOS, EQUIPAMENTOS E UTENSÍLIOS HOSPITALARES | 26965.66 | 26606.12
3814683 |  | CARDIOVERSOR/DESFRIBILADOR - MODELO: TEC-5631 - N. de Série: 6467 | SECRETARIA DE ESTADO DA SAÚDE |  | X | HOSPITAL DE URGÊNCIAS DE GOIÂNIA DR. VALDEMIRO CRUZ | UTI 2 | NIHON KHODEN | ÓTIMO | 6467 | CARDIOVERSOR | 2025-03-01 | 1 | APARELHOS, EQUIPAMENTOS E UTENSÍLIOS HOSPITALARES | 26965.66 | 26606.12
2019451 | 18857 | CÂMERA DE CONSERVAÇÃO INDREL SCIENTIFIC - N. de Série: 45553 | SECRETARIA DE ESTADO DA SAÚDE | X |  | HOSPITAL DE URGÊNCIAS DE GOIÂNIA DR. VALDEMIRO CRUZ | UTI 2 DML | MARCA NÃO INFORMADA | BOM | 45553 | CÂMARA PARA CONSERVAÇÃO DE SANGUE | 2020-01-01 | 1 | APARELHOS, EQUIPAMENTOS E UTENSÍLIOS HOSPITALARES | 6900 | 4305.6
2014094 | 12675 | SUPORTE PARA SORO INOX BASE INJETADA - N. de Série: 40726 | SECRETARIA DE ESTADO DA SAÚDE | X |  | HOSPITAL DE URGÊNCIAS DE GOIÂNIA DR. VALDEMIRO CRUZ | UTI 2 EQUIPAMENTOS | MARCA NÃO INFORMADA | BOM | 40726 | SUPORTE PARA SORO | 2020-01-01 | 1 | APARELHOS, EQUIPAMENTOS E UTENSÍLIOS HOSPITALARES | 135 | 125.07
2017006 | 14975 | FOCO CIRURGICO MOVEL - N. de Série: 815503101 | SECRETARIA DE ESTADO DA SAÚDE | X |  | HOSPITAL DE URGÊNCIAS DE GOIÂNIA DR. VALDEMIRO CRUZ | UTI 2 EQUIPAMENTOS | SISMATEC | BOM | 815503101 | FOCO HOSPITALAR | 2020-01-01 | 1 | APARELHOS, EQUIPAMENTOS E UTENSÍLIOS HOSPITALARES | 112 | 561.6
2020300 | 15509 | OXIMETRO DIGITAL MINDRAY - N. de Série: CR-26140032 | SECRETARIA DE ESTADO DA SAÚDE | X |  | HOSPITAL DE URGÊNCIAS DE GOIÂNIA DR. VALDEMIRO CRUZ | UTI 2 EQUIPAMENTOS | MINDRAY | BOM | CR-26140032 | OXÍMETRO | 2020-01-01 | 1 | APARELHOS, EQUIPAMENTOS E UTENSÍLIOS HOSPITALARES | 280 | 174.72
2020628 | ST | SUPORTE DE SORO - N. de Série: 4 | SECRETARIA DE ESTADO DA SAÚDE | X |  | HOSPITAL DE URGÊNCIAS DE GOIÂNIA DR. VALDEMIRO CRUZ | UTI 2 EQUIPAMENTOS | MARCA NÃO INFORMADA | BOM | 4 | SUPORTE PARA SORO | 2020-01-01 | 1 | APARELHOS, EQUIPAMENTOS E UTENSÍLIOS HOSPITALARES | 15.01 | 125.07
2020630 | ST | SUPORTE DE SORO - N. de Série: 4 | SECRETARIA DE ESTADO DA SAÚDE | X |  | HOSPITAL DE URGÊNCIAS DE GOIÂNIA DR. VALDEMIRO CRUZ | UTI 2 EQUIPAMENTOS | MARCA NÃO INFORMADA | BOM | 4 | SUPORTE PARA SORO | 2020-01-01 | 1 | APARELHOS, EQUIPAMENTOS E UTENSÍLIOS HOSPITALARES | 15.01 | 125.07
2020663 | ST | SUPORTE DE SORO - N. de Série: 4 | SECRETARIA DE ESTADO DA SAÚDE | X |  | HOSPITAL DE URGÊNCIAS DE GOIÂNIA DR. VALDEMIRO CRUZ | UTI 2 EQUIPAMENTOS | MARCA NÃO INFORMADA | BOM | 4 | SUPORTE PARA SORO | 2020-01-01 | 1 | APARELHOS, EQUIPAMENTOS E UTENSÍLIOS HOSPITALARES | 15.01 | 125.07
2020672 | 12634 | SUPORTE DE SORO - N. de Série: 40726 | SECRETARIA DE ESTADO DA SAÚDE | X |  | HOSPITAL DE URGÊNCIAS DE GOIÂNIA DR. VALDEMIRO CRUZ | UTI 2 EQUIPAMENTOS | MARCA NÃO INFORMADA | BOM | 40726 | SUPORTE PARA SORO | 2020-01-01 | 1 | APARELHOS, EQUIPAMENTOS E UTENSÍLIOS HOSPITALARES | 72 | 144.73
2020678 | S/T | SUPORTE DE SORO - N. de Série: 4 | SECRETARIA DE ESTADO DA SAÚDE | X |  | HOSPITAL DE URGÊNCIAS DE GOIÂNIA DR. VALDEMIRO CRUZ | UTI 2 EQUIPAMENTOS | MARCA NÃO INFORMADA | BOM | 4 | SUPORTE PARA SORO | 2020-01-01 | 1 | APARELHOS, EQUIPAMENTOS E UTENSÍLIOS HOSPITALARES | 15.01 | 144.73
2020682 | S/T | SUPORTE DE SORSO - N. de Série: 4 | SECRETARIA DE ESTADO DA SAÚDE | X |  | HOSPITAL DE URGÊNCIAS DE GOIÂNIA DR. VALDEMIRO CRUZ | UTI 2 EQUIPAMENTOS | MARCA NÃO INFORMADA | BOM | 4 | SUPORTE PARA SORO | 2020-01-01 | 1 | APARELHOS, EQUIPAMENTOS E UTENSÍLIOS HOSPITALARES | 15.01 | 125.07
2020683 | S/T | SUPORTE DE SORSO - N. de Série: 4 | SECRETARIA DE ESTADO DA SAÚDE | X |  | HOSPITAL DE URGÊNCIAS DE GOIÂNIA DR. VALDEMIRO CRUZ | UTI 2 EQUIPAMENTOS | MARCA NÃO INFORMADA | BOM | 4 | SUPORTE PARA SORO | 2020-01-01 | 1 | APARELHOS, EQUIPAMENTOS E UTENSÍLIOS HOSPITALARES | 15.01 | 125.07
2277806 |  | RESPIRADOR DE TRANSPORTE. MODELO: VENTILADOR DE RESGATE MICROTAK - N. de Série: 1980 | SECRETARIA DE ESTADO DA SAÚDE | X |  | HOSPITAL DE URGÊNCIAS DE GOIÂNIA DR. VALDEMIRO CRUZ | UTI 2 EQUIPAMENTOS | MAGNAMED | BOM | 1980 | RESPIRADOR | 2020-01-01 | 1 | APARELHOS, EQUIPAMENTOS E UTENSÍLIOS HOSPITALARES | 20000 | 13302.86
2380345 |  | ELETROCARDIÓGRAFO COMPASSUS 30 - N. de Série: 20155 | SECRETARIA DE ESTADO DA SAÚDE | X |  | HOSPITAL DE URGÊNCIAS DE GOIÂNIA DR. VALDEMIRO CRUZ | UTI 2 EQUIPAMENTOS | SEM MARCA | BOM | 20155 | ELETROCARDIÓGRAFO | 2020-01-01 | 1 | APARELHOS, EQUIPAMENTOS E UTENSÍLIOS HOSPITALARES | 9800 | 6838.22
2547722 |  | ASPIRADOR CIRÚRGICO 5000 - N. de Série: 090278001021 | SECRETARIA DE ESTADO DA SAÚDE | X |  | HOSPITAL DE URGÊNCIAS DE GOIÂNIA DR. VALDEMIRO CRUZ | UTI 2 EQUIPAMENTOS | EVOLUTION | BOM | 090278001021 | ASPIRADOR CIRÚRGICO | 2020-01-01 | 1 | APARELHOS, EQUIPAMENTOS E UTENSÍLIOS HOSPITALARES | 3473.38 | 2516.27
2682128 |  | MONITOR MULTIPARAMÉTRICO, MODELO: LIFETOUCH M12 - N. de Série: LTM21120702 | SECRETARIA DE ESTADO DA SAÚDE | X |  | HOSPITAL DE URGÊNCIAS DE GOIÂNIA DR. VALDEMIRO CRUZ | UTI 2 EQUIPAMENTOS | LIFEMED | BOM | LTM21120702 | MONITOR DE USO HOSPITALAR | 2020-01-01 | 1 | APARELHOS, EQUIPAMENTOS E UTENSÍLIOS HOSPITALARES | 24156.42 | 17822.07
2016908 | 19259 | PORTA SACO HAMPER EM ACO INOX COM SACO EM ALGODAO CRU | SECRETARIA DE ESTADO DA SAÚDE | X |  | HOSPITAL DE URGÊNCIAS DE GOIÂNIA DR. VALDEMIRO CRUZ | UTI 2 EXPURGO | MARCA NÃO INFORMADA | BOM |  | PORTA SACOS | 2020-01-01 | 1 | APARELHOS, EQUIPAMENTOS E UTENSÍLIOS HOSPITALARES | 310 | 210.73
2337573 |  | SUPORTE COM SACO HAMPER AÇO INOX. MODELO: RB 5050-1 | SECRETARIA DE ESTADO DA SAÚDE | X |  | HOSPITAL DE URGÊNCIAS DE GOIÂNIA DR. VALDEMIRO CRUZ | UTI 2 EXPURGO | RUBMED | BOM |  | HAMPER | 2020-01-01 | 1 | APARELHOS, EQUIPAMENTOS E UTENSÍLIOS HOSPITALARES | 386 | 264.2
2953153 |  | SUPORTE PARA SORO COM RODÍZIOS EM AÇO INOX - MODELO: RB-2050-2 | SECRETARIA DE ESTADO DA SAÚDE | X |  | HOSPITAL DE URGÊNCIAS DE GOIÂNIA DR. VALDEMIRO CRUZ | UTI 2 EXPURGO | RUBMED | BOM |  | SUPORTE PARA SORO | 2020-01-01 | 1 | APARELHOS, EQUIPAMENTOS E UTENSÍLIOS HOSPITALARES | 199.9 | 151.92
665063 |  | SUPORTE PARA SORO AÇO INOX - COM 4 RODAS | SECRETARIA DE ESTADO DA SAÚDE |  | X | HOSPITAL DE URGÊNCIAS DE GOIÂNIA DR. VALDEMIRO CRUZ | UTI 3 | SEM MARCA | BOM |  | SUPORTE PARA SORO | 2024-06-21 | 1 | APARELHOS, EQUIPAMENTOS E UTENSÍLIOS HOSPITALARES | 541.41 | 208.81
665088 |  | MESA REFEIÇÃO BASE INOX TAMPO EM PLASTICO | SECRETARIA DE ESTADO DA SAÚDE |  | X | HOSPITAL DE URGÊNCIAS DE GOIÂNIA DR. VALDEMIRO CRUZ | UTI 3 | SEM MARCA | BOM |  | MESA DE USO HOSPITALAR | 2024-06-21 | 1 | APARELHOS, EQUIPAMENTOS E UTENSÍLIOS HOSPITALARES | 748.51 | 748.51
665119 |  | SUPORTE PARA SORO DE AÇO INOX - COM 4 RODAS | SECRETARIA DE ESTADO DA SAÚDE |  | X | HOSPITAL DE URGÊNCIAS DE GOIÂNIA DR. VALDEMIRO CRUZ | UTI 3 | SEM MARCA | BOM |  | SUPORTE PARA SORO | 2024-06-21 | 1 | APARELHOS, EQUIPAMENTOS E UTENSÍLIOS HOSPITALARES | 535.07 | 77.58
665121 |  | SUPORTE PARA SORO DE AÇO INOX - COM 4 RODAS | SECRETARIA DE ESTADO DA SAÚDE |  | X | HOSPITAL DE URGÊNCIAS DE GOIÂNIA DR. VALDEMIRO CRUZ | UTI 3 | SEM MARCA | BOM |  | SUPORTE PARA SORO | 2024-06-21 | 1 | APARELHOS, EQUIPAMENTOS E UTENSÍLIOS HOSPITALARES | 535.07 | 77.58
665156 |  | SUPORTE PARA SORO DE AÇO INOX - COM 4 RODAS | SECRETARIA DE ESTADO DA SAÚDE |  | X | HOSPITAL DE URGÊNCIAS DE GOIÂNIA DR. VALDEMIRO CRUZ | UTI 3 | SEM MARCA | BOM |  | SUPORTE PARA SORO | 2024-06-21 | 1 | APARELHOS, EQUIPAMENTOS E UTENSÍLIOS HOSPITALARES | 535.07 | 77.58
665162 |  | SUPORTE PARA SORO DE AÇO INOX - COM 4 RODAS | SECRETARIA DE ESTADO DA SAÚDE |  | X | HOSPITAL DE URGÊNCIAS DE GOIÂNIA DR. VALDEMIRO CRUZ | UTI 3 | SEM MARCA | BOM |  | SUPORTE PARA SORO | 2024-06-21 | 1 | APARELHOS, EQUIPAMENTOS E UTENSÍLIOS HOSPITALARES | 535.07 | 535.07
2014182 | 14592 | CARDIOVERSOR - N. de Série: DG-26006175 | SECRETARIA DE ESTADO DA SAÚDE |  | X | HOSPITAL DE URGÊNCIAS DE GOIÂNIA DR. VALDEMIRO CRUZ | UTI 3 | MARCA NÃO INFORMADA | BOM | DG-26006175 | CARDIOVERSOR | 2024-06-21 | 1 | APARELHOS, EQUIPAMENTOS E UTENSÍLIOS HOSPITALARES | 180 | 4368
2015248 | 13649 | PORTA SACO HAMPER ESTRUTURA EM AÇO (SUPORTE HAMPER) | SECRETARIA DE ESTADO DA SAÚDE |  | X | HOSPITAL DE URGÊNCIAS DE GOIÂNIA DR. VALDEMIRO CRUZ | UTI 3 | MARCA NÃO INFORMADA | BOM |  | PORTA SACOS | 2024-06-21 | 1 | APARELHOS, EQUIPAMENTOS E UTENSÍLIOS HOSPITALARES | 89 | 88.18
2015589 | 18549 | CAMA FET-EVOLUTION C/4 GRADES ELÉTRICAS E C/CONTROLE - N. de Série: 1287119 | SECRETARIA DE ESTADO DA SAÚDE | X |  | HOSPITAL DE URGÊNCIAS DE GOIÂNIA DR. VALDEMIRO CRUZ | UTI 3 | MARCA NÃO INFORMADA | BOM | 1287119 | CAMA HOSPITALAR | 2023-06-07 | 1 | APARELHOS, EQUIPAMENTOS E UTENSÍLIOS HOSPITALARES | 9252 | 5210.48
2015592 | 18552 | CAMA FET-EVOLUTION C/4 GRADES ELÉTRICAS E C/CONTROLE - N. de Série: 1287122 | SECRETARIA DE ESTADO DA SAÚDE | X |  | HOSPITAL DE URGÊNCIAS DE GOIÂNIA DR. VALDEMIRO CRUZ | UTI 3 | MARCA NÃO INFORMADA | BOM | 1287122 | CAMA HOSPITALAR | 2023-06-07 | 1 | APARELHOS, EQUIPAMENTOS E UTENSÍLIOS HOSPITALARES | 9252 | 5210.48
2015593 | 18553 | CAMA FET-EVOLUTION C/4 GRADES ELÉTRICAS E C/CONTROLE - N. de Série: 1287123 | SECRETARIA DE ESTADO DA SAÚDE | X |  | HOSPITAL DE URGÊNCIAS DE GOIÂNIA DR. VALDEMIRO CRUZ | UTI 3 | MARCA NÃO INFORMADA | BOM | 1287123 | CAMA HOSPITALAR | 2023-06-07 | 1 | APARELHOS, EQUIPAMENTOS E UTENSÍLIOS HOSPITALARES | 9252 | 5210.48
2015600 | 18560 | CAMA FET-EVOLUTION C/4 GRADES ELÉTRICAS E C/CONTROLE - N. de Série: 1287130 | SECRETARIA DE ESTADO DA SAÚDE | X |  | HOSPITAL DE URGÊNCIAS DE GOIÂNIA DR. VALDEMIRO CRUZ | UTI 3 | MARCA NÃO INFORMADA | BOM | 1287130 | CAMA HOSPITALAR | 2023-06-07 | 1 | APARELHOS, EQUIPAMENTOS E UTENSÍLIOS HOSPITALARES | 9252 | 5210.48
2015614 | 18575 | CAMA FET-EVOLUTION C/4 GRADES ELÉTRICAS E C/CONTROLE - N. de Série: 1287145 | SECRETARIA DE ESTADO DA SAÚDE | X |  | HOSPITAL DE URGÊNCIAS DE GOIÂNIA DR. VALDEMIRO CRUZ | UTI 3 | MARCA NÃO INFORMADA | BOM | 1287145 | CAMA HOSPITALAR | 2023-06-07 | 1 | APARELHOS, EQUIPAMENTOS E UTENSÍLIOS HOSPITALARES | 9252 | 5210.48
2015617 | 18578 | CAMA FET-EVOLUTION C/4 GRADES ELÉTRICAS E C/CONTROLE - N. de Série: 5424-01-33 | SECRETARIA DE ESTADO DA SAÚDE | X |  | HOSPITAL DE URGÊNCIAS DE GOIÂNIA DR. VALDEMIRO CRUZ | UTI 3 | MARCA NÃO INFORMADA | BOM | 5424-01-33 | CAMA HOSPITALAR | 2023-06-07 | 1 | APARELHOS, EQUIPAMENTOS E UTENSÍLIOS HOSPITALARES | 9252 | 5210.48
2015618 | 18579 | CAMA FET-EVOLUTION C/4 GRADES ELÉTRICAS E C/CONTROLE - N. de Série: 5424-01-34 | SECRETARIA DE ESTADO DA SAÚDE | X |  | HOSPITAL DE URGÊNCIAS DE GOIÂNIA DR. VALDEMIRO CRUZ | UTI 3 | MARCA NÃO INFORMADA | BOM | 5424-01-34 | CAMA HOSPITALAR | 2023-06-07 | 1 | APARELHOS, EQUIPAMENTOS E UTENSÍLIOS HOSPITALARES | 9252 | 5210.48
2015619 | 18580 | CAMA FET-EVOLUTION C/4 GRADES ELÉTRICAS E C/CONTROLE - N. de Série: 5424-01-35 | SECRETARIA DE ESTADO DA SAÚDE | X |  | HOSPITAL DE URGÊNCIAS DE GOIÂNIA DR. VALDEMIRO CRUZ | UTI 3 | MARCA NÃO INFORMADA | BOM | 5424-01-35 | CAMA HOSPITALAR | 2023-06-07 | 1 | APARELHOS, EQUIPAMENTOS E UTENSÍLIOS HOSPITALARES | 9252 | 5210.48
2015621 | 18582 | CAMA FET-EVOLUTION C/4 GRADES ELÉTRICAS E C/CONTROLE - N. de Série: 5424-01-37 | SECRETARIA DE ESTADO DA SAÚDE | X |  | HOSPITAL DE URGÊNCIAS DE GOIÂNIA DR. VALDEMIRO CRUZ | UTI 3 | MARCA NÃO INFORMADA | BOM | 5424-01-37 | CAMA HOSPITALAR | 2023-06-07 | 1 | APARELHOS, EQUIPAMENTOS E UTENSÍLIOS HOSPITALARES | 9252 | 5210.48
2015625 | 18586 | CAMA FET-EVOLUTION C/4 GRADES ELÉTRICAS E C/CONTROLE - N. de Série: 5424-01-41 | SECRETARIA DE ESTADO DA SAÚDE | X |  | HOSPITAL DE URGÊNCIAS DE GOIÂNIA DR. VALDEMIRO CRUZ | UTI 3 | MARCA NÃO INFORMADA | BOM | 5424-01-41 | CAMA HOSPITALAR | 2023-06-07 | 1 | APARELHOS, EQUIPAMENTOS E UTENSÍLIOS HOSPITALARES | 9252 | 5210.48
2015633 | 18594 | CAMA FET-EVOLUTION C/4 GRADES ELÉTRICAS E C/CONTROLE - N. de Série: 5424-01-49 | SECRETARIA DE ESTADO DA SAÚDE | X |  | HOSPITAL DE URGÊNCIAS DE GOIÂNIA DR. VALDEMIRO CRUZ | UTI 3 | MARCA NÃO INFORMADA | BOM | 5424-01-49 | CAMA HOSPITALAR | 2023-06-07 | 1 | APARELHOS, EQUIPAMENTOS E UTENSÍLIOS HOSPITALARES | 9252 | 5210.48
2015635 | 18596 | CAMA FET-EVOLUTION C/4 GRADES ELÉTRICAS E C/CONTROLE - N. de Série: 5424-01-51 | SECRETARIA DE ESTADO DA SAÚDE | X |  | HOSPITAL DE URGÊNCIAS DE GOIÂNIA DR. VALDEMIRO CRUZ | UTI 3 | MARCA NÃO INFORMADA | BOM | 5424-01-51 | CAMA HOSPITALAR | 2023-06-07 | 1 | APARELHOS, EQUIPAMENTOS E UTENSÍLIOS HOSPITALARES | 9252 | 5210.48
2015636 | 18597 | CAMA FET-EVOLUTION C/4 GRADES ELÉTRICAS E C/CONTROLE - N. de Série: 5424-01-52 | SECRETARIA DE ESTADO DA SAÚDE | X |  | HOSPITAL DE URGÊNCIAS DE GOIÂNIA DR. VALDEMIRO CRUZ | UTI 3 | MARCA NÃO INFORMADA | BOM | 5424-01-52 | CAMA HOSPITALAR | 2023-06-07 | 1 | APARELHOS, EQUIPAMENTOS E UTENSÍLIOS HOSPITALARES | 9252 | 5210.48
2015638 | 18599 | CAMA FET-EVOLUTION C/4 GRADES ELÉTRICAS E C/CONTROLE - N. de Série: 5424-01-54 | SECRETARIA DE ESTADO DA SAÚDE | X |  | HOSPITAL DE URGÊNCIAS DE GOIÂNIA DR. VALDEMIRO CRUZ | UTI 3 | MARCA NÃO INFORMADA | BOM | 5424-01-54 | CAMA HOSPITALAR | 2023-06-07 | 1 | APARELHOS, EQUIPAMENTOS E UTENSÍLIOS HOSPITALARES | 9252 | 5210.48
2015773 | 18218 | BIOMBO 03 FACES EM INOX - N. de Série: SEM Nº SÉRIE | SECRETARIA DE ESTADO DA SAÚDE | X |  | HOSPITAL DE URGÊNCIAS DE GOIÂNIA DR. VALDEMIRO CRUZ | UTI 3 | MARCA NÃO INFORMADA | BOM | SEM Nº SÉRIE | BIOMBO HOSPITALAR | 2023-06-07 | 1 | APARELHOS, EQUIPAMENTOS E UTENSÍLIOS HOSPITALARES | 545 | 257.42
2016156 | 17478 | SUPORTE PARA SORO EM AÇO INOX C/04 RODAS 2" - N. de Série: SEM Nº SÉRIE | SECRETARIA DE ESTADO DA SAÚDE | X |  | HOSPITAL DE URGÊNCIAS DE GOIÂNIA DR. VALDEMIRO CRUZ | UTI 3 | MARCA NÃO INFORMADA | BOM | SEM Nº SÉRIE | SUPORTE PARA SORO | 2022-11-11 | 1 | APARELHOS, EQUIPAMENTOS E UTENSÍLIOS HOSPITALARES | 485.03 | 77.58
2016162 | 17491 | SUPORTE PARA SORO EM AÇO INOX C/04 RODAS 2" - N. de Série: SEM Nº SÉRIE | SECRETARIA DE ESTADO DA SAÚDE | X |  | HOSPITAL DE URGÊNCIAS DE GOIÂNIA DR. VALDEMIRO CRUZ | UTI 3 | MARCA NÃO INFORMADA | BOM | SEM Nº SÉRIE | SUPORTE PARA SORO | 2022-11-11 | 1 | APARELHOS, EQUIPAMENTOS E UTENSÍLIOS HOSPITALARES | 485.03 | 77.58
2016654 | 16566 | SUPORTE P/SORO EM AÇO INOX COM 4 RODAS 2" - N. de Série: SEM Nº SÉRIE | SECRETARIA DE ESTADO DA SAÚDE | X |  | HOSPITAL DE URGÊNCIAS DE GOIÂNIA DR. VALDEMIRO CRUZ | UTI 3 | MARCA NÃO INFORMADA | BOM | SEM Nº SÉRIE | SUPORTE PARA SORO | 2022-11-11 | 1 | APARELHOS, EQUIPAMENTOS E UTENSÍLIOS HOSPITALARES | 484 | 143.79
2016735 | 17498 | SUPORTE PARA SORO EM AÇO INOX C/04 RODAS 2" - N. de Série: SEM Nº SÉRIE | SECRETARIA DE ESTADO DA SAÚDE | X |  | HOSPITAL DE URGÊNCIAS DE GOIÂNIA DR. VALDEMIRO CRUZ | SUCATA | MARCA NÃO INFORMADA | PESSIMO | SEM Nº SÉRIE | SUPORTE PARA SORO | 2022-11-11 | 1 | APARELHOS, EQUIPAMENTOS E UTENSÍLIOS HOSPITALARES | 485.03 | 77.58
2016740 | 17525 | SUPORTE PARA SORO EM AÇO INOX C/04 RODAS 2" - N. de Série: SEM Nº SÉRIE | SECRETARIA DE ESTADO DA SAÚDE | X |  | HOSPITAL DE URGÊNCIAS DE GOIÂNIA DR. VALDEMIRO CRUZ | UTI 3 | MARCA NÃO INFORMADA | BOM | SEM Nº SÉRIE | SUPORTE PARA SORO | 2022-11-11 | 1 | APARELHOS, EQUIPAMENTOS E UTENSÍLIOS HOSPITALARES | 485.03 | 91.78
2017015 | 8398 | VENTILADOR C/ MONITOR DE TELA/PAINEL DE CONTROLE/UNID.LIBERAÇÃO G - N. de Série: GDU06090378 | SECRETARIA DE ESTADO DA SAÚDE | X |  | HOSPITAL DE URGÊNCIAS DE GOIÂNIA DR. VALDEMIRO CRUZ | UTI 3 | MARCA NÃO INFORMADA | BOM | GDU06090378 | RESPIRADOR | 2022-11-08 | 1 | APARELHOS, EQUIPAMENTOS E UTENSÍLIOS HOSPITALARES | 390 | 243.36
2017032 | 14720 | MONITOR DE DEBITO CARDIACO C/ EXTENSORES SPO2 (COMPLETO) - N. de Série: CF-26111829 | SECRETARIA DE ESTADO DA SAÚDE | X |  | HOSPITAL DE URGÊNCIAS DE GOIÂNIA DR. VALDEMIRO CRUZ | UTI 3 | MARCA NÃO INFORMADA | BOM | CF-26111829 | MONITOR DE USO HOSPITALAR | 2022-11-08 | 1 | APARELHOS, EQUIPAMENTOS E UTENSÍLIOS HOSPITALARES | 10.01 | 6962.15
2017038 | 15534 | RESPIRADOR - VENTILADOR PULMONAR MICROPROCESSADO - N. de Série: GDU06090375 | SECRETARIA DE ESTADO DA SAÚDE | X |  | HOSPITAL DE URGÊNCIAS DE GOIÂNIA DR. VALDEMIRO CRUZ | UTI 3 | MARCA NÃO INFORMADA | BOM | GDU06090375 | RESPIRADOR | 2022-11-08 | 1 | APARELHOS, EQUIPAMENTOS E UTENSÍLIOS HOSPITALARES | 485.03 | 20062.21
2017040 | 15550 | RESPIRADOR - VENTILADOR PULMONAR MICROPROCESSADO – HUGO 15527 - N. de Série: GDU12071138 | SECRETARIA DE ESTADO DA SAÚDE | X |  | HOSPITAL DE URGÊNCIAS DE GOIÂNIA DR. VALDEMIRO CRUZ | UTI 3 | MARCA NÃO INFORMADA | BOM | GDU12071138 | RESPIRADOR | 2022-11-08 | 1 | APARELHOS, EQUIPAMENTOS E UTENSÍLIOS HOSPITALARES | 485.03 | 37026.32
2017319 | 19548 | SUPORTE PARA SORO EM AÇO INOX C/04 RODAS - N. de Série: SEM NUMERO DE SERIE | SECRETARIA DE ESTADO DA SAÚDE | X |  | HOSPITAL DE URGÊNCIAS DE GOIÂNIA DR. VALDEMIRO CRUZ | UTI 3 | MARCA NÃO INFORMADA | BOM | SEM NUMERO DE SERIE | SUPORTE PARA SORO | 2023-12-16 | 1 | APARELHOS, EQUIPAMENTOS E UTENSÍLIOS HOSPITALARES | 240 | 106.07
2017483 | 16667 | OSMOSE REVERSO PORTÃTIL C/ CAPACIDADE 100L 220V - N. de Série: SEM Nº SÉRIE | SECRETARIA DE ESTADO DA SAÚDE | X |  | HOSPITAL DE URGÊNCIAS DE GOIÂNIA DR. VALDEMIRO CRUZ | UTI 3 | MARCA NÃO INFORMADA | BOM | SEM Nº SÉRIE | APARELHO DE OSMOSE REVERSA | 2023-09-26 | 1 | APARELHOS, EQUIPAMENTOS E UTENSÍLIOS HOSPITALARES | 19000 | 3722.74
2018183 | 12673 | SUPORTE PARA SORO INOX BASE INJETADA | SECRETARIA DE ESTADO DA SAÚDE | X |  | HOSPITAL DE URGÊNCIAS DE GOIÂNIA DR. VALDEMIRO CRUZ | UTI 3 | MARCA NÃO INFORMADA | BOM |  | SUPORTE PARA SORO | 2023-09-26 | 1 | APARELHOS, EQUIPAMENTOS E UTENSÍLIOS HOSPITALARES | 135 | 125.07
2018244 | 12747 | SUPORTE PARA SORO INOX BASE INJETADA | SECRETARIA DE ESTADO DA SAÚDE | X |  | HOSPITAL DE URGÊNCIAS DE GOIÂNIA DR. VALDEMIRO CRUZ | UTI 3 | MARCA NÃO INFORMADA | BOM |  | SUPORTE PARA SORO | 2023-09-26 | 1 | APARELHOS, EQUIPAMENTOS E UTENSÍLIOS HOSPITALARES | 39 | 125.07
2018264 | 14725 | MONITOR MULTIPARAMETRICO COM CAPNOGRAFIA SEM EXTENSORES (KIT PADR - N. de Série: 4 | SECRETARIA DE ESTADO DA SAÚDE |  | X | HOSPITAL DE URGÊNCIAS DE GOIÂNIA DR. VALDEMIRO CRUZ | UTI 3 | MARCA NÃO INFORMADA | BOM | 4 | MONITOR DE USO HOSPITALAR | 2024-06-21 | 1 | APARELHOS, EQUIPAMENTOS E UTENSÍLIOS HOSPITALARES | 15.01 | 6864
2018272 | 15554 | RESPIRADOR - VENTILADOR PULMONAR MICROPROCESSADO - N. de Série: GDU12071141 | SECRETARIA DE ESTADO DA SAÚDE |  | X | HOSPITAL DE URGÊNCIAS DE GOIÂNIA DR. VALDEMIRO CRUZ | UTI 3 | MARCA NÃO INFORMADA | BOM | GDU12071141 | RESPIRADOR | 2024-06-21 | 1 | APARELHOS, EQUIPAMENTOS E UTENSÍLIOS HOSPITALARES | 485.03 | 33193.84
2018536 | 12660 | SUPORTE PARA SORO INOX BASE INJETADA | SECRETARIA DE ESTADO DA SAÚDE |  | X | HOSPITAL DE URGÊNCIAS DE GOIÂNIA DR. VALDEMIRO CRUZ | UTI 3 | MARCA NÃO INFORMADA | BOM |  | SUPORTE PARA SORO | 2024-06-21 | 1 | APARELHOS, EQUIPAMENTOS E UTENSÍLIOS HOSPITALARES | 134 | 125.07
2018538 | 12743 | SUPORTE PARA SORO INOX BASE INJETADA | SECRETARIA DE ESTADO DA SAÚDE |  | X | HOSPITAL DE URGÊNCIAS DE GOIÂNIA DR. VALDEMIRO CRUZ | UTI 3 | MARCA NÃO INFORMADA | BOM |  | SUPORTE PARA SORO | 2024-06-21 | 1 | APARELHOS, EQUIPAMENTOS E UTENSÍLIOS HOSPITALARES | 135 | 125.07
2018539 | 12753 | SUPORTE PARA SORO INOX BASE INJETADA | SECRETARIA DE ESTADO DA SAÚDE |  | X | HOSPITAL DE URGÊNCIAS DE GOIÂNIA DR. VALDEMIRO CRUZ | UTI 3 | MARCA NÃO INFORMADA | BOM |  | SUPORTE PARA SORO | 2024-06-21 | 1 | APARELHOS, EQUIPAMENTOS E UTENSÍLIOS HOSPITALARES | 72 | 125.07
2018541 | 12773 | SUPORTE PARA SORO INOX BASE INJETADA | SECRETARIA DE ESTADO DA SAÚDE |  | X | HOSPITAL DE URGÊNCIAS DE GOIÂNIA DR. VALDEMIRO CRUZ | UTI 3 | MARCA NÃO INFORMADA | BOM |  | SUPORTE PARA SORO | 2024-06-21 | 1 | APARELHOS, EQUIPAMENTOS E UTENSÍLIOS HOSPITALARES | 72 | 125.07
2018543 | 12781 | SUPORTE PARA SORO INOX BASE INJETADA | SECRETARIA DE ESTADO DA SAÚDE |  | X | HOSPITAL DE URGÊNCIAS DE GOIÂNIA DR. VALDEMIRO CRUZ | UTI 3 | MARCA NÃO INFORMADA | BOM |  | SUPORTE PARA SORO | 2024-06-21 | 1 | APARELHOS, EQUIPAMENTOS E UTENSÍLIOS HOSPITALARES | 72 | 125.07
2018575 | 14598 | CARDIOVERSOR - N. de Série: GD-26006188 | SECRETARIA DE ESTADO DA SAÚDE |  | X | HOSPITAL DE URGÊNCIAS DE GOIÂNIA DR. VALDEMIRO CRUZ | UTI 3 | MARCA NÃO INFORMADA | BOM | GD-26006188 | CARDIOVERSOR | 2024-06-21 | 1 | APARELHOS, EQUIPAMENTOS E UTENSÍLIOS HOSPITALARES | 1380 | 1612.8
2018590 | 15525 | RESPIRADOR - VENTILADOR PULMONAR MICROPROCESSADO - N. de Série: GDU12071155 | SECRETARIA DE ESTADO DA SAÚDE | X |  | HOSPITAL DE URGÊNCIAS DE GOIÂNIA DR. VALDEMIRO CRUZ | UTI 3 | MARCA NÃO INFORMADA | BOM | GDU12071155 | RESPIRADOR | 2022-01-12 | 1 | APARELHOS, EQUIPAMENTOS E UTENSÍLIOS HOSPITALARES | 485.03 | 37440
2018591 | 15556 | RESPIRADOR - VENTILADOR PULMONAR MICROPROCESSADO - N. de Série: GDU12061126 | SECRETARIA DE ESTADO DA SAÚDE | X |  | HOSPITAL DE URGÊNCIAS DE GOIÂNIA DR. VALDEMIRO CRUZ | UTI 3 | MARCA NÃO INFORMADA | BOM | GDU12061126 | RESPIRADOR | 2022-11-08 | 1 | APARELHOS, EQUIPAMENTOS E UTENSÍLIOS HOSPITALARES | 485.03 | 37440
2018608 | 17456 | SUPORTE PARA SORO EM AÇO INOX C/04 RODAS 2" - N. de Série: SEM Nº SÉRIE | SECRETARIA DE ESTADO DA SAÚDE | X |  | HOSPITAL DE URGÊNCIAS DE GOIÂNIA DR. VALDEMIRO CRUZ | SUCATA | MARCA NÃO INFORMADA | PESSIMO | SEM Nº SÉRIE | SUPORTE PARA SORO | 2022-10-27 | 1 | APARELHOS, EQUIPAMENTOS E UTENSÍLIOS HOSPITALARES | 485.03 | 77.58
2018614 | 17523 | SUPORTE PARA SORO EM AÇO INOX C/04 RODAS 2" - N. de Série: SEM Nº SÉRIE | SECRETARIA DE ESTADO DA SAÚDE | X |  | HOSPITAL DE URGÊNCIAS DE GOIÂNIA DR. VALDEMIRO CRUZ | UTI 3 | MARCA NÃO INFORMADA | BOM | SEM Nº SÉRIE | SUPORTE PARA SORO | 2022-10-27 | 1 | APARELHOS, EQUIPAMENTOS E UTENSÍLIOS HOSPITALARES | 485.03 | 77.58
2018630 | 18394 | RESPIRADOR VENTILADOR PULMONAR 1X5 COMPLETO INTEMED X5 - N. de Série: 1X5-2014-08-01405 | SECRETARIA DE ESTADO DA SAÚDE | X |  | HOSPITAL DE URGÊNCIAS DE GOIÂNIA DR. VALDEMIRO CRUZ | UTI 3 | MARCA NÃO INFORMADA | BOM | 1X5-2014-08-01405 | RESPIRADOR | 2023-05-15 | 1 | APARELHOS, EQUIPAMENTOS E UTENSÍLIOS HOSPITALARES | 3625 | 27565.71
2018631 | 18395 | RESPIRADOR VENTILADOR PULMONAR 1X5 COMPLETO INTEMED X5 - N. de Série: 1X5-2014-08-01390 | SECRETARIA DE ESTADO DA SAÚDE | X |  | HOSPITAL DE URGÊNCIAS DE GOIÂNIA DR. VALDEMIRO CRUZ | UTI 3 | INTERMED | BOM | 1X5-2014-08-01390 | RESPIRADOR | 2023-05-15 | 1 | APARELHOS, EQUIPAMENTOS E UTENSÍLIOS HOSPITALARES | 3625 | 24439.42
2018656 | 19542 | SUPORTE PARA SORO EM AÇO INOX C/04 RODAS - N. de Série: SEM NUMERO DE SERIE | SECRETARIA DE ESTADO DA SAÚDE | X |  | HOSPITAL DE URGÊNCIAS DE GOIÂNIA DR. VALDEMIRO CRUZ | UTI 3 | MARCA NÃO INFORMADA | BOM | SEM NUMERO DE SERIE | SUPORTE PARA SORO | 2023-05-15 | 1 | APARELHOS, EQUIPAMENTOS E UTENSÍLIOS HOSPITALARES | 240 | 106.07
2018688 | 14732 | MONITOR MULTIPARAMETRICO COM CAPNOGRAFIA SEM EXTENSORES (KIT PADR - N. de Série: 26111944 | SECRETARIA DE ESTADO DA SAÚDE | X |  | HOSPITAL DE URGÊNCIAS DE GOIÂNIA DR. VALDEMIRO CRUZ | UTI 3 | MARCA NÃO INFORMADA | BOM | 26111944 | MONITOR DE USO HOSPITALAR | 2023-05-15 | 1 | APARELHOS, EQUIPAMENTOS E UTENSÍLIOS HOSPITALARES | 1450 | 6864
2018862 | 12613 | SUPORTE PARA SORO INOX BASE INJETADA | SECRETARIA DE ESTADO DA SAÚDE | X |  | HOSPITAL DE URGÊNCIAS DE GOIÂNIA DR. VALDEMIRO CRUZ | UTI 3 | MARCA NÃO INFORMADA | BOM |  | SUPORTE PARA SORO | 2023-05-15 | 1 | APARELHOS, EQUIPAMENTOS E UTENSÍLIOS HOSPITALARES | 135 | 135
2018881 | 14507 | ESCADINHA 02 DEGRAUS INOX. PISO ALUMINIO | SECRETARIA DE ESTADO DA SAÚDE | X |  | HOSPITAL DE URGÊNCIAS DE GOIÂNIA DR. VALDEMIRO CRUZ | UTI 3 | MARCA NÃO INFORMADA | BOM |  | ESCADA HOSPITALAR | 2023-05-15 | 1 | APARELHOS, EQUIPAMENTOS E UTENSÍLIOS HOSPITALARES | 320 | 67.01
2018882 | 14557 | CARDIOVERSOR - N. de Série: dg-26006155 | SECRETARIA DE ESTADO DA SAÚDE | X |  | HOSPITAL DE URGÊNCIAS DE GOIÂNIA DR. VALDEMIRO CRUZ | UTI 3 | MARCA NÃO INFORMADA | BOM | dg-26006155 | CARDIOVERSOR | 2023-05-15 | 1 | APARELHOS, EQUIPAMENTOS E UTENSÍLIOS HOSPITALARES | 480 | 1008
2018883 | 14563 | CARDIOVERSOR - N. de Série: 26006175 | SECRETARIA DE ESTADO DA SAÚDE | X |  | HOSPITAL DE URGÊNCIAS DE GOIÂNIA DR. VALDEMIRO CRUZ | UTI 3 | MARCA NÃO INFORMADA | BOM | 26006175 | CARDIOVERSOR | 2023-05-30 | 1 | APARELHOS, EQUIPAMENTOS E UTENSÍLIOS HOSPITALARES | 2335 | 784.56
2018884 | 14712 | MONITOR MULTIPARAMETRICO C/ CAPNOGRAFIA E EXTENSORES SPO2 - N. de Série: CF-26111838 | SECRETARIA DE ESTADO DA SAÚDE | X |  | HOSPITAL DE URGÊNCIAS DE GOIÂNIA DR. VALDEMIRO CRUZ | UTI 3 | MARCA NÃO INFORMADA | BOM | CF-26111838 | MONITOR DE USO HOSPITALAR | 2023-05-30 | 1 | APARELHOS, EQUIPAMENTOS E UTENSÍLIOS HOSPITALARES | 1450 | 6864
2018885 | 14717 | MONITOR MULTIPARAMETRO C/CAPNOGRAFIA E EXTENSORES SPO2 - N. de Série: CF-26111860 | SECRETARIA DE ESTADO DA SAÚDE | X |  | HOSPITAL DE URGÊNCIAS DE GOIÂNIA DR. VALDEMIRO CRUZ | UTI 3 | MARCA NÃO INFORMADA | BOM | CF-26111860 | MONITOR DE USO HOSPITALAR | 2023-05-30 | 1 | APARELHOS, EQUIPAMENTOS E UTENSÍLIOS HOSPITALARES | 1450 | 6864
2018886 | 14721 | MONITOR MULTIPARAMETRO C/CAPNOGRAFIA E EXTENSORES SPO2 - N. de Série: CF-26111874 | SECRETARIA DE ESTADO DA SAÚDE | X |  | HOSPITAL DE URGÊNCIAS DE GOIÂNIA DR. VALDEMIRO CRUZ | UTI 3 | MARCA NÃO INFORMADA | BOM | CF-26111874 | MONITOR DE USO HOSPITALAR | 2023-05-30 | 1 | APARELHOS, EQUIPAMENTOS E UTENSÍLIOS HOSPITALARES | 1450 | 6864
2018918 | 17154 | ESCADINHA 02 DEGRAUS INOX. PISO DE ALUMINIO - N. de Série: SEM Nº SÉRIE | SECRETARIA DE ESTADO DA SAÚDE | X |  | HOSPITAL DE URGÊNCIAS DE GOIÂNIA DR. VALDEMIRO CRUZ | UTI 3 | MARCA NÃO INFORMADA | BOM | SEM Nº SÉRIE | ESCADA HOSPITALAR | 2023-05-30 | 1 | APARELHOS, EQUIPAMENTOS E UTENSÍLIOS HOSPITALARES | 337 | 131.84
2018919 | 17468 | SUPORTE PARA SORO EM AÇO INOX C/04 RODAS 2" - N. de Série: SEM Nº SÉRIE | SECRETARIA DE ESTADO DA SAÚDE | X |  | HOSPITAL DE URGÊNCIAS DE GOIÂNIA DR. VALDEMIRO CRUZ | UTI 3 | MARCA NÃO INFORMADA | BOM | SEM Nº SÉRIE | SUPORTE PARA SORO | 2023-05-30 | 1 | APARELHOS, EQUIPAMENTOS E UTENSÍLIOS HOSPITALARES | 485.03 | 57.94
2018921 | 17480 | SUPORTE PARA SORO EM AÇO INOX C/04 RODAS 2" - N. de Série: SEM Nº SÉRIE | SECRETARIA DE ESTADO DA SAÚDE | X |  | HOSPITAL DE URGÊNCIAS DE GOIÂNIA DR. VALDEMIRO CRUZ | UTI 3 | MARCA NÃO INFORMADA | BOM | SEM Nº SÉRIE | SUPORTE PARA SORO | 2023-05-30 | 1 | APARELHOS, EQUIPAMENTOS E UTENSÍLIOS HOSPITALARES | 485.03 | 57.94
2018922 | 17522 | SUPORTE PARA SORO EM AÇO INOX C/04 RODAS 2" - N. de Série: SEM Nº SÉRIE | SECRETARIA DE ESTADO DA SAÚDE | X |  | HOSPITAL DE URGÊNCIAS DE GOIÂNIA DR. VALDEMIRO CRUZ | UTI 3 | MARCA NÃO INFORMADA | BOM | SEM Nº SÉRIE | SUPORTE PARA SORO | 2023-05-30 | 1 | APARELHOS, EQUIPAMENTOS E UTENSÍLIOS HOSPITALARES | 485 | 57.94
2018924 | 17542 | SUPORTE PARA SORO EM AÇO INOX C/04 RODAS 2" - N. de Série: SEM Nº SÉRIE | SECRETARIA DE ESTADO DA SAÚDE | X |  | HOSPITAL DE URGÊNCIAS DE GOIÂNIA DR. VALDEMIRO CRUZ | UTI 3 | MARCA NÃO INFORMADA | BOM | SEM Nº SÉRIE | SUPORTE PARA SORO | 2023-05-30 | 1 | APARELHOS, EQUIPAMENTOS E UTENSÍLIOS HOSPITALARES | 485.03 | 57.94
2018925 | 17812 | CAMA FOWLER BASIC PLUS C/ 02 GRADES INOX - N. de Série: SEM Nº SÉRIE | SECRETARIA DE ESTADO DA SAÚDE | X |  | HOSPITAL DE URGÊNCIAS DE GOIÂNIA DR. VALDEMIRO CRUZ | UTI 3 | MARCA NÃO INFORMADA | BOM | SEM Nº SÉRIE | CAMA HOSPITALAR | 2023-05-30 | 1 | APARELHOS, EQUIPAMENTOS E UTENSÍLIOS HOSPITALARES | 3086 | 1435.2
2018930 | 18493 | MESA AUXILIAR 90X50X80 C/BALDE BACIA - N. de Série: SEM Nº SÉRIE | SECRETARIA DE ESTADO DA SAÚDE | X |  | HOSPITAL DE URGÊNCIAS DE GOIÂNIA DR. VALDEMIRO CRUZ | SUCATA | MARCA NÃO INFORMADA | PESSIMO | SEM Nº SÉRIE | MESA DE USO HOSPITALAR | 2023-05-30 | 1 | APARELHOS, EQUIPAMENTOS E UTENSÍLIOS HOSPITALARES | 935 | 201.43
2018945 | 12630 | SUPORTE PARA SORO INOX BASE INJETADA | SECRETARIA DE ESTADO DA SAÚDE | X |  | HOSPITAL DE URGÊNCIAS DE GOIÂNIA DR. VALDEMIRO CRUZ | UTI 3 | MARCA NÃO INFORMADA | BOM |  | SUPORTE PARA SORO | 2023-05-30 | 1 | APARELHOS, EQUIPAMENTOS E UTENSÍLIOS HOSPITALARES | 72 | 125.07
2018948 | 12848 | SUPORTE PARA SORO EM AÇO INOX C/04 RODAS | SECRETARIA DE ESTADO DA SAÚDE | X |  | HOSPITAL DE URGÊNCIAS DE GOIÂNIA DR. VALDEMIRO CRUZ | UTI 3 | MARCA NÃO INFORMADA | BOM |  | SUPORTE PARA SORO | 2023-05-30 | 1 | APARELHOS, EQUIPAMENTOS E UTENSÍLIOS HOSPITALARES | 72 | 125.07
2019947 | ST | HAMPER | SECRETARIA DE ESTADO DA SAÚDE |  | X | HOSPITAL DE URGÊNCIAS DE GOIÂNIA DR. VALDEMIRO CRUZ | UTI 3 | MARCA NÃO INFORMADA | BOM |  | HAMPER | 2024-06-21 | 1 | APARELHOS, EQUIPAMENTOS E UTENSÍLIOS HOSPITALARES | 15.01 | 91.37
2019948 | ST | HAMPER | SECRETARIA DE ESTADO DA SAÚDE |  | X | HOSPITAL DE URGÊNCIAS DE GOIÂNIA DR. VALDEMIRO CRUZ | UTI 3 | MARCA NÃO INFORMADA | BOM |  | HAMPER | 2024-06-21 | 1 | APARELHOS, EQUIPAMENTOS E UTENSÍLIOS HOSPITALARES | 15.01 | 93.6
2020239 | 14722 | MONITOR DE SINAIS VITAIS – MINDRAY - N. de Série: CF-26111910 | SECRETARIA DE ESTADO DA SAÚDE |  | X | HOSPITAL DE URGÊNCIAS DE GOIÂNIA DR. VALDEMIRO CRUZ | UTI 3 | MINDRAY | BOM | CF-26111910 | MONITOR DE USO HOSPITALAR | 2024-06-21 | 1 | APARELHOS, EQUIPAMENTOS E UTENSÍLIOS HOSPITALARES | 1450 | 6864
2020258 | 14731 | MONITOR MULTIPARAMETRO – MINDRAY - N. de Série: CF-26111942 | SECRETARIA DE ESTADO DA SAÚDE |  | X | HOSPITAL DE URGÊNCIAS DE GOIÂNIA DR. VALDEMIRO CRUZ | UTI 3 | MINDRAY | BOM | CF-26111942 | MONITOR DE USO HOSPITALAR | 2024-06-21 | 1 | APARELHOS, EQUIPAMENTOS E UTENSÍLIOS HOSPITALARES | 1450 | 4647.5
2020259 | 14745 | MONITOR MULTIPARAMETRO – MINDRAY - N. de Série: 26111967 | SECRETARIA DE ESTADO DA SAÚDE |  | X | HOSPITAL DE URGÊNCIAS DE GOIÂNIA DR. VALDEMIRO CRUZ | UTI 3 | MINDRAY | BOM | 26111967 | MONITOR DE USO HOSPITALAR | 2024-06-21 | 1 | APARELHOS, EQUIPAMENTOS E UTENSÍLIOS HOSPITALARES | 10.01 | 7799.38
2020260 | 14713 | MONITOR MULTIPARAMETRO – MINDRAY - N. de Série: CF-26111840 | SECRETARIA DE ESTADO DA SAÚDE |  | X | HOSPITAL DE URGÊNCIAS DE GOIÂNIA DR. VALDEMIRO CRUZ | UTI 3 | MARCA NÃO INFORMADA | BOM | CF-26111840 | MONITOR DE USO HOSPITALAR | 2024-06-21 | 1 | APARELHOS, EQUIPAMENTOS E UTENSÍLIOS HOSPITALARES | 1450 | 6864
2020262 | ST | MONITOR MULTIPARAMETRO – MINDRAY - N. de Série: 4 | SECRETARIA DE ESTADO DA SAÚDE |  | X | HOSPITAL DE URGÊNCIAS DE GOIÂNIA DR. VALDEMIRO CRUZ | UTI 3 | MARCA NÃO INFORMADA | BOM | 4 | MONITOR DE USO HOSPITALAR | 2024-06-21 | 1 | APARELHOS, EQUIPAMENTOS E UTENSÍLIOS HOSPITALARES | 15.01 | 6864
2020266 | 14718 | MONITOR MULTIPARAMETRO – MINDRAY - - N. de Série: CF-26111862 | SECRETARIA DE ESTADO DA SAÚDE | X |  | HOSPITAL DE URGÊNCIAS DE GOIÂNIA DR. VALDEMIRO CRUZ | UTI 3 | MINDRAY | BOM | CF-26111862 | MONITOR DE USO HOSPITALAR | 2023-03-31 | 1 | APARELHOS, EQUIPAMENTOS E UTENSÍLIOS HOSPITALARES | 1450 | 8736
2020267 | 14714 | MONITOR MULTIPARAMETRO – MINDRAY – BENEVIEWT8 - N. de Série: CF-26111841 | SECRETARIA DE ESTADO DA SAÚDE |  | X | HOSPITAL DE URGÊNCIAS DE GOIÂNIA DR. VALDEMIRO CRUZ | UTI 3 | MINDRAY | BOM | CF-26111841 | MONITOR DE USO HOSPITALAR | 2024-06-21 | 1 | APARELHOS, EQUIPAMENTOS E UTENSÍLIOS HOSPITALARES | 1450 | 8736
2020269 | ST | MONITOR MULTIPARAMETRO – MINDRAY – SERIAL CF26112002 – MODELO BENEVIEHT8 - N. de Série: CF26112002 | SECRETARIA DE ESTADO DA SAÚDE |  | X | HOSPITAL DE URGÊNCIAS DE GOIÂNIA DR. VALDEMIRO CRUZ | UTI 3 | MARCA NÃO INFORMADA | BOM | CF26112002 | MONITOR DE USO HOSPITALAR | 2024-06-21 | 1 | APARELHOS, EQUIPAMENTOS E UTENSÍLIOS HOSPITALARES | 15.01 | 4647.5
2020899 | 15530 | VENTILADOR PULMONAR – NEW PORT – E500 - N. de Série: GDU12071159 | SECRETARIA DE ESTADO DA SAÚDE |  | X | HOSPITAL DE URGÊNCIAS DE GOIÂNIA DR. VALDEMIRO CRUZ | UTI 3 | NEWPORT | BOM | GDU12071159 | RESPIRADOR | 2024-06-21 | 1 | APARELHOS, EQUIPAMENTOS E UTENSÍLIOS HOSPITALARES | 485.03 | 31200
2276407 |  | APAR. TERAPIA RESPIRATÓRIA P/ VENTILADOR PULMONAR BASEADO TEC DIGITAL, COM TROLLEY. MODELO: LUFT 3 - N. de Série: F20718 | SECRETARIA DE ESTADO DA SAÚDE |  | X | HOSPITAL DE URGÊNCIAS DE GOIÂNIA DR. VALDEMIRO CRUZ | UTI 3 | LEISTUNG | BOM | F20718 | RESPIRADOR | 2024-06-21 | 1 | APARELHOS, EQUIPAMENTOS E UTENSÍLIOS HOSPITALARES | 60000 | 38220
2276408 |  | APAR. TERAPIA RESPIRATÓRIA P/ VENTILADOR PULMONAR BASEADO TEC DIGITAL, COM TROLLEY. MODELO: LUFT 3 - N. de Série: F20775 | SECRETARIA DE ESTADO DA SAÚDE |  | X | HOSPITAL DE URGÊNCIAS DE GOIÂNIA DR. VALDEMIRO CRUZ | UTI 3 | LEISTUNG | BOM | F20775 | RESPIRADOR | 2024-06-21 | 1 | APARELHOS, EQUIPAMENTOS E UTENSÍLIOS HOSPITALARES | 60000 | 39908.57
2276409 |  | APAR. TERAPIA RESPIRATÓRIA P/ VENTILADOR PULMONAR BASEADO TEC DIGITAL, COM TROLLEY. MODELO: LUFT 3 - N. de Série: F20727 | SECRETARIA DE ESTADO DA SAÚDE |  | X | HOSPITAL DE URGÊNCIAS DE GOIÂNIA DR. VALDEMIRO CRUZ | UTI 3 | LEISTUNG | BOM | F20727 | RESPIRADOR | 2024-06-21 | 1 | APARELHOS, EQUIPAMENTOS E UTENSÍLIOS HOSPITALARES | 60000 | 36960
2276411 |  | APAR. TERAPIA RESPIRATÓRIA P/ VENTILADOR PULMONAR BASEADO TEC DIGITAL, COM TROLLEY. MODELO: LUFT 3 - N. de Série: F20726 | SECRETARIA DE ESTADO DA SAÚDE |  | X | HOSPITAL DE URGÊNCIAS DE GOIÂNIA DR. VALDEMIRO CRUZ | UTI 3 | LEISTUNG | BOM | F20726 | RESPIRADOR | 2024-06-21 | 1 | APARELHOS, EQUIPAMENTOS E UTENSÍLIOS HOSPITALARES | 60000 | 38220
2324359 | null | VENTILADOR ARTIFICIAL ELETRÔNICO. MODELO: UTI - N. de Série: IX5-2020-08-14741 - N. de Chassi: null | SECRETARIA DE ESTADO DA SAÚDE |  | X | HOSPITAL DE URGÊNCIAS DE GOIÂNIA DR. VALDEMIRO CRUZ | UTI 3 | VYAIRE | BOM | IX5-2020-08-14741 | RESPIRADOR | 2024-06-21 | 1 | APARELHOS, EQUIPAMENTOS E UTENSÍLIOS HOSPITALARES | 54489.23 | 15579.38
2324364 | null | VENTILADOR ARTIFICIAL ELETRÔNICO. MODELO: UTI - N. de Série: IX5-2020-08-14747 - N. de Chassi: null | SECRETARIA DE ESTADO DA SAÚDE |  | X | HOSPITAL DE URGÊNCIAS DE GOIÂNIA DR. VALDEMIRO CRUZ | UTI 3 | VYAIRE | BOM | IX5-2020-08-14747 | RESPIRADOR | 2024-06-21 | 1 | APARELHOS, EQUIPAMENTOS E UTENSÍLIOS HOSPITALARES | 54489.23 | 36243.12
2324416 | null | VENTILADOR ARTIFICIAL ELETRÔNICO. MODELO: UTI - N. de Série: IX5-2020-08-14744 - N. de Chassi: null | SECRETARIA DE ESTADO DA SAÚDE |  | X | HOSPITAL DE URGÊNCIAS DE GOIÂNIA DR. VALDEMIRO CRUZ | UTI 3 | VYAIRE | BOM | IX5-2020-08-14744 | RESPIRADOR | 2024-06-21 | 1 | APARELHOS, EQUIPAMENTOS E UTENSÍLIOS HOSPITALARES | 54489.23 | 36998.19
2380329 |  | OXÍMETRO DE PULSO OXI 300 COM TEMPERATURA - BIO-2016 - N. de Série: 20090149 | SECRETARIA DE ESTADO DA SAÚDE |  | X | HOSPITAL DE URGÊNCIAS DE GOIÂNIA DR. VALDEMIRO CRUZ | UTI 3 | SEM MARCA | BOM | 20090149 | OXÍMETRO | 2024-06-21 | 1 | APARELHOS, EQUIPAMENTOS E UTENSÍLIOS HOSPITALARES | 1760 | 1170.65
2547721 |  | ASPIRADOR CIRÚRGICO 5000 - N. de Série: 090278001019 | SECRETARIA DE ESTADO DA SAÚDE |  | X | HOSPITAL DE URGÊNCIAS DE GOIÂNIA DR. VALDEMIRO CRUZ | UTI 3 | EVOLUTION | BOM | 090278001019 | ASPIRADOR CIRÚRGICO | 2024-06-21 | 1 | APARELHOS, EQUIPAMENTOS E UTENSÍLIOS HOSPITALARES | 3473.38 | 2516.27
2547732 |  | ASPIRADOR CIRÚRGICO 5000 - N. de Série: 090278001014 | SECRETARIA DE ESTADO DA SAÚDE |  | X | HOSPITAL DE URGÊNCIAS DE GOIÂNIA DR. VALDEMIRO CRUZ | UTI 3 | EVOLUTION | BOM | 090278001014 | ASPIRADOR CIRÚRGICO | 2024-06-21 | 1 | APARELHOS, EQUIPAMENTOS E UTENSÍLIOS HOSPITALARES | 3473.38 | 2516.27
2682121 |  | MONITOR MULTIPARAMÉTRICO, MODELO: LIFETOUCH M12 - N. de Série: LTM21121157 | SECRETARIA DE ESTADO DA SAÚDE |  | X | HOSPITAL DE URGÊNCIAS DE GOIÂNIA DR. VALDEMIRO CRUZ | UTI 3 | LIFEMED | BOM | LTM21121157 | MONITOR DE USO HOSPITALAR | 2024-06-21 | 1 | APARELHOS, EQUIPAMENTOS E UTENSÍLIOS HOSPITALARES | 24156.42 | 17822.07
2953174 |  | SUPORTE PARA SORO COM RODÍZIOS EM AÇO INOX - MODELO: RB-2050-2 | SECRETARIA DE ESTADO DA SAÚDE |  | X | HOSPITAL DE URGÊNCIAS DE GOIÂNIA DR. VALDEMIRO CRUZ | UTI 3 | RUBMED | BOM |  | SUPORTE PARA SORO | 2024-06-21 | 1 | APARELHOS, EQUIPAMENTOS E UTENSÍLIOS HOSPITALARES | 199.9 | 151.92
2953190 |  | SUPORTE PARA SORO COM RODÍZIOS EM AÇO INOX - MODELO: RB-2050-2 | SECRETARIA DE ESTADO DA SAÚDE |  | X | HOSPITAL DE URGÊNCIAS DE GOIÂNIA DR. VALDEMIRO CRUZ | UTI 3 | RUBMED | BOM |  | SUPORTE PARA SORO | 2024-06-21 | 1 | APARELHOS, EQUIPAMENTOS E UTENSÍLIOS HOSPITALARES | 199.9 | 151.92
2953191 |  | SUPORTE PARA SORO COM RODÍZIOS EM AÇO INOX - MODELO: RB-2050-2 | SECRETARIA DE ESTADO DA SAÚDE |  | X | HOSPITAL DE URGÊNCIAS DE GOIÂNIA DR. VALDEMIRO CRUZ | UTI 3 | RUBMED | BOM |  | SUPORTE PARA SORO | 2024-06-21 | 1 | APARELHOS, EQUIPAMENTOS E UTENSÍLIOS HOSPITALARES | 199.9 | 151.92
2953192 |  | SUPORTE PARA SORO COM RODÍZIOS EM AÇO INOX - MODELO: RB-2050-2 | SECRETARIA DE ESTADO DA SAÚDE |  | X | HOSPITAL DE URGÊNCIAS DE GOIÂNIA DR. VALDEMIRO CRUZ | UTI 3 | RUBMED | BOM |  | SUPORTE PARA SORO | 2024-06-21 | 1 | APARELHOS, EQUIPAMENTOS E UTENSÍLIOS HOSPITALARES | 199.9 | 151.92
2953227 |  | SUPORTE PARA SORO COM RODÍZIOS EM AÇO INOX - MODELO: RB-2050-2 | SECRETARIA DE ESTADO DA SAÚDE |  | X | HOSPITAL DE URGÊNCIAS DE GOIÂNIA DR. VALDEMIRO CRUZ | UTI 3 | RUBMED | BOM |  | SUPORTE PARA SORO | 2024-06-21 | 1 | APARELHOS, EQUIPAMENTOS E UTENSÍLIOS HOSPITALARES | 199.9 | 151.92
2953228 |  | SUPORTE PARA SORO COM RODÍZIOS EM AÇO INOX - MODELO: RB-2050-2 | SECRETARIA DE ESTADO DA SAÚDE |  | X | HOSPITAL DE URGÊNCIAS DE GOIÂNIA DR. VALDEMIRO CRUZ | UTI 3 | RUBMED | BOM |  | SUPORTE PARA SORO | 2024-06-21 | 1 | APARELHOS, EQUIPAMENTOS E UTENSÍLIOS HOSPITALARES | 199.9 | 151.92
2953538 |  | SUPORTE PARA SORO COM RODÍZIOS EM AÇO INOX - MODELO: RB-2050-2 | SECRETARIA DE ESTADO DA SAÚDE |  | X | HOSPITAL DE URGÊNCIAS DE GOIÂNIA DR. VALDEMIRO CRUZ | UTI 3 | RUBMED | BOM |  | SUPORTE PARA SORO | 2024-06-21 | 1 | APARELHOS, EQUIPAMENTOS E UTENSÍLIOS HOSPITALARES | 199.9 | 151.92
3156969 |  | CARRO MACA SIMPLES PINTADO COM RODAS E COLCHONETE | SECRETARIA DE ESTADO DA SAÚDE |  | X | HOSPITAL DE URGÊNCIAS DE GOIÂNIA DR. VALDEMIRO CRUZ | UTI 3 | MARCA NÃO INFORMADA | BOM |  | MACA | 2024-06-21 | 1 | APARELHOS, EQUIPAMENTOS E UTENSÍLIOS HOSPITALARES | 1630 | 1289.51
3498254 |  | MARCAPASSO CARDÍACO EXTERNO - MODELO 5392 - N. de Série: DJH051726P | SECRETARIA DE ESTADO DA SAÚDE |  | X | HOSPITAL DE URGÊNCIAS DE GOIÂNIA DR. VALDEMIRO CRUZ | UTI 3 | MEDITRON | BOM | DJH051726P | MARCAPASSO | 2024-06-21 | 1 | APARELHOS, EQUIPAMENTOS E UTENSÍLIOS HOSPITALARES | 14400 | 12544
3498255 |  | MARCAPASSO CARDÍACO EXTERNO - MODELO 5392 - N. de Série: DJH051727P | SECRETARIA DE ESTADO DA SAÚDE |  | X | HOSPITAL DE URGÊNCIAS DE GOIÂNIA DR. VALDEMIRO CRUZ | UTI 3 | MEDITRON | BOM | DJH051727P | MARCAPASSO | 2024-06-21 | 1 | APARELHOS, EQUIPAMENTOS E UTENSÍLIOS HOSPITALARES | 14400 | 12544
3498256 |  | MARCAPASSO CARDÍACO EXTERNO - MODELO 5392 - N. de Série: DJH051728P | SECRETARIA DE ESTADO DA SAÚDE | X |  | HOSPITAL DE URGÊNCIAS DE GOIÂNIA DR. VALDEMIRO CRUZ | UTI 3 | MEDITRON | BOM | DJH051728P | MARCAPASSO | 2022-07-13 | 1 | APARELHOS, EQUIPAMENTOS E UTENSÍLIOS HOSPITALARES | 14400 | 12544
3498257 |  | MARCAPASSO CARDÍACO EXTERNO - MODELO 5392 - N. de Série: DJH051729P | SECRETARIA DE ESTADO DA SAÚDE | X |  | HOSPITAL DE URGÊNCIAS DE GOIÂNIA DR. VALDEMIRO CRUZ | UTI 3 | MEDITRON | BOM | DJH051729P | MARCAPASSO | 2022-07-13 | 1 | APARELHOS, EQUIPAMENTOS E UTENSÍLIOS HOSPITALARES | 14400 | 12544
3762905 |  | OFTALMOSCÓPIO - MODELO: OMNI 3000 | SECRETARIA DE ESTADO DA SAÚDE |  | X | HOSPITAL DE URGÊNCIAS DE GOIÂNIA DR. VALDEMIRO CRUZ | UTI 3 | MD | ÓTIMO |  | OFTALMOSCÓPIO | 2025-03-01 | 1 | APARELHOS, EQUIPAMENTOS E UTENSÍLIOS HOSPITALARES | 1959.2 | 1915.66
2019930 | 17038 | HAMPER - N. de Série: SEM Nº SÉRIE | SECRETARIA DE ESTADO DA SAÚDE | X |  | HOSPITAL DE URGÊNCIAS DE GOIÂNIA DR. VALDEMIRO CRUZ | UTI 3 EXPURGO | MARCA NÃO INFORMADA | BOM | SEM Nº SÉRIE | HAMPER | 2020-01-01 | 1 | APARELHOS, EQUIPAMENTOS E UTENSÍLIOS HOSPITALARES | 225 | 156.98
1891011 |  | CARDIOVERSOR- DESFIBRILADOR / MD: BENEHEART D6 / MARCA: MINDRAY - N. de Série: DZ83000656 | SECRETARIA DE ESTADO DA SAÚDE |  | X | HOSPITAL DE URGÊNCIAS DE GOIÂNIA DR. VALDEMIRO CRUZ | UTI I | SEM MARCA | BOM | DZ83000656 | CARDIOVERSOR | 2024-06-21 | 1 | APARELHOS, EQUIPAMENTOS E UTENSÍLIOS HOSPITALARES | 28500 | 15760.5
2014015 | 16846 | CAMA FOWLER BASIC PLUS C/02 GRADES INOX - N. de Série: SEM Nº SÉRIE | SECRETARIA DE ESTADO DA SAÚDE |  | X | HOSPITAL DE URGÊNCIAS DE GOIÂNIA DR. VALDEMIRO CRUZ | UTI I | MARCA NÃO INFORMADA | BOM | SEM Nº SÉRIE | CAMA HOSPITALAR | 2024-06-21 | 1 | APARELHOS, EQUIPAMENTOS E UTENSÍLIOS HOSPITALARES | 3086 | 1925.66
2014984 | 13051 | ESCADA 02 DEGRAUS C/ PISO ANTI-DERRAPANTE ( INOX ) | SECRETARIA DE ESTADO DA SAÚDE |  | X | HOSPITAL DE URGÊNCIAS DE GOIÂNIA DR. VALDEMIRO CRUZ | UTI I | MARCA NÃO INFORMADA | BOM |  | ESCADA HOSPITALAR | 2024-06-21 | 1 | APARELHOS, EQUIPAMENTOS E UTENSÍLIOS HOSPITALARES | 72 | 65.48
2015586 | 18546 | CAMA FET-EVOLUTION C/4 GRADES ELÉTRICAS E C/CONTROLE - N. de Série: 1287116 | SECRETARIA DE ESTADO DA SAÚDE | X |  | HOSPITAL DE URGÊNCIAS DE GOIÂNIA DR. VALDEMIRO CRUZ | UTI I | MARCA NÃO INFORMADA | BOM | 1287116 | CAMA HOSPITALAR | 2023-05-11 | 1 | APARELHOS, EQUIPAMENTOS E UTENSÍLIOS HOSPITALARES | 9252 | 5210.48
2015587 | 18547 | CAMA FET-EVOLUTION C/4 GRADES ELÉTRICAS E C/CONTROLE - N. de Série: 1287117 | SECRETARIA DE ESTADO DA SAÚDE | X |  | HOSPITAL DE URGÊNCIAS DE GOIÂNIA DR. VALDEMIRO CRUZ | UTI I | MARCA NÃO INFORMADA | BOM | 1287117 | CAMA HOSPITALAR | 2023-04-05 | 1 | APARELHOS, EQUIPAMENTOS E UTENSÍLIOS HOSPITALARES | 9252 | 5210.48
2015595 | 18555 | CAMA FET-EVOLUTION C/4 GRADES ELÉTRICAS E C/CONTROLE - N. de Série: 1287125 | SECRETARIA DE ESTADO DA SAÚDE |  | X | HOSPITAL DE URGÊNCIAS DE GOIÂNIA DR. VALDEMIRO CRUZ | UTI I | MARCA NÃO INFORMADA | BOM | 1287125 | CAMA HOSPITALAR | 2024-06-21 | 1 | APARELHOS, EQUIPAMENTOS E UTENSÍLIOS HOSPITALARES | 9252 | 5210.48
2015596 | 18556 | CAMA FET-EVOLUTION C/4 GRADES ELÉTRICAS E C/CONTROLE - N. de Série: 1287126 | SECRETARIA DE ESTADO DA SAÚDE |  | X | HOSPITAL DE URGÊNCIAS DE GOIÂNIA DR. VALDEMIRO CRUZ | UTI I | MARCA NÃO INFORMADA | BOM | 1287126 | CAMA HOSPITALAR | 2024-06-21 | 1 | APARELHOS, EQUIPAMENTOS E UTENSÍLIOS HOSPITALARES | 9252 | 5210.48
2015601 | 18561 | CAMA FET-EVOLUTION C/4 GRADES ELÉTRICAS E C/CONTROLE - N. de Série: 1287131 | SECRETARIA DE ESTADO DA SAÚDE |  | X | HOSPITAL DE URGÊNCIAS DE GOIÂNIA DR. VALDEMIRO CRUZ | UTI I | MARCA NÃO INFORMADA | BOM | 1287131 | CAMA HOSPITALAR | 2024-06-21 | 1 | APARELHOS, EQUIPAMENTOS E UTENSÍLIOS HOSPITALARES | 9252 | 5210.48
2015604 | 18564 | CAMA FET-EVOLUTION C/4 GRADES ELÉTRICAS E C/CONTROLE - N. de Série: 1287134 | SECRETARIA DE ESTADO DA SAÚDE |  | X | HOSPITAL DE URGÊNCIAS DE GOIÂNIA DR. VALDEMIRO CRUZ | UTI I | MARCA NÃO INFORMADA | BOM | 1287134 | CAMA HOSPITALAR | 2024-06-21 | 1 | APARELHOS, EQUIPAMENTOS E UTENSÍLIOS HOSPITALARES | 9252 | 5210.48
2015616 | 18577 | CAMA FET-EVOLUTION C/4 GRADES ELÉTRICAS E C/CONTROLE - N. de Série: 5424-01-32 | SECRETARIA DE ESTADO DA SAÚDE |  | X | HOSPITAL DE URGÊNCIAS DE GOIÂNIA DR. VALDEMIRO CRUZ | UTI I | MARCA NÃO INFORMADA | BOM | 5424-01-32 | CAMA HOSPITALAR | 2024-06-21 | 1 | APARELHOS, EQUIPAMENTOS E UTENSÍLIOS HOSPITALARES | 9252 | 5210.48
2015627 | 18588 | CAMA FET-EVOLUTION C/4 GRADES ELÉTRICAS E C/CONTROLE - N. de Série: 5424-01-43 | SECRETARIA DE ESTADO DA SAÚDE |  | X | HOSPITAL DE URGÊNCIAS DE GOIÂNIA DR. VALDEMIRO CRUZ | UTI I | MARCA NÃO INFORMADA | BOM | 5424-01-43 | CAMA HOSPITALAR | 2024-06-21 | 1 | APARELHOS, EQUIPAMENTOS E UTENSÍLIOS HOSPITALARES | 9252 | 5210.48
2015632 | 18593 | CAMA FET-EVOLUTION C/4 GRADES ELÉTRICAS E C/CONTROLE - N. de Série: 5424-01-48 | SECRETARIA DE ESTADO DA SAÚDE |  | X | HOSPITAL DE URGÊNCIAS DE GOIÂNIA DR. VALDEMIRO CRUZ | UTI I | MARCA NÃO INFORMADA | BOM | 5424-01-48 | CAMA HOSPITALAR | 2024-06-21 | 1 | APARELHOS, EQUIPAMENTOS E UTENSÍLIOS HOSPITALARES | 9252 | 5210.48
2015634 | 18595 | CAMA FET-EVOLUTION C/4 GRADES ELÉTRICAS E C/CONTROLE - N. de Série: 5424-01-50 | SECRETARIA DE ESTADO DA SAÚDE |  | X | HOSPITAL DE URGÊNCIAS DE GOIÂNIA DR. VALDEMIRO CRUZ | UTI I | MARCA NÃO INFORMADA | BOM | 5424-01-50 | CAMA HOSPITALAR | 2024-06-21 | 1 | APARELHOS, EQUIPAMENTOS E UTENSÍLIOS HOSPITALARES | 9252 | 5210.48
2015637 | 18598 | CAMA FET-EVOLUTION C/4 GRADES ELÉTRICAS E C/CONTROLE - N. de Série: 5424-01-53 | SECRETARIA DE ESTADO DA SAÚDE |  | X | HOSPITAL DE URGÊNCIAS DE GOIÂNIA DR. VALDEMIRO CRUZ | UTI I | MARCA NÃO INFORMADA | BOM | 5424-01-53 | CAMA HOSPITALAR | 2024-06-21 | 1 | APARELHOS, EQUIPAMENTOS E UTENSÍLIOS HOSPITALARES | 9252 | 5210.48
2015642 | 18603 | CAMA FET-EVOLUTION C/4 GRADES ELÉTRICAS E C/CONTROLE - N. de Série: 5424-01-58 | SECRETARIA DE ESTADO DA SAÚDE | X |  | HOSPITAL DE URGÊNCIAS DE GOIÂNIA DR. VALDEMIRO CRUZ | UTI I | MARCA NÃO INFORMADA | BOM | 5424-01-58 | CAMA HOSPITALAR | 2023-01-26 | 1 | APARELHOS, EQUIPAMENTOS E UTENSÍLIOS HOSPITALARES | 9252 | 5210.48
2015643 | 18605 | CAMA FET-EVOLUTION C/4 GRADES ELÉTRICAS E C/CONTROLE - N. de Série: 5424-01-60 | SECRETARIA DE ESTADO DA SAÚDE | X |  | HOSPITAL DE URGÊNCIAS DE GOIÂNIA DR. VALDEMIRO CRUZ | UTI I | MARCA NÃO INFORMADA | BOM | 5424-01-60 | CAMA HOSPITALAR | 2023-01-26 | 1 | APARELHOS, EQUIPAMENTOS E UTENSÍLIOS HOSPITALARES | 9252 | 5210.48
2016169 | 17537 | SUPORTE PARA SORO EM AÇO INOX C/04 RODAS 2" - N. de Série: SEM Nº SÉRIE | SECRETARIA DE ESTADO DA SAÚDE | X |  | HOSPITAL DE URGÊNCIAS DE GOIÂNIA DR. VALDEMIRO CRUZ | UTI I | MARCA NÃO INFORMADA | BOM | SEM Nº SÉRIE | SUPORTE PARA SORO | 2023-09-04 | 1 | APARELHOS, EQUIPAMENTOS E UTENSÍLIOS HOSPITALARES | 485.03 | 91.78
2016999 | 11915 | MONITOR MULTIPARAMÉTRICO - PI - N. de Série: BX 99123688 | SECRETARIA DE ESTADO DA SAÚDE | X |  | HOSPITAL DE URGÊNCIAS DE GOIÂNIA DR. VALDEMIRO CRUZ | UTI I | MARCA NÃO INFORMADA | BOM | BX 99123688 | MONITOR DE USO HOSPITALAR | 2023-01-27 | 1 | APARELHOS, EQUIPAMENTOS E UTENSÍLIOS HOSPITALARES | 1210 | 1326.86
2017627 | 11914 | MONITOR MULTIPARAMÉTRICO - PI - N. de Série: BX 99123714 | SECRETARIA DE ESTADO DA SAÚDE |  | X | HOSPITAL DE URGÊNCIAS DE GOIÂNIA DR. VALDEMIRO CRUZ | UTI I | MARCA NÃO INFORMADA | BOM | BX 99123714 | MONITOR DE USO HOSPITALAR | 2024-06-21 | 1 | APARELHOS, EQUIPAMENTOS E UTENSÍLIOS HOSPITALARES | 1210 | 1326.86
2017645 | 13038 | ESCADA 02 DEGRAUS C/ PISO ANTI-DERRAPANTE ( INOX ) - N. de Série: 40726 | SECRETARIA DE ESTADO DA SAÚDE |  | X | HOSPITAL DE URGÊNCIAS DE GOIÂNIA DR. VALDEMIRO CRUZ | UTI I | MARCA NÃO INFORMADA | BOM | 40726 | ESCADA HOSPITALAR | 2024-06-21 | 1 | APARELHOS, EQUIPAMENTOS E UTENSÍLIOS HOSPITALARES | 72 | 65.48
2018522 | 11910 | MONITOR MULTIPARAMÉTRICO - PI - N. de Série: BX 99123702 | SECRETARIA DE ESTADO DA SAÚDE | X |  | HOSPITAL DE URGÊNCIAS DE GOIÂNIA DR. VALDEMIRO CRUZ | UTI I | MARCA NÃO INFORMADA | BOM | BX 99123702 | MONITOR DE USO HOSPITALAR | 2022-10-03 | 1 | APARELHOS, EQUIPAMENTOS E UTENSÍLIOS HOSPITALARES | 26 | 1326.86
2018574 | 14562 | CARDIOVERSOR - N. de Série: DG-26006156 | SECRETARIA DE ESTADO DA SAÚDE | X |  | HOSPITAL DE URGÊNCIAS DE GOIÂNIA DR. VALDEMIRO CRUZ | UTI I | MINDRAY | BOM | DG-26006156 | CARDIOVERSOR | 2022-10-03 | 1 | APARELHOS, EQUIPAMENTOS E UTENSÍLIOS HOSPITALARES | 2460 | 1612.8
2018585 | 15101 | MONITOR MULTIPARAMETRICO - N. de Série: DM23011135 | SECRETARIA DE ESTADO DA SAÚDE | X |  | HOSPITAL DE URGÊNCIAS DE GOIÂNIA DR. VALDEMIRO CRUZ | UTI I | MINDRAY | BOM | DM23011135 | MONITOR DE USO HOSPITALAR | 2023-02-17 | 1 | APARELHOS, EQUIPAMENTOS E UTENSÍLIOS HOSPITALARES | 1320 | 1697.14
2018586 | 15163 | CAMA FOWLER BASIC PLUS C/ 02 GRADES INOX M-META - N. de Série: SEM Nº SÉRIE | SECRETARIA DE ESTADO DA SAÚDE | X |  | HOSPITAL DE URGÊNCIAS DE GOIÂNIA DR. VALDEMIRO CRUZ | UTI I | MARCA NÃO INFORMADA | BOM | SEM Nº SÉRIE | CAMA HOSPITALAR | 2023-02-17 | 1 | APARELHOS, EQUIPAMENTOS E UTENSÍLIOS HOSPITALARES | 2360 | 1560
2018588 | 15385 | CAMA FOWLER BASIC PLUS C/02 GRADES INOX - N. de Série: 3954-01 | SECRETARIA DE ESTADO DA SAÚDE | X |  | HOSPITAL DE URGÊNCIAS DE GOIÂNIA DR. VALDEMIRO CRUZ | UTI I | MARCA NÃO INFORMADA | BOM | 3954-01 | CAMA HOSPITALAR | 2023-02-17 | 1 | APARELHOS, EQUIPAMENTOS E UTENSÍLIOS HOSPITALARES | 1380 | 942.86
2018597 | 16523 | SUPORTE P/SORO EM AÇO INOX COM 4 RODAS 2" - N. de Série: SEM Nº SÉRIE | SECRETARIA DE ESTADO DA SAÚDE | X |  | HOSPITAL DE URGÊNCIAS DE GOIÂNIA DR. VALDEMIRO CRUZ | UTI I | MARCA NÃO INFORMADA | BOM | SEM Nº SÉRIE | SUPORTE PARA SORO | 2023-02-17 | 1 | APARELHOS, EQUIPAMENTOS E UTENSÍLIOS HOSPITALARES | 485.03 | 144.73
2018598 | 16562 | SUPORTE P/SORO EM AÇO INOX COM 4 RODAS 2" - N. de Série: SEM Nº SÉRIE | SECRETARIA DE ESTADO DA SAÚDE | X |  | HOSPITAL DE URGÊNCIAS DE GOIÂNIA DR. VALDEMIRO CRUZ | UTI I | MARCA NÃO INFORMADA | BOM | SEM Nº SÉRIE | SUPORTE PARA SORO | 2023-02-17 | 1 | APARELHOS, EQUIPAMENTOS E UTENSÍLIOS HOSPITALARES | 484 | 77.58
2018599 | 16760 | ESCADA 02 DEGRAUS C/ PISO ANTI-DERRAPANTE | SECRETARIA DE ESTADO DA SAÚDE | X |  | HOSPITAL DE URGÊNCIAS DE GOIÂNIA DR. VALDEMIRO CRUZ | UTI I | MARCA NÃO INFORMADA | BOM |  | ESCADA HOSPITALAR | 2023-02-17 | 1 | APARELHOS, EQUIPAMENTOS E UTENSÍLIOS HOSPITALARES | 337 | 65.48
2018607 | 17453 | SUPORTE PARA SORO EM AÇO INOX C/04 RODAS 2" - N. de Série: SEM Nº SÉRIE | SECRETARIA DE ESTADO DA SAÚDE | X |  | HOSPITAL DE URGÊNCIAS DE GOIÂNIA DR. VALDEMIRO CRUZ | UTI I | MARCA NÃO INFORMADA | BOM | SEM Nº SÉRIE | SUPORTE PARA SORO | 2023-02-17 | 1 | APARELHOS, EQUIPAMENTOS E UTENSÍLIOS HOSPITALARES | 485.03 | 77.58
2018610 | 17460 | SUPORTE PARA SORO EM AÇO INOX C/04 RODAS 2" - N. de Série: SEM Nº SÉRIE | SECRETARIA DE ESTADO DA SAÚDE | X |  | HOSPITAL DE URGÊNCIAS DE GOIÂNIA DR. VALDEMIRO CRUZ | UTI I | MARCA NÃO INFORMADA | BOM | SEM Nº SÉRIE | SUPORTE PARA SORO | 2023-02-17 | 1 | APARELHOS, EQUIPAMENTOS E UTENSÍLIOS HOSPITALARES | 485.03 | 77.58
2018612 | 17469 | SUPORTE PARA SORO EM AÇO INOX C/04 RODAS 2" - N. de Série: SEM Nº SÉRIE | SECRETARIA DE ESTADO DA SAÚDE | X |  | HOSPITAL DE URGÊNCIAS DE GOIÂNIA DR. VALDEMIRO CRUZ | UTI I | MARCA NÃO INFORMADA | BOM | SEM Nº SÉRIE | SUPORTE PARA SORO | 2023-02-17 | 1 | APARELHOS, EQUIPAMENTOS E UTENSÍLIOS HOSPITALARES | 485.03 | 77.58
2018615 | 17529 | SUPORTE PARA SORO EM AÇO INOX C/04 RODAS 2" - N. de Série: SEM Nº SÉRIE | SECRETARIA DE ESTADO DA SAÚDE | X |  | HOSPITAL DE URGÊNCIAS DE GOIÂNIA DR. VALDEMIRO CRUZ | UTI I | MARCA NÃO INFORMADA | BOM | SEM Nº SÉRIE | SUPORTE PARA SORO | 2023-02-17 | 1 | APARELHOS, EQUIPAMENTOS E UTENSÍLIOS HOSPITALARES | 485.03 | 77.58
2018616 | 17530 | SUPORTE PARA SORO EM AÇO INOX C/04 RODAS 2" - N. de Série: SEM Nº SÉRIE | SECRETARIA DE ESTADO DA SAÚDE | X |  | HOSPITAL DE URGÊNCIAS DE GOIÂNIA DR. VALDEMIRO CRUZ | UTI I | MARCA NÃO INFORMADA | BOM | SEM Nº SÉRIE | SUPORTE PARA SORO | 2023-02-17 | 1 | APARELHOS, EQUIPAMENTOS E UTENSÍLIOS HOSPITALARES | 485 | 77.58
2018620 | 17833 | CAMA FOWLER BASIC PLUS C/ 02 GRADES INOX - N. de Série: SEM Nº SÉRIE | SECRETARIA DE ESTADO DA SAÚDE | X |  | HOSPITAL DE URGÊNCIAS DE GOIÂNIA DR. VALDEMIRO CRUZ | UTI I | MARCA NÃO INFORMADA | BOM | SEM Nº SÉRIE | CAMA HOSPITALAR | 2023-02-17 | 1 | APARELHOS, EQUIPAMENTOS E UTENSÍLIOS HOSPITALARES | 3086 | 1560
2018632 | 18403 | RESPIRADOR VENTILADOR PULMONAR 1X5 COMPLETO INTEMED X5 - N. de Série: 1X5-2014-08-01402 | SECRETARIA DE ESTADO DA SAÚDE | X |  | HOSPITAL DE URGÊNCIAS DE GOIÂNIA DR. VALDEMIRO CRUZ | UTI I | INTERMED | BOM | 1X5-2014-08-01402 | RESPIRADOR | 2023-02-17 | 1 | APARELHOS, EQUIPAMENTOS E UTENSÍLIOS HOSPITALARES | 3625 | 22971.43
2018633 | 18397 | RESPIRADOR VENTILADOR PULMONAR 1X5 COMPLETO INTEMED X5 - N. de Série: 1X5-2014-08-01412 | SECRETARIA DE ESTADO DA SAÚDE | X |  | HOSPITAL DE URGÊNCIAS DE GOIÂNIA DR. VALDEMIRO CRUZ | UTI I | INTERMED | BOM | 1X5-2014-08-01412 | RESPIRADOR | 2023-02-17 | 1 | APARELHOS, EQUIPAMENTOS E UTENSÍLIOS HOSPITALARES | 3625 | 24439.42
2018637 | 18393 | RESPIRADOR VENTILADOR PULMONAR 1X5 COMPLETO INTEMED X5 - N. de Série: 1X5-2014-08-01393 | SECRETARIA DE ESTADO DA SAÚDE | X |  | HOSPITAL DE URGÊNCIAS DE GOIÂNIA DR. VALDEMIRO CRUZ | UTI I | MARCA NÃO INFORMADA | BOM | 1X5-2014-08-01393 | RESPIRADOR | 2023-02-17 | 1 | APARELHOS, EQUIPAMENTOS E UTENSÍLIOS HOSPITALARES | 3625 | 22971.43
2018960 | 15434 | CAMA FOWLER E TRENDELEMBURG LEITO INOX REMOVIVEL UTI - N. de Série: 383504 NF2452 | SECRETARIA DE ESTADO DA SAÚDE | X |  | HOSPITAL DE URGÊNCIAS DE GOIÂNIA DR. VALDEMIRO CRUZ | SUCATA | MARCA NÃO INFORMADA | PESSIMO | 383504 NF2452 | CAMA HOSPITALAR | 2023-02-17 | 1 | APARELHOS, EQUIPAMENTOS E UTENSÍLIOS HOSPITALARES | 2975 | 1131.43
2018965 | 15526 | RESPIRADOR - VENTILADOR PULMONAR MICROPROCESSADO - N. de Série: GDU12071146 | SECRETARIA DE ESTADO DA SAÚDE | X |  | HOSPITAL DE URGÊNCIAS DE GOIÂNIA DR. VALDEMIRO CRUZ | UTI I | NEWPORT | BOM | GDU12071146 | RESPIRADOR | 2023-02-17 | 1 | APARELHOS, EQUIPAMENTOS E UTENSÍLIOS HOSPITALARES | 485.03 | 33193.84
2019269 | ST | BIOMBO 03 FACES EM INOX - N. de Série: 4 | SECRETARIA DE ESTADO DA SAÚDE | X |  | HOSPITAL DE URGÊNCIAS DE GOIÂNIA DR. VALDEMIRO CRUZ | UTI I | MARCA NÃO INFORMADA | BOM | 4 | BIOMBO HOSPITALAR | 2023-02-17 | 1 | APARELHOS, EQUIPAMENTOS E UTENSÍLIOS HOSPITALARES | 15.01 | 328.09
2020297 | ST | OXIMETRO DIGITAL MINDRAY | SECRETARIA DE ESTADO DA SAÚDE | X |  | HOSPITAL DE URGÊNCIAS DE GOIÂNIA DR. VALDEMIRO CRUZ | UTI I | MARCA NÃO INFORMADA | BOM |  | OXÍMETRO | 2023-02-17 | 1 | APARELHOS, EQUIPAMENTOS E UTENSÍLIOS HOSPITALARES | 15.01 | 174.72
2020302 | S/T | OXIMETRO MINDRAY - N. de Série: CR-26140045 | SECRETARIA DE ESTADO DA SAÚDE | X |  | HOSPITAL DE URGÊNCIAS DE GOIÂNIA DR. VALDEMIRO CRUZ | UTI I | MINDRAY | BOM | CR-26140045 | OXÍMETRO | 2023-02-17 | 1 | APARELHOS, EQUIPAMENTOS E UTENSÍLIOS HOSPITALARES | 15.01 | 2496
2020620 | 17528 | SUPORTE DE SORO - N. de Série: SEM Nº SÉRIE | SECRETARIA DE ESTADO DA SAÚDE | X |  | HOSPITAL DE URGÊNCIAS DE GOIÂNIA DR. VALDEMIRO CRUZ | UTI I | MARCA NÃO INFORMADA | BOM | SEM Nº SÉRIE | SUPORTE PARA SORO | 2023-02-17 | 1 | APARELHOS, EQUIPAMENTOS E UTENSÍLIOS HOSPITALARES | 485.03 | 77.58
2020621 | 17454 | SUPORTE DE SORO - N. de Série: SEM Nº SÉRIE | SECRETARIA DE ESTADO DA SAÚDE | X |  | HOSPITAL DE URGÊNCIAS DE GOIÂNIA DR. VALDEMIRO CRUZ | UTI I | MARCA NÃO INFORMADA | BOM | SEM Nº SÉRIE | SUPORTE PARA SORO | 2023-02-17 | 1 | APARELHOS, EQUIPAMENTOS E UTENSÍLIOS HOSPITALARES | 485.03 | 77.58
2020643 | 12899 | SUPORTE DE SORO - N. de Série: 40726 | SECRETARIA DE ESTADO DA SAÚDE | X |  | HOSPITAL DE URGÊNCIAS DE GOIÂNIA DR. VALDEMIRO CRUZ | UTI I | MARCA NÃO INFORMADA | BOM | 40726 | SUPORTE PARA SORO | 2023-02-17 | 1 | APARELHOS, EQUIPAMENTOS E UTENSÍLIOS HOSPITALARES | 72 | 125.07
2020647 | S/T | SUPORTE DE SORO - N. de Série: 4 | SECRETARIA DE ESTADO DA SAÚDE | X |  | HOSPITAL DE URGÊNCIAS DE GOIÂNIA DR. VALDEMIRO CRUZ | UTI I | MARCA NÃO INFORMADA | BOM | 4 | SUPORTE PARA SORO | 2023-02-17 | 1 | APARELHOS, EQUIPAMENTOS E UTENSÍLIOS HOSPITALARES | 15.01 | 125.07
2020653 | 12853 | SUPORTE DE SORO | SECRETARIA DE ESTADO DA SAÚDE | X |  | HOSPITAL DE URGÊNCIAS DE GOIÂNIA DR. VALDEMIRO CRUZ | UTI I | MARCA NÃO INFORMADA | BOM |  | SUPORTE PARA SORO | 2023-02-17 | 1 | APARELHOS, EQUIPAMENTOS E UTENSÍLIOS HOSPITALARES | 72 | 91.37
2020668 | 17505 | SUPORTE DE SORO - N. de Série: SEM Nº SÉRIE | SECRETARIA DE ESTADO DA SAÚDE | X |  | HOSPITAL DE URGÊNCIAS DE GOIÂNIA DR. VALDEMIRO CRUZ | UTI I | MARCA NÃO INFORMADA | BOM | SEM Nº SÉRIE | SUPORTE PARA SORO | 2023-02-17 | 1 | APARELHOS, EQUIPAMENTOS E UTENSÍLIOS HOSPITALARES | 485.03 | 77.58
2020671 | 17506 | SUPORTE DE SORO - N. de Série: SEM Nº SÉRIE | SECRETARIA DE ESTADO DA SAÚDE | X |  | HOSPITAL DE URGÊNCIAS DE GOIÂNIA DR. VALDEMIRO CRUZ | UTI I | MARCA NÃO INFORMADA | BOM | SEM Nº SÉRIE | SUPORTE PARA SORO | 2023-02-17 | 1 | APARELHOS, EQUIPAMENTOS E UTENSÍLIOS HOSPITALARES | 485 | 143.79
2020923 | 17499 | SUPORTE P/SORO EM AÇO INOX COM 4 RODAS 2" - N. de Série: SEM Nº SÉRIE | SECRETARIA DE ESTADO DA SAÚDE | X |  | HOSPITAL DE URGÊNCIAS DE GOIÂNIA DR. VALDEMIRO CRUZ | UTI I | MARCA NÃO INFORMADA | BOM | SEM Nº SÉRIE | SUPORTE PARA SORO | 2023-02-17 | 1 | APARELHOS, EQUIPAMENTOS E UTENSÍLIOS HOSPITALARES | 46 | 77.58
2020924 | S/T | SUPORTE P/SORO EM AÇO INOX COM 4 RODAS 2" | SECRETARIA DE ESTADO DA SAÚDE | X |  | HOSPITAL DE URGÊNCIAS DE GOIÂNIA DR. VALDEMIRO CRUZ | UTI I | MARCA NÃO INFORMADA | BOM |  | SUPORTE PARA SORO | 2023-02-17 | 1 | APARELHOS, EQUIPAMENTOS E UTENSÍLIOS HOSPITALARES | 15.01 | 125.07
2020925 | S/T | ESCADA 02 DEGRAUS C/ PISO ANTI4DERRAPANTE - N. de Série: 4 | SECRETARIA DE ESTADO DA SAÚDE | X |  | HOSPITAL DE URGÊNCIAS DE GOIÂNIA DR. VALDEMIRO CRUZ | UTI I | MARCA NÃO INFORMADA | BOM | 4 | ESCADA HOSPITALAR | 2023-02-17 | 1 | APARELHOS, EQUIPAMENTOS E UTENSÍLIOS HOSPITALARES | 15.01 | 65.48
2020927 | S/T | SUPORTE P/SORO EM AÇO INOX COM 4 RODAS 2" SES INLEGÍVEL | SECRETARIA DE ESTADO DA SAÚDE | X |  | HOSPITAL DE URGÊNCIAS DE GOIÂNIA DR. VALDEMIRO CRUZ | UTI I | MARCA NÃO INFORMADA | BOM |  | SUPORTE PARA SORO | 2023-02-17 | 1 | APARELHOS, EQUIPAMENTOS E UTENSÍLIOS HOSPITALARES | 15.01 | 125.07
2020929 | S/T | SUPORTE P/SORO EM AÇO INOX COM 4 RODAS 2" | SECRETARIA DE ESTADO DA SAÚDE | X |  | HOSPITAL DE URGÊNCIAS DE GOIÂNIA DR. VALDEMIRO CRUZ | UTI I | MARCA NÃO INFORMADA | BOM |  | SUPORTE PARA SORO | 2023-02-17 | 1 | APARELHOS, EQUIPAMENTOS E UTENSÍLIOS HOSPITALARES | 15.01 | 125.07
2020930 | 17466 | SUPORTE P/SORO EM AÇO INOX COM 4 RODAS 2" - N. de Série: SEM Nº SÉRIE | SECRETARIA DE ESTADO DA SAÚDE | X |  | HOSPITAL DE URGÊNCIAS DE GOIÂNIA DR. VALDEMIRO CRUZ | UTI I | MARCA NÃO INFORMADA | BOM | SEM Nº SÉRIE | SUPORTE PARA SORO | 2023-02-17 | 1 | APARELHOS, EQUIPAMENTOS E UTENSÍLIOS HOSPITALARES | 485.03 | 77.58
2020969 | 13079 | ESCADA 02 DEGRAUS C/ PISO ANTI-DERRAPANTE | SECRETARIA DE ESTADO DA SAÚDE | X |  | HOSPITAL DE URGÊNCIAS DE GOIÂNIA DR. VALDEMIRO CRUZ | UTI I | MARCA NÃO INFORMADA | BOM |  | ESCADA HOSPITALAR | 2023-02-17 | 1 | APARELHOS, EQUIPAMENTOS E UTENSÍLIOS HOSPITALARES | 72 | 93.6
2020973 | S/T | SUPORTE PARA SORO EM AÇO INOX C/04 RODAS 2" - N. de Série: 4 | SECRETARIA DE ESTADO DA SAÚDE |  | X | HOSPITAL DE URGÊNCIAS DE GOIÂNIA DR. VALDEMIRO CRUZ | UTI I | MARCA NÃO INFORMADA | BOM | 4 | SUPORTE PARA SORO | 2024-06-21 | 1 | APARELHOS, EQUIPAMENTOS E UTENSÍLIOS HOSPITALARES | 15.01 | 125.07
2020976 | 17483 | SUPORTE PARA SORO EM AÇO INOX C/04 RODAS 2" - N. de Série: SEM Nº SÉRIE | SECRETARIA DE ESTADO DA SAÚDE |  | X | HOSPITAL DE URGÊNCIAS DE GOIÂNIA DR. VALDEMIRO CRUZ | UTI I | MARCA NÃO INFORMADA | BOM | SEM Nº SÉRIE | SUPORTE PARA SORO | 2024-06-21 | 1 | APARELHOS, EQUIPAMENTOS E UTENSÍLIOS HOSPITALARES | 485 | 77.58
2020977 | 13050 | ESCADA 02 DEGRAUS C/ PISO ANTI-DERRAPANTE - N. de Série: 40726 | SECRETARIA DE ESTADO DA SAÚDE |  | X | HOSPITAL DE URGÊNCIAS DE GOIÂNIA DR. VALDEMIRO CRUZ | UTI I | MARCA NÃO INFORMADA | BOM | 40726 | ESCADA HOSPITALAR | 2024-06-21 | 1 | APARELHOS, EQUIPAMENTOS E UTENSÍLIOS HOSPITALARES | 72 | 65.48
2020984 | 16730 | ESCADA 02 DEGRAUS C/ PISO ANTI-DERRAPANTE - N. de Série: SEM Nº SÉRIE | SECRETARIA DE ESTADO DA SAÚDE |  | X | HOSPITAL DE URGÊNCIAS DE GOIÂNIA DR. VALDEMIRO CRUZ | UTI I | MARCA NÃO INFORMADA | BOM | SEM Nº SÉRIE | ESCADA HOSPITALAR | 2024-06-21 | 1 | APARELHOS, EQUIPAMENTOS E UTENSÍLIOS HOSPITALARES | 337 | 41.53
2020990 |  | MONITOR MULTIPARAMETRICO – MINDRAY - N. de Série: dm-23011142 | SECRETARIA DE ESTADO DA SAÚDE |  | X | HOSPITAL DE URGÊNCIAS DE GOIÂNIA DR. VALDEMIRO CRUZ | UTI I | MINDRAY | BOM | dm-23011142 | MONITOR DE USO HOSPITALAR | 2024-06-21 | 1 | APARELHOS, EQUIPAMENTOS E UTENSÍLIOS HOSPITALARES | 15.01 | 8736
2275794 |  | VENTILADOR IX5 COM TROLLEY ( CARRINHO) - N. de Série: IX520200610473 | SECRETARIA DE ESTADO DA SAÚDE | X |  | HOSPITAL DE URGÊNCIAS DE GOIÂNIA DR. VALDEMIRO CRUZ | UTI I | INTERMED | BOM | IX520200610473 | RESPIRADOR | 2023-02-03 | 1 | APARELHOS, EQUIPAMENTOS E UTENSÍLIOS HOSPITALARES | 60000 | 38220
2276406 |  | APAR. TERAPIA RESPIRATÓRIA P/ VENTILADOR PULMONAR BASEADO TEC DIGITAL, COM TROLLEY. MODELO: LUFT 3 - N. de Série: F20731 | SECRETARIA DE ESTADO DA SAÚDE | X |  | HOSPITAL DE URGÊNCIAS DE GOIÂNIA DR. VALDEMIRO CRUZ | UTI I | LEISTUNG | BOM | F20731 | RESPIRADOR | 2023-02-03 | 1 | APARELHOS, EQUIPAMENTOS E UTENSÍLIOS HOSPITALARES | 60000 | 38220
2324425 | null | VENTILADOR ARTIFICIAL ELETRÔNICO. MODELO: UTI - N. de Série: IX5-2020-08-14790 - N. de Chassi: null | SECRETARIA DE ESTADO DA SAÚDE | X |  | HOSPITAL DE URGÊNCIAS DE GOIÂNIA DR. VALDEMIRO CRUZ | UTI I | VYAIRE | BOM | IX5-2020-08-14790 | RESPIRADOR | 2023-02-06 | 1 | APARELHOS, EQUIPAMENTOS E UTENSÍLIOS HOSPITALARES | 54489.23 | 36998.19
2380326 |  | OXÍMETRO DE PULSO OXI 300 COM TEMPERATURA - BIO-2016 - N. de Série: 20090141 | SECRETARIA DE ESTADO DA SAÚDE | X |  | HOSPITAL DE URGÊNCIAS DE GOIÂNIA DR. VALDEMIRO CRUZ | UTI I | MINDRAY | BOM | 20090141 | OXÍMETRO | 2023-01-13 | 1 | APARELHOS, EQUIPAMENTOS E UTENSÍLIOS HOSPITALARES | 1760 | 1170.65
2682110 |  | MONITOR MULTIPARAMÉTRICO, MODELO: LIFETOUCH M12 - N. de Série: LTM21121197 | SECRETARIA DE ESTADO DA SAÚDE |  | X | HOSPITAL DE URGÊNCIAS DE GOIÂNIA DR. VALDEMIRO CRUZ | UTI I | LIFEMED | BOM | LTM21121197 | MONITOR DE USO HOSPITALAR | 2024-06-21 | 1 | APARELHOS, EQUIPAMENTOS E UTENSÍLIOS HOSPITALARES | 24156.42 | 17822.07
2682112 |  | MONITOR MULTIPARAMÉTRICO, MODELO: LIFETOUCH M12 - N. de Série: LTM21121094 | SECRETARIA DE ESTADO DA SAÚDE |  | X | HOSPITAL DE URGÊNCIAS DE GOIÂNIA DR. VALDEMIRO CRUZ | UTI I | LIFEMED | BOM | LTM21121094 | MONITOR DE USO HOSPITALAR | 2024-06-21 | 1 | APARELHOS, EQUIPAMENTOS E UTENSÍLIOS HOSPITALARES | 24156.42 | 17822.07
2682127 |  | MONITOR MULTIPARAMÉTRICO, MODELO: LIFETOUCH M12 - N. de Série: LTM21120684 | SECRETARIA DE ESTADO DA SAÚDE |  | X | HOSPITAL DE URGÊNCIAS DE GOIÂNIA DR. VALDEMIRO CRUZ | UTI I | LIFEMED | BOM | LTM21120684 | MONITOR DE USO HOSPITALAR | 2024-06-21 | 1 | APARELHOS, EQUIPAMENTOS E UTENSÍLIOS HOSPITALARES | 24156.42 | 17822.07
3156967 |  | CARRO MACA SIMPLES PINTADO COM RODAS E COLCHONETE | SECRETARIA DE ESTADO DA SAÚDE |  | X | HOSPITAL DE URGÊNCIAS DE GOIÂNIA DR. VALDEMIRO CRUZ | UTI I | MARCA NÃO INFORMADA | BOM |  | MACA | 2024-06-21 | 1 | APARELHOS, EQUIPAMENTOS E UTENSÍLIOS HOSPITALARES | 1630 | 1289.51
3804900 |  | MONITOR MULTIPARAMÉTRICO PARA TRANSPORTE - MODELO: B105M - N. de Série: SV425140002SA | SECRETARIA DE ESTADO DA SAÚDE |  | X | HOSPITAL DE URGÊNCIAS DE GOIÂNIA DR. VALDEMIRO CRUZ | UTI I | GE HEALTCARE | ÓTIMO | SV425140002SA | MONITOR DE USO HOSPITALAR | 2025-03-01 | 1 | APARELHOS, EQUIPAMENTOS E UTENSÍLIOS HOSPITALARES | 13987 | 13800.51
3804901 |  | MONITOR MULTIPARAMÉTRICO PARA TRANSPORTE - MODELO: B105M - N. de Série: SV425140003SA | SECRETARIA DE ESTADO DA SAÚDE |  | X | HOSPITAL DE URGÊNCIAS DE GOIÂNIA DR. VALDEMIRO CRUZ | UTI I | GE HEALTCARE | ÓTIMO | SV425140003SA | MONITOR DE USO HOSPITALAR | 2025-03-01 | 1 | APARELHOS, EQUIPAMENTOS E UTENSÍLIOS HOSPITALARES | 13987 | 13800.51
3804902 |  | MONITOR MULTIPARAMÉTRICO PARA TRANSPORTE - MODELO: B105M - N. de Série: SV425140004SA | SECRETARIA DE ESTADO DA SAÚDE |  | X | HOSPITAL DE URGÊNCIAS DE GOIÂNIA DR. VALDEMIRO CRUZ | UTI I | GE HEALTCARE | ÓTIMO | SV425140004SA | MONITOR DE USO HOSPITALAR | 2025-03-01 | 1 | APARELHOS, EQUIPAMENTOS E UTENSÍLIOS HOSPITALARES | 13987 | 13800.51 | x
3804903 |  | MONITOR MULTIPARAMÉTRICO PARA TRANSPORTE - MODELO: B105M - N. de Série: SV425140005SA | SECRETARIA DE ESTADO DA SAÚDE |  | X | HOSPITAL DE URGÊNCIAS DE GOIÂNIA DR. VALDEMIRO CRUZ | UTI I | GE HEALTCARE | ÓTIMO | SV425140005SA | MONITOR DE USO HOSPITALAR | 2025-03-01 | 1 | APARELHOS, EQUIPAMENTOS E UTENSÍLIOS HOSPITALARES | 13987 | 13800.51 | x
3804904 |  | MONITOR MULTIPARAMÉTRICO PARA TRANSPORTE - MODELO: B105M - N. de Série: SV425140006SA | SECRETARIA DE ESTADO DA SAÚDE |  | X | HOSPITAL DE URGÊNCIAS DE GOIÂNIA DR. VALDEMIRO CRUZ | UTI I | GE HEALTCARE | ÓTIMO | SV425140006SA | MONITOR DE USO HOSPITALAR | 2025-03-01 | 1 | APARELHOS, EQUIPAMENTOS E UTENSÍLIOS HOSPITALARES | 13987 | 13800.51 | x
3804905 |  | MONITOR MULTIPARAMÉTRICO PARA TRANSPORTE - MODELO: B105M - N. de Série: SV425140007SA | SECRETARIA DE ESTADO DA SAÚDE |  | X | HOSPITAL DE URGÊNCIAS DE GOIÂNIA DR. VALDEMIRO CRUZ | UTI I | GE HEALTCARE | ÓTIMO | SV425140007SA | MONITOR DE USO HOSPITALAR | 2025-03-01 | 1 | APARELHOS, EQUIPAMENTOS E UTENSÍLIOS HOSPITALARES | 13987 | 13800.51 | x
3804906 |  | MONITOR MULTIPARAMÉTRICO PARA TRANSPORTE - MODELO: B105M - N. de Série: SV425140008SA | SECRETARIA DE ESTADO DA SAÚDE |  | X | HOSPITAL DE URGÊNCIAS DE GOIÂNIA DR. VALDEMIRO CRUZ | UTI I | GE HEALTCARE | ÓTIMO | SV425140008SA | MONITOR DE USO HOSPITALAR | 2025-03-01 | 1 | APARELHOS, EQUIPAMENTOS E UTENSÍLIOS HOSPITALARES | 13987 | 13800.51 | x
3804907 |  | MONITOR MULTIPARAMÉTRICO PARA TRANSPORTE - MODELO: B105M - N. de Série: SV425140009SA | SECRETARIA DE ESTADO DA SAÚDE |  | X | HOSPITAL DE URGÊNCIAS DE GOIÂNIA DR. VALDEMIRO CRUZ | UTI I | GE HEALTCARE | ÓTIMO | SV425140009SA | MONITOR DE USO HOSPITALAR | 2025-03-01 | 1 | APARELHOS, EQUIPAMENTOS E UTENSÍLIOS HOSPITALARES | 13987 | 13800.51 | x
3804908 |  | MONITOR MULTIPARAMÉTRICO PARA TRANSPORTE - MODELO: B105M - N. de Série: SV4251400010SA | SECRETARIA DE ESTADO DA SAÚDE |  | X | HOSPITAL DE URGÊNCIAS DE GOIÂNIA DR. VALDEMIRO CRUZ | UTI I | GE HEALTCARE | ÓTIMO | SV4251400010SA | MONITOR DE USO HOSPITALAR | 2025-03-01 | 1 | APARELHOS, EQUIPAMENTOS E UTENSÍLIOS HOSPITALARES | 13987 | 13800.51 | x
3804909 |  | MONITOR MULTIPARAMÉTRICO PARA TRANSPORTE - MODELO: B105M - N. de Série: SV4251400011SA | SECRETARIA DE ESTADO DA SAÚDE |  | X | HOSPITAL DE URGÊNCIAS DE GOIÂNIA DR. VALDEMIRO CRUZ | UTI I | GE HEALTCARE | ÓTIMO | SV4251400011SA | MONITOR DE USO HOSPITALAR | 2025-03-01 | 1 | APARELHOS, EQUIPAMENTOS E UTENSÍLIOS HOSPITALARES | 13987 | 13800.51 | x
2276414 |  | APAR. TERAPIA RESPIRATÓRIA P/ VENTILADOR PULMONAR BASEADO TEC DIGITAL, COM TROLLEY. MODELO: LUFT 3 - N. de Série: F20805 | SECRETARIA DE ESTADO DA SAÚDE | X |  | HOSPITAL DE URGÊNCIAS DE GOIÂNIA DR. VALDEMIRO CRUZ | UTI II | LEISTUNG | BOM | F20805 | RESPIRADOR | 2022-09-12 | 1 | APARELHOS, EQUIPAMENTOS E UTENSÍLIOS HOSPITALARES | 60000 | 39908.57 | x
3762904 |  | OFTALMOSCÓPIO - MODELO: OMNI 3000 | SECRETARIA DE ESTADO DA SAÚDE |  | X | HOSPITAL DE URGÊNCIAS DE GOIÂNIA DR. VALDEMIRO CRUZ | UTI II | MD | ÓTIMO |  | OFTALMOSCÓPIO | 2025-03-01 | 1 | APARELHOS, EQUIPAMENTOS E UTENSÍLIOS HOSPITALARES | 1959.2 | 1915.66 | x
QUANTIDADE TOTAL DE BENS | [12 empty] | 2410 | VALOR TOTAL | 25866255.03 | 24574513.31
APARELHOS, EQUIPAMENTOS E UTENSÍLIOS LABORATORIAIS
2019977 | 19661 | LEITOR DE CODIGO DE BARRA – SYMBOL - N. de Série: B12F6M | SECRETARIA DE ESTADO DA SAÚDE | X |  | HOSPITAL DE URGÊNCIAS DE GOIÂNIA DR. VALDEMIRO CRUZ | ALMOXARIFADO | MARCA NÃO INFORMADA | BOM | B12F6M | LEITORA | 2010-01-01 | 1 | APARELHOS, EQUIPAMENTOS E UTENSÍLIOS LABORATORIAIS | 425 | 265.2 | x
2549211 |  | LEITOR DE CODIGO DE BARRA TANCA TL 320 2D | SECRETARIA DE ESTADO DA SAÚDE | X |  | HOSPITAL DE URGÊNCIAS DE GOIÂNIA DR. VALDEMIRO CRUZ | ALMOXARIFADO | SEM MARCA | BOM |  | LEITORA | 2010-01-01 | 1 | APARELHOS, EQUIPAMENTOS E UTENSÍLIOS LABORATORIAIS | 267.32 | 193.66 | x
2875867 |  | LEITOR DE CODIGO DE BARRA SEM FIO, LEITURA 2D | SECRETARIA DE ESTADO DA SAÚDE | X |  | HOSPITAL DE URGÊNCIAS DE GOIÂNIA DR. VALDEMIRO CRUZ | ALMOXARIFADO | MARCA NÃO INFORMADA | BOM |  | LEITORA | 2010-01-01 | 1 | APARELHOS, EQUIPAMENTOS E UTENSÍLIOS LABORATORIAIS | 193.99 | 145.71 | x
2875868 |  | LEITOR DE CODIGO DE BARRA SEM FIO, LEITURA 2D | SECRETARIA DE ESTADO DA SAÚDE | X |  | HOSPITAL DE URGÊNCIAS DE GOIÂNIA DR. VALDEMIRO CRUZ | ALMOXARIFADO | MARCA NÃO INFORMADA | BOM |  | LEITORA | 2010-01-01 | 1 | APARELHOS, EQUIPAMENTOS E UTENSÍLIOS LABORATORIAIS | 193.99 | 145.71 | x
2875869 |  | LEITOR DE CODIGO DE BARRA SEM FIO, LEITURA 2D | SECRETARIA DE ESTADO DA SAÚDE | X |  | HOSPITAL DE URGÊNCIAS DE GOIÂNIA DR. VALDEMIRO CRUZ | ALMOXARIFADO | MARCA NÃO INFORMADA | BOM |  | LEITORA | 2010-01-01 | 1 | APARELHOS, EQUIPAMENTOS E UTENSÍLIOS LABORATORIAIS | 193.99 | 145.71 | x
2875870 |  | LEITOR DE CODIGO DE BARRA SEM FIO, LEITURA 2D | SECRETARIA DE ESTADO DA SAÚDE | X |  | HOSPITAL DE URGÊNCIAS DE GOIÂNIA DR. VALDEMIRO CRUZ | ALMOXARIFADO | MARCA NÃO INFORMADA | BOM |  | LEITORA | 2010-01-01 | 1 | APARELHOS, EQUIPAMENTOS E UTENSÍLIOS LABORATORIAIS | 193.99 | 145.71 | x
3201026 |  | SELADORA DIELÉTRICA PARA BOLSA DE SANGUE. MODELO: HEMOWELD-TABLE - N. de Série: 30011023 | SECRETARIA DE ESTADO DA SAÚDE | X |  | HOSPITAL DE URGÊNCIAS DE GOIÂNIA DR. VALDEMIRO CRUZ | ALMOXARIFADO | DELCON | BOM | 30011023 | SELADORA DE BOLSA DE SANGUE | 2010-01-01 | 1 | APARELHOS, EQUIPAMENTOS E UTENSÍLIOS LABORATORIAIS | 21165 | 17120.13 | x
3518166 |  | APARELHO DE ULTRASSOM PORTÁTIL - MODELO: VERSANA ACTIVE - N. de Série: 6312225WX0 | SECRETARIA DE ESTADO DA SAÚDE |  | X | HOSPITAL DE URGÊNCIAS DE GOIÂNIA DR. VALDEMIRO CRUZ | ALMOXARIFADO | GE | BOM | 6312225WX0 | APARELHO DE ULTRASOM | 2024-06-21 | 1 | APARELHOS, EQUIPAMENTOS E UTENSÍLIOS LABORATORIAIS | 117000 | 104000 | x
3761511 |  | ULTRASSOM PORTÁTIL - MODELO: LOGIC E R9 - N. de Série: 6293055WX0 | SECRETARIA DE ESTADO DA SAÚDE |  | X | HOSPITAL DE URGÊNCIAS DE GOIÂNIA DR. VALDEMIRO CRUZ | ALMOXARIFADO HUGO | GE | ÓTIMO | 6293055WX0 | APARELHO DE ULTRASOM | 2025-02-01 | 1 | APARELHOS, EQUIPAMENTOS E UTENSÍLIOS LABORATORIAIS | 109000 | 105608.89 | x
3761512 |  | ULTRASSOM PORTÁTIL - MODELO: LOGIC E R9 - N. de Série: 6293056WX0 | SECRETARIA DE ESTADO DA SAÚDE |  | X | HOSPITAL DE URGÊNCIAS DE GOIÂNIA DR. VALDEMIRO CRUZ | ALMOXARIFADO HUGO | GE | ÓTIMO | 6293056WX0 | APARELHO DE ULTRASOM | 2025-01-01 | 1 | APARELHOS, EQUIPAMENTOS E UTENSÍLIOS LABORATORIAIS | 109000 | 105608.89 | x
3761513 |  | ULTRASSOM PORTÁTIL - MODELO: LOGIC E R9 - N. de Série: 6293057WX0 | SECRETARIA DE ESTADO DA SAÚDE |  | X | HOSPITAL DE URGÊNCIAS DE GOIÂNIA DR. VALDEMIRO CRUZ | ALMOXARIFADO HUGO | GE | ÓTIMO | 6293057WX0 | APARELHO DE ULTRASOM | 2025-01-01 | 1 | APARELHOS, EQUIPAMENTOS E UTENSÍLIOS LABORATORIAIS | 109000 | 105608.89 | x
3761514 |  | ULTRASSOM PORTÁTIL - MODELO: LOGIC E R9 - N. de Série: 6293058WX0 | SECRETARIA DE ESTADO DA SAÚDE |  | X | HOSPITAL DE URGÊNCIAS DE GOIÂNIA DR. VALDEMIRO CRUZ | ALMOXARIFADO HUGO | GE | ÓTIMO | 6293058WX0 | APARELHO DE ULTRASOM | 2025-01-01 | 1 | APARELHOS, EQUIPAMENTOS E UTENSÍLIOS LABORATORIAIS | 109000 | 105608.89 | x
3761515 |  | ULTRASSOM PORTÁTIL - MODELO: LOGIC E R9 - N. de Série: 6293055WX0 | SECRETARIA DE ESTADO DA SAÚDE |  | X | HOSPITAL DE URGÊNCIAS DE GOIÂNIA DR. VALDEMIRO CRUZ | ALMOXARIFADO HUGO | GE | ÓTIMO | 6293055WX0 | APARELHO DE ULTRASOM | 2025-01-01 | 1 | APARELHOS, EQUIPAMENTOS E UTENSÍLIOS LABORATORIAIS | 109000 | 105608.89 | x
3761516 |  | ULTRASSOM PORTÁTIL - MODELO: LOGIC E R9 - N. de Série: 6293077WX0 | SECRETARIA DE ESTADO DA SAÚDE |  | X | HOSPITAL DE URGÊNCIAS DE GOIÂNIA DR. VALDEMIRO CRUZ | ALMOXARIFADO HUGO | GE | ÓTIMO | 6293077WX0 | APARELHO DE ULTRASOM | 2025-01-01 | 1 | APARELHOS, EQUIPAMENTOS E UTENSÍLIOS LABORATORIAIS | 109000 | 105608.89 | x
3761517 |  | ULTRASSOM PORTÁTIL - MODELO: LOGIC E R9 | SECRETARIA DE ESTADO DA SAÚDE |  | X | HOSPITAL DE URGÊNCIAS DE GOIÂNIA DR. VALDEMIRO CRUZ | ALMOXARIFADO HUGO | GE | ÓTIMO |  | APARELHO DE ULTRASOM | 2025-01-01 | 1 | APARELHOS, EQUIPAMENTOS E UTENSÍLIOS LABORATORIAIS | 109000 | 105608.89 | x
3761518 |  | ULTRASSOM PORTÁTIL - MODELO: LOGIC E R9 | SECRETARIA DE ESTADO DA SAÚDE |  | X | HOSPITAL DE URGÊNCIAS DE GOIÂNIA DR. VALDEMIRO CRUZ | ALMOXARIFADO HUGO | GE | ÓTIMO |  | APARELHO DE ULTRASOM | 2025-01-01 | 1 | APARELHOS, EQUIPAMENTOS E UTENSÍLIOS LABORATORIAIS | 109000 | 105608.89 | x
3761522 |  | GARROTE PNEUMÁTICO. MODELO: 28-820 ATS2022 - N. de Série: 0034 | SECRETARIA DE ESTADO DA SAÚDE |  | X | HOSPITAL DE URGÊNCIAS DE GOIÂNIA DR. VALDEMIRO CRUZ | BACKUP | ITS-MC | ÓTIMO | 0034 | KIT DE CALIBRAÇÃO | 2025-01-01 | 1 | APARELHOS, EQUIPAMENTOS E UTENSÍLIOS LABORATORIAIS | 50500 | 48928.89 | x
3761523 |  | GARROTE PNEUMÁTICO. MODELO: 28-820 ATS2022 - N. de Série: 0035 | SECRETARIA DE ESTADO DA SAÚDE |  | X | HOSPITAL DE URGÊNCIAS DE GOIÂNIA DR. VALDEMIRO CRUZ | BACKUP | ITS-MC | ÓTIMO | 0035 | KIT DE CALIBRAÇÃO | 2025-01-01 | 1 | APARELHOS, EQUIPAMENTOS E UTENSÍLIOS LABORATORIAIS | 50500 | 48928.89 | x
3761524 |  | GARROTE PNEUMÁTICO. MODELO: 28-820 ATS2022 - N. de Série: 0036 | SECRETARIA DE ESTADO DA SAÚDE |  | X | HOSPITAL DE URGÊNCIAS DE GOIÂNIA DR. VALDEMIRO CRUZ | BACKUP | ITS-MC | ÓTIMO | 0036 | KIT DE CALIBRAÇÃO | 2025-01-01 | 1 | APARELHOS, EQUIPAMENTOS E UTENSÍLIOS LABORATORIAIS | 50500 | 48928.89 | x
2017493 | 7520 | AGLUTINOSCÓPIO - N. de Série: 9017305 | SECRETARIA DE ESTADO DA SAÚDE | X |  | HOSPITAL DE URGÊNCIAS DE GOIÂNIA DR. VALDEMIRO CRUZ | BANCO DE SANGUE | FRESENIUS | BOM | 9017305 | AGLUTINOSCÓPIO | 2010-01-01 | 1 | APARELHOS, EQUIPAMENTOS E UTENSÍLIOS LABORATORIAIS | 46 | 2102.1 | x
2014048 | 8034 | MICROSCÓPIO | SECRETARIA DE ESTADO DA SAÚDE | X |  | HOSPITAL DE URGÊNCIAS DE GOIÂNIA DR. VALDEMIRO CRUZ | CENTRO CIRURGICO | MARCA NÃO INFORMADA | BOM |  | MICROSCÓPIO | 2010-11-13 | 1 | APARELHOS, EQUIPAMENTOS E UTENSÍLIOS LABORATORIAIS | 8650 | 5397.6 | x
2014185 | 14599 | MICROSCOPIO CIRURGICO | SECRETARIA DE ESTADO DA SAÚDE | X |  | HOSPITAL DE URGÊNCIAS DE GOIÂNIA DR. VALDEMIRO CRUZ | CENTRO CIRURGICO | MARCA NÃO INFORMADA | BOM |  | MICROSCÓPIO | 2010-11-24 | 1 | APARELHOS, EQUIPAMENTOS E UTENSÍLIOS LABORATORIAIS | 12300 | 5397.6 | x
3761525 |  | GARROTE PNEUMÁTICO. MODELO: 28-820 ATS2022 - N. de Série: 0037 | SECRETARIA DE ESTADO DA SAÚDE |  | X | HOSPITAL DE URGÊNCIAS DE GOIÂNIA DR. VALDEMIRO CRUZ | CENTRO CIRURGICO | ITS-MC | ÓTIMO | 0037 | KIT DE CALIBRAÇÃO | 2025-01-01 | 1 | APARELHOS, EQUIPAMENTOS E UTENSÍLIOS LABORATORIAIS | 50500 | 48928.89 | x
3134877 |  | LAVADORA ULTRASSONICA BR 50 | SECRETARIA DE ESTADO DA SAÚDE | X |  | HOSPITAL DE URGÊNCIAS DE GOIÂNIA DR. VALDEMIRO CRUZ | CME | BRASMEDICAL | BOM |  | LAVADORA DE INSTRUMENTOS | 2011-08-02 | 1 | APARELHOS, EQUIPAMENTOS E UTENSÍLIOS LABORATORIAIS | 46350 | 36256 | x
3134878 |  | LAVADORA ULTRASSONICA BR 50 | SECRETARIA DE ESTADO DA SAÚDE | X |  | HOSPITAL DE URGÊNCIAS DE GOIÂNIA DR. VALDEMIRO CRUZ | CME | BRASMEDICAL | BOM |  | LAVADORA DE INSTRUMENTOS | 2011-08-02 | 1 | APARELHOS, EQUIPAMENTOS E UTENSÍLIOS LABORATORIAIS | 46350 | 36256 | x
3135338 |  | APARELHO DE ULTRASSOM EVO + KIT ACESSÓRIOS TRANSDUTORES E IMPRESSORA | SECRETARIA DE ESTADO DA SAÚDE | X |  | HOSPITAL DE URGÊNCIAS DE GOIÂNIA DR. VALDEMIRO CRUZ | COREME | SAMSUNG | BOM |  | APARELHO DE ULTRASOM | 2012-12-06 | 1 | APARELHOS, EQUIPAMENTOS E UTENSÍLIOS LABORATORIAIS | 118459.34 | 92661.53 | x
3135691 |  | APARELHO DE ULTRASSOM HM70 EVO + ACESSÓRIOS (CONFORME NF 86509) | SECRETARIA DE ESTADO DA SAÚDE | X |  | HOSPITAL DE URGÊNCIAS DE GOIÂNIA DR. VALDEMIRO CRUZ | COREME | SAMSUNG | BOM |  | APARELHO DE ULTRASOM | 2012-12-06 | 1 | APARELHOS, EQUIPAMENTOS E UTENSÍLIOS LABORATORIAIS | 124999.96 | 97777.75 | x
3198077 |  | APARELHO DE ULTRASSOM + 1 TRANSDUTOR CONVEXO + 1 TRANSDUTOR LINEAR + 1 BOLSA DE TRANSPORTE + 1 CARRINHO DE TRANSPORTE + 1 TRANSDUTOR SETORIAL NF 8542 E 8578 - N. de Série: S2FAM3HW300037X | SECRETARIA DE ESTADO DA SAÚDE | X |  | HOSPITAL DE URGÊNCIAS DE GOIÂNIA DR. VALDEMIRO CRUZ | COREME - ENSINO E PESQUISA | SAMSUNG | BOM | S2FAM3HW300037X | APARELHO DE ULTRASOM | 2012-12-06 | 1 | APARELHOS, EQUIPAMENTOS E UTENSÍLIOS LABORATORIAIS | 122000 | 98684.44 | x
2548709 |  | CR MD 4.0 R GENERAL SET 24X30CM | SECRETARIA DE ESTADO DA SAÚDE | X |  | HOSPITAL DE URGÊNCIAS DE GOIÂNIA DR. VALDEMIRO CRUZ | DIRETORIA CLÍNICA | SEM MARCA | BOM |  | PLACA | 2013-07-16 | 1 | APARELHOS, EQUIPAMENTOS E UTENSÍLIOS LABORATORIAIS | 4250 | 3078.89 | x
2548710 |  | CR MD 4.0 R GENERAL SET 24X30CM | SECRETARIA DE ESTADO DA SAÚDE | X |  | HOSPITAL DE URGÊNCIAS DE GOIÂNIA DR. VALDEMIRO CRUZ | DIRETORIA CLÍNICA | SEM MARCA | BOM |  | PLACA | 2013-07-16 | 1 | APARELHOS, EQUIPAMENTOS E UTENSÍLIOS LABORATORIAIS | 4250 | 3078.89 | x
2548711 |  | CR MD 4.0 R GENERAL SET 35CM X 43CM DXM | SECRETARIA DE ESTADO DA SAÚDE | X |  | HOSPITAL DE URGÊNCIAS DE GOIÂNIA DR. VALDEMIRO CRUZ | DIRETORIA CLÍNICA | SEM MARCA | BOM |  | PLACA | 2013-07-16 | 1 | APARELHOS, EQUIPAMENTOS E UTENSÍLIOS LABORATORIAIS | 5800 | 4201.78 | x
2549230 |  | LEITOR DE CODIGO DE BARRA TANCA TL 320 2D | SECRETARIA DE ESTADO DA SAÚDE | X |  | HOSPITAL DE URGÊNCIAS DE GOIÂNIA DR. VALDEMIRO CRUZ | DIRETORIA CLÍNICA | SEM MARCA | BOM |  | LEITORA | 2013-08-02 | 1 | APARELHOS, EQUIPAMENTOS E UTENSÍLIOS LABORATORIAIS | 267.32 | 193.66 | x
2552188 |  | CR MD 4.0R 24X30 GENRAL CASSETTE | SECRETARIA DE ESTADO DA SAÚDE | X |  | HOSPITAL DE URGÊNCIAS DE GOIÂNIA DR. VALDEMIRO CRUZ | DIRETORIA CLÍNICA | AGFA | BOM |  | PLACA | 2013-10-22 | 1 | APARELHOS, EQUIPAMENTOS E UTENSÍLIOS LABORATORIAIS | 4260 | 3086.13 | x
2552189 |  | CR MD 4.0R 24X30 GENRAL CASSETTE | SECRETARIA DE ESTADO DA SAÚDE | X |  | HOSPITAL DE URGÊNCIAS DE GOIÂNIA DR. VALDEMIRO CRUZ | DIRETORIA CLÍNICA | AGFA | BOM |  | PLACA | 2013-10-23 | 1 | APARELHOS, EQUIPAMENTOS E UTENSÍLIOS LABORATORIAIS | 4260 | 3086.13 | x
2552190 |  | CR MD 4.0R 35X43 GENRAL CASSETTE | SECRETARIA DE ESTADO DA SAÚDE | X |  | HOSPITAL DE URGÊNCIAS DE GOIÂNIA DR. VALDEMIRO CRUZ | DIRETORIA CLÍNICA | AGFA | BOM |  | PLACA | 2013-10-23 | 1 | APARELHOS, EQUIPAMENTOS E UTENSÍLIOS LABORATORIAIS | 6142.85 | 4450.15 | x
2552191 |  | CR MD 4.0R 35X43 GENRAL CASSETTE | SECRETARIA DE ESTADO DA SAÚDE | X |  | HOSPITAL DE URGÊNCIAS DE GOIÂNIA DR. VALDEMIRO CRUZ | DIRETORIA CLÍNICA | AGFA | BOM |  | PLACA | 2013-10-30 | 1 | APARELHOS, EQUIPAMENTOS E UTENSÍLIOS LABORATORIAIS | 6142.85 | 4450.15 | x
2552192 |  | CR MD 4.0R 35X43 GENRAL CASSETTE | SECRETARIA DE ESTADO DA SAÚDE | X |  | HOSPITAL DE URGÊNCIAS DE GOIÂNIA DR. VALDEMIRO CRUZ | DIRETORIA CLÍNICA | AGFA | BOM |  | PLACA | 2013-10-30 | 1 | APARELHOS, EQUIPAMENTOS E UTENSÍLIOS LABORATORIAIS | 6142.85 | 4450.15 | x
2552193 |  | CR MD 4.0R 35X43 GENRAL CASSETTE | SECRETARIA DE ESTADO DA SAÚDE | X |  | HOSPITAL DE URGÊNCIAS DE GOIÂNIA DR. VALDEMIRO CRUZ | DIRETORIA CLÍNICA | AGFA | BOM |  | PLACA | 2013-10-30 | 1 | APARELHOS, EQUIPAMENTOS E UTENSÍLIOS LABORATORIAIS | 6142.85 | 4450.15 | x
2552194 |  | CR MD 4.0R 35X43 GENRAL CASSETTE | SECRETARIA DE ESTADO DA SAÚDE | X |  | HOSPITAL DE URGÊNCIAS DE GOIÂNIA DR. VALDEMIRO CRUZ | DIRETORIA CLÍNICA | AGFA | BOM |  | PLACA | 2013-10-30 | 1 | APARELHOS, EQUIPAMENTOS E UTENSÍLIOS LABORATORIAIS | 6142.85 | 4450.15 | x
2552195 |  | CR MD 4.0R 35X43 GENRAL CASSETTE | SECRETARIA DE ESTADO DA SAÚDE | X |  | HOSPITAL DE URGÊNCIAS DE GOIÂNIA DR. VALDEMIRO CRUZ | DIRETORIA CLÍNICA | AGFA | BOM |  | PLACA | 2013-10-30 | 1 | APARELHOS, EQUIPAMENTOS E UTENSÍLIOS LABORATORIAIS | 6142.85 | 4450.15 | x
2552196 |  | CR MD 4.0R 35X43 GENRAL CASSETTE | SECRETARIA DE ESTADO DA SAÚDE | X |  | HOSPITAL DE URGÊNCIAS DE GOIÂNIA DR. VALDEMIRO CRUZ | DIRETORIA CLÍNICA | AGFA | BOM |  | PLACA | 2013-10-30 | 1 | APARELHOS, EQUIPAMENTOS E UTENSÍLIOS LABORATORIAIS | 6142.85 | 4450.15 | x
2549209 |  | LEITOR DE CODIGO DE BARRA TANCA TL 320 2D | SECRETARIA DE ESTADO DA SAÚDE | X |  | HOSPITAL DE URGÊNCIAS DE GOIÂNIA DR. VALDEMIRO CRUZ | FARMÁCIA CENTRAL | SEM MARCA | BOM |  | LEITORA | 2014-08-09 | 1 | APARELHOS, EQUIPAMENTOS E UTENSÍLIOS LABORATORIAIS | 267.32 | 193.66 | x
2015001 | 14372 | ESTUFA PARA CULTURA EM AÇO - - N. de Série: 170410115 | SECRETARIA DE ESTADO DA SAÚDE | X |  | HOSPITAL DE URGÊNCIAS DE GOIÂNIA DR. VALDEMIRO CRUZ | MANUTENÇÃO | MARCA NÃO INFORMADA | BOM | 170410115 | ESTUFA PARA USO LABORATORIAL | 2015-02-25 | 1 | APARELHOS, EQUIPAMENTOS E UTENSÍLIOS LABORATORIAIS | 122 | 1248 | x
3518109 |  | LEITOR DE CODICO DE B ARRAS | SECRETARIA DE ESTADO DA SAÚDE |  | X | HOSPITAL DE URGÊNCIAS DE GOIÂNIA DR. VALDEMIRO CRUZ | NUTRIÇÃO | MARCA NÃO INFORMADA | BOM |  | LEITORA | 2024-06-21 | 1 | APARELHOS, EQUIPAMENTOS E UTENSÍLIOS LABORATORIAIS | 129.9 | 115.47 | x
3518110 |  | LEITOR DE CODICO DE B ARRAS | SECRETARIA DE ESTADO DA SAÚDE |  | X | HOSPITAL DE URGÊNCIAS DE GOIÂNIA DR. VALDEMIRO CRUZ | NUTRIÇÃO | MARCA NÃO INFORMADA | BOM |  | LEITORA | 2024-06-21 | 1 | APARELHOS, EQUIPAMENTOS E UTENSÍLIOS LABORATORIAIS | 129.9 | 115.47 | x
3518111 |  | LEITOR DE CODICO DE B ARRAS | SECRETARIA DE ESTADO DA SAÚDE |  | X | HOSPITAL DE URGÊNCIAS DE GOIÂNIA DR. VALDEMIRO CRUZ | NUTRIÇÃO | MARCA NÃO INFORMADA | BOM |  | LEITORA | 2024-06-21 | 1 | APARELHOS, EQUIPAMENTOS E UTENSÍLIOS LABORATORIAIS | 129.9 | 115.47 | x
3518112 |  | LEITOR DE CODICO DE B ARRAS | SECRETARIA DE ESTADO DA SAÚDE |  | X | HOSPITAL DE URGÊNCIAS DE GOIÂNIA DR. VALDEMIRO CRUZ | NUTRIÇÃO | MARCA NÃO INFORMADA | BOM |  | LEITORA | 2024-06-21 | 1 | APARELHOS, EQUIPAMENTOS E UTENSÍLIOS LABORATORIAIS | 129.9 | 115.47 | x
3891765 |  | BANHO-MARIA ELETRICO INDUSTRIAL | SECRETARIA DE ESTADO DA SAÚDE |  | X | HOSPITAL DE URGÊNCIAS DE GOIÂNIA DR. VALDEMIRO CRUZ | REFEITÓRIO | MARCA NÃO INFORMADA | ÓTIMO |  | BANHO MARIA | 2025-03-01 | 1 | APARELHOS, EQUIPAMENTOS E UTENSÍLIOS LABORATORIAIS | 6289.18 | 6261.23 | x
2017293 | 19659 | LEITOR DE CODIGO DE BARRA MANUAL COM SUPORTE - N. de Série: B12DR6 | SECRETARIA DE ESTADO DA SAÚDE | X |  | HOSPITAL DE URGÊNCIAS DE GOIÂNIA DR. VALDEMIRO CRUZ | SAME/FATURAMENTO | MARCA NÃO INFORMADA | BOM | B12DR6 | LEITORA | 2018-01-01 | 1 | APARELHOS, EQUIPAMENTOS E UTENSÍLIOS LABORATORIAIS | 425 | 265.2 | x
2013854 | 14660 | LEITOR DE CODIGO DE BARRAS SOLARIS MK7820 USB - N. de Série: SEM Nº SÉRIE | SECRETARIA DE ESTADO DA SAÚDE | X |  | HOSPITAL DE URGÊNCIAS DE GOIÂNIA DR. VALDEMIRO CRUZ | SUCATA TI | MARCA NÃO INFORMADA | RUIM | SEM Nº SÉRIE | LEITORA | 2020-01-01 | 1 | APARELHOS, EQUIPAMENTOS E UTENSÍLIOS LABORATORIAIS | 489 | 75.45 | x
2013855 | 14661 | LEITOR DE CODIGO DE BARRAS SOLARIS MK7820 USB - N. de Série: SEM Nº SÉRIE | SECRETARIA DE ESTADO DA SAÚDE | X |  | HOSPITAL DE URGÊNCIAS DE GOIÂNIA DR. VALDEMIRO CRUZ | SUCATA TI | MARCA NÃO INFORMADA | RUIM | SEM Nº SÉRIE | LEITORA | 2020-01-01 | 1 | APARELHOS, EQUIPAMENTOS E UTENSÍLIOS LABORATORIAIS | 489 | 90.08 | x
2020863 | ST | TRANSDUTOR ENDOVAGINAL – PROBE - N. de Série: 4 | SECRETARIA DE ESTADO DA SAÚDE | X |  | HOSPITAL DE URGÊNCIAS DE GOIÂNIA DR. VALDEMIRO CRUZ | SUCATA TI | MARCA NÃO INFORMADA | RUIM | 4 | TRANSDUTOR | 2020-01-01 | 1 | APARELHOS, EQUIPAMENTOS E UTENSÍLIOS LABORATORIAIS | 15.01 | 1117.58 | x
2549207 |  | LEITOR DE CODIGO DE BARRA TANCA TL 320 2D | SECRETARIA DE ESTADO DA SAÚDE | X |  | HOSPITAL DE URGÊNCIAS DE GOIÂNIA DR. VALDEMIRO CRUZ | SUCATA TI | SEM MARCA | RUIM |  | LEITORA | 2020-01-01 | 1 | APARELHOS, EQUIPAMENTOS E UTENSÍLIOS LABORATORIAIS | 267.32 | 193.66 | x
2549208 |  | LEITOR DE CODIGO DE BARRA TANCA TL 320 2D | SECRETARIA DE ESTADO DA SAÚDE | X |  | HOSPITAL DE URGÊNCIAS DE GOIÂNIA DR. VALDEMIRO CRUZ | SUCATA TI | SEM MARCA | RUIM |  | LEITORA | 2020-01-01 | 1 | APARELHOS, EQUIPAMENTOS E UTENSÍLIOS LABORATORIAIS | 267.32 | 193.66 | x
2549214 |  | LEITOR DE CODIGO DE BARRA TANCA TL 320 2D | SECRETARIA DE ESTADO DA SAÚDE | X |  | HOSPITAL DE URGÊNCIAS DE GOIÂNIA DR. VALDEMIRO CRUZ | SUCATA TI | SEM MARCA | RUIM |  | LEITORA | 2020-01-01 | 1 | APARELHOS, EQUIPAMENTOS E UTENSÍLIOS LABORATORIAIS | 267.32 | 193.66 | x
2549215 |  | LEITOR DE CODIGO DE BARRA TANCA TL 320 2D | SECRETARIA DE ESTADO DA SAÚDE | X |  | HOSPITAL DE URGÊNCIAS DE GOIÂNIA DR. VALDEMIRO CRUZ | SUCATA TI | SEM MARCA | RUIM |  | LEITORA | 2020-01-01 | 1 | APARELHOS, EQUIPAMENTOS E UTENSÍLIOS LABORATORIAIS | 267.32 | 193.66 | x
2549216 |  | LEITOR DE CODIGO DE BARRA TANCA TL 320 2D | SECRETARIA DE ESTADO DA SAÚDE | X |  | HOSPITAL DE URGÊNCIAS DE GOIÂNIA DR. VALDEMIRO CRUZ | SUCATA TI | SEM MARCA | RUIM |  | LEITORA | 2020-01-01 | 1 | APARELHOS, EQUIPAMENTOS E UTENSÍLIOS LABORATORIAIS | 267.32 | 193.66 | x
2549217 |  | LEITOR DE CODIGO DE BARRA TANCA TL 320 2D | SECRETARIA DE ESTADO DA SAÚDE | X |  | HOSPITAL DE URGÊNCIAS DE GOIÂNIA DR. VALDEMIRO CRUZ | SUCATA TI | SEM MARCA | RUIM |  | LEITORA | 2020-01-01 | 1 | APARELHOS, EQUIPAMENTOS E UTENSÍLIOS LABORATORIAIS | 267.32 | 193.66 | x
2549218 |  | LEITOR DE CODIGO DE BARRA TANCA TL 320 2D | SECRETARIA DE ESTADO DA SAÚDE | X |  | HOSPITAL DE URGÊNCIAS DE GOIÂNIA DR. VALDEMIRO CRUZ | SUCATA TI | SEM MARCA | RUIM |  | LEITORA | 2020-01-01 | 1 | APARELHOS, EQUIPAMENTOS E UTENSÍLIOS LABORATORIAIS | 267.32 | 193.66 | x
2549220 |  | LEITOR DE CODIGO DE BARRA TANCA TL 320 2D | SECRETARIA DE ESTADO DA SAÚDE | X |  | HOSPITAL DE URGÊNCIAS DE GOIÂNIA DR. VALDEMIRO CRUZ | SUCATA TI | SEM MARCA | RUIM |  | LEITORA | 2020-01-01 | 1 | APARELHOS, EQUIPAMENTOS E UTENSÍLIOS LABORATORIAIS | 267.32 | 193.66 | x
2549221 |  | LEITOR DE CODIGO DE BARRA TANCA TL 320 2D | SECRETARIA DE ESTADO DA SAÚDE | X |  | HOSPITAL DE URGÊNCIAS DE GOIÂNIA DR. VALDEMIRO CRUZ | SUCATA TI | SEM MARCA | RUIM |  | LEITORA | 2020-01-01 | 1 | APARELHOS, EQUIPAMENTOS E UTENSÍLIOS LABORATORIAIS | 267.32 | 193.66 | x
2549223 |  | LEITOR DE CODIGO DE BARRA TANCA TL 320 2D | SECRETARIA DE ESTADO DA SAÚDE | X |  | HOSPITAL DE URGÊNCIAS DE GOIÂNIA DR. VALDEMIRO CRUZ | SUCATA TI | SEM MARCA | RUIM |  | LEITORA | 2020-01-01 | 1 | APARELHOS, EQUIPAMENTOS E UTENSÍLIOS LABORATORIAIS | 267.32 | 193.66 | x
2549224 |  | LEITOR DE CODIGO DE BARRA TANCA TL 320 2D | SECRETARIA DE ESTADO DA SAÚDE | X |  | HOSPITAL DE URGÊNCIAS DE GOIÂNIA DR. VALDEMIRO CRUZ | SUCATA TI | SEM MARCA | RUIM |  | LEITORA | 2020-01-01 | 1 | APARELHOS, EQUIPAMENTOS E UTENSÍLIOS LABORATORIAIS | 267.32 | 193.66 | x
2549225 |  | LEITOR DE CODIGO DE BARRA TANCA TL 320 2D | SECRETARIA DE ESTADO DA SAÚDE | X |  | HOSPITAL DE URGÊNCIAS DE GOIÂNIA DR. VALDEMIRO CRUZ | SUCATA TI | SEM MARCA | RUIM |  | LEITORA | 2020-01-01 | 1 | APARELHOS, EQUIPAMENTOS E UTENSÍLIOS LABORATORIAIS | 267.32 | 193.66 | x
2549226 |  | LEITOR DE CODIGO DE BARRA TANCA TL 320 2D | SECRETARIA DE ESTADO DA SAÚDE | X |  | HOSPITAL DE URGÊNCIAS DE GOIÂNIA DR. VALDEMIRO CRUZ | SUCATA TI | SEM MARCA | RUIM |  | LEITORA | 2020-01-01 | 1 | APARELHOS, EQUIPAMENTOS E UTENSÍLIOS LABORATORIAIS | 267.32 | 193.66 | x
2549227 |  | LEITOR DE CODIGO DE BARRA TANCA TL 320 2D | SECRETARIA DE ESTADO DA SAÚDE | X |  | HOSPITAL DE URGÊNCIAS DE GOIÂNIA DR. VALDEMIRO CRUZ | SUCATA TI | SEM MARCA | RUIM |  | LEITORA | 2020-01-01 | 1 | APARELHOS, EQUIPAMENTOS E UTENSÍLIOS LABORATORIAIS | 267.32 | 193.66 | x
2549228 |  | LEITOR DE CODIGO DE BARRA TANCA TL 320 2D | SECRETARIA DE ESTADO DA SAÚDE | X |  | HOSPITAL DE URGÊNCIAS DE GOIÂNIA DR. VALDEMIRO CRUZ | SUCATA TI | SEM MARCA | RUIM |  | LEITORA | 2020-01-01 | 1 | APARELHOS, EQUIPAMENTOS E UTENSÍLIOS LABORATORIAIS | 267.32 | 193.66 | x
2018223 | 8931 | APARELHO ULTRASSONOGRÃFICO - N. de Série: 120508008909 | SECRETARIA DE ESTADO DA SAÚDE | X |  | HOSPITAL DE URGÊNCIAS DE GOIÂNIA DR. VALDEMIRO CRUZ | TERREO DEPOSITO DE ENGENHARIA ORBIS | MARCA NÃO INFORMADA | BOM | 120508008909 | APARELHO DE ULTRASOM | 2020-01-01 | 1 | APARELHOS, EQUIPAMENTOS E UTENSÍLIOS LABORATORIAIS | 4000 | 1179.43 | x
3405253 |  | APARELHO DE ULTRSSONOGRAFIA - N. de Série: CI50122184 | SECRETARIA DE ESTADO DA SAÚDE | X |  | HOSPITAL DE URGÊNCIAS DE GOIÂNIA DR. VALDEMIRO CRUZ | TERREO DEPOSITO DE ENGENHARIA ORBIS | PHILIPS | BOM | CI50122184 | APARELHO DE ULTRASOM | 2020-01-01 | 1 | APARELHOS, EQUIPAMENTOS E UTENSÍLIOS LABORATORIAIS | 120000 | 120000 | x
3405254 |  | BANHO MARIA - N. de Série: 3294 | SECRETARIA DE ESTADO DA SAÚDE | X |  | HOSPITAL DE URGÊNCIAS DE GOIÂNIA DR. VALDEMIRO CRUZ | TERREO DEPOSITO DE ENGENHARIA ORBIS | SEM MARCA | BOM | 3294 | BANHO MARIA | 2020-01-01 | 1 | APARELHOS, EQUIPAMENTOS E UTENSÍLIOS LABORATORIAIS | 980 | 980 | x
2018130 | 13888 | APARELHO ULTRASSONOGRÃFICO - ECOCARDIÓGRAFO. MODELO HD7 - N. de Série: C150100181 | SECRETARIA DE ESTADO DA SAÚDE | X |  | HOSPITAL DE URGÊNCIAS DE GOIÂNIA DR. VALDEMIRO CRUZ | TERREO SALA DE EXAMES 01 | PHILIPS | BOM | C150100181 | APARELHO DE ULTRASOM | 2020-01-01 | 1 | APARELHOS, EQUIPAMENTOS E UTENSÍLIOS LABORATORIAIS | 89000 | 55536 | x
3518036 |  | APARELHO DE ULTRASSOM PORTÁTIL - MODELO: VERSANA ACTIVE - N. de Série: 6312235WX0 | SECRETARIA DE ESTADO DA SAÚDE |  | X | HOSPITAL DE URGÊNCIAS DE GOIÂNIA DR. VALDEMIRO CRUZ | ULTRASSOM TÉRREO | GE | BOM | 6312235WX0 | APARELHO DE ULTRASOM | 2024-06-21 | 1 | APARELHOS, EQUIPAMENTOS E UTENSÍLIOS LABORATORIAIS | 106900 | 95022.22 | x
3518037 |  | APARELHO DE ULTRASSOM PORTÁTIL - MODELO: VERSANA ACTIVE - N. de Série: 6312236WX0 | SECRETARIA DE ESTADO DA SAÚDE |  | X | HOSPITAL DE URGÊNCIAS DE GOIÂNIA DR. VALDEMIRO CRUZ | ULTRASSOM TÉRREO | GE | BOM | 6312236WX0 | APARELHO DE ULTRASOM | 2024-06-21 | 1 | APARELHOS, EQUIPAMENTOS E UTENSÍLIOS LABORATORIAIS | 106900 | 95022.22 | x
2549206 |  | LEITOR DE CODIGO DE BARRA TANCA TL 320 2D | SECRETARIA DE ESTADO DA SAÚDE |  | X | HOSPITAL DE URGÊNCIAS DE GOIÂNIA DR. VALDEMIRO CRUZ | UTI 3 | SEM MARCA | BOM |  | LEITORA | 2024-06-21 | 1 | APARELHOS, EQUIPAMENTOS E UTENSÍLIOS LABORATORIAIS | 267.32 | 193.66 | x
2549222 |  | LEITOR DE CODIGO DE BARRA TANCA TL 320 2D | SECRETARIA DE ESTADO DA SAÚDE |  | X | HOSPITAL DE URGÊNCIAS DE GOIÂNIA DR. VALDEMIRO CRUZ | UTI 3 | SEM MARCA | BOM |  | LEITORA | 2024-06-21 | 1 | APARELHOS, EQUIPAMENTOS E UTENSÍLIOS LABORATORIAIS | 267.32 | 193.66 | x
QUANTIDADE TOTAL DE BENS | [12 empty] | 75 | VALOR TOTAL | 2199816.4 | 1965903.23
APARELHOS, EQUIPAMENTOS E UTENSÍLIOS MÉDICOS
2360631 |  | ESFIGMOMANOMETRO ADULTO PREMIUM | SECRETARIA DE ESTADO DA SAÚDE | X |  | HOSPITAL DE URGÊNCIAS DE GOIÂNIA DR. VALDEMIRO CRUZ | ALMOXARIFADO | PREMIUM | BOM |  | ESFIGNOMANÔMETRO | 2010-01-01 | 1 | APARELHOS, EQUIPAMENTOS E UTENSÍLIOS MÉDICOS | 86.9 | 60.25 | x
2660722 |  | ESFIGMOMANOMETRO COM PEDESTAL ADULTO | SECRETARIA DE ESTADO DA SAÚDE | X |  | HOSPITAL DE URGÊNCIAS DE GOIÂNIA DR. VALDEMIRO CRUZ | CONSULTÓRIO 5 | MARCA NÃO INFORMADA | BOM |  | ESFIGNOMANÔMETRO | 2012-06-30 | 1 | APARELHOS, EQUIPAMENTOS E UTENSÍLIOS MÉDICOS | 490 | 354.98 | x
2360604 |  | ESFIGMOMANOMETRO ADULTO PREMIUM | SECRETARIA DE ESTADO DA SAÚDE | X |  | HOSPITAL DE URGÊNCIAS DE GOIÂNIA DR. VALDEMIRO CRUZ | CONSULTÓRIO SALA 04 | PREMIUM | BOM |  | ESFIGNOMANÔMETRO | 2012-06-30 | 1 | APARELHOS, EQUIPAMENTOS E UTENSÍLIOS MÉDICOS | 86.9 | 60.25 | x
2019970 | S/T | LARINGOSCÓPIO COM ACESSÓRIOS - N. de Série: 4 | SECRETARIA DE ESTADO DA SAÚDE | X |  | HOSPITAL DE URGÊNCIAS DE GOIÂNIA DR. VALDEMIRO CRUZ | HOSP.DE URGENCIA DE GOIANIA-DIR.GERAL-HUGO | MARCA NÃO INFORMADA | BOM | 4 | LARINGOSCÓPIO | 2014-09-09 | 1 | APARELHOS, EQUIPAMENTOS E UTENSÍLIOS MÉDICOS | 15.01 | 1155.68 | x
2019973 | ST | LARINGOSCÓPIO COM ACESSÓRIOS - N. de Série: 4 | SECRETARIA DE ESTADO DA SAÚDE | X |  | HOSPITAL DE URGÊNCIAS DE GOIÂNIA DR. VALDEMIRO CRUZ | HOSP.DE URGENCIA DE GOIANIA-DIR.GERAL-HUGO - 1 | MARCA NÃO INFORMADA | BOM | 4 | LARINGOSCÓPIO | 2014-09-29 | 1 | APARELHOS, EQUIPAMENTOS E UTENSÍLIOS MÉDICOS | 15.01 | 420.58 | x
2019975 | ST | LARINGOSCÓPIO COM ACESSÓRIOS - N. de Série: 4 | SECRETARIA DE ESTADO DA SAÚDE | X |  | HOSPITAL DE URGÊNCIAS DE GOIÂNIA DR. VALDEMIRO CRUZ | HOSP.DE URGENCIA DE GOIANIA-DIR.GERAL-HUGO - 1 | MARCA NÃO INFORMADA | BOM | 4 | LARINGOSCÓPIO | 2014-09-29 | 1 | APARELHOS, EQUIPAMENTOS E UTENSÍLIOS MÉDICOS | 15.01 | 420.58 | x
2019974 | ST | LARINGOSCÓPIO COM ACESSÓRIOS - N. de Série: 4 | SECRETARIA DE ESTADO DA SAÚDE | X |  | HOSPITAL DE URGÊNCIAS DE GOIÂNIA DR. VALDEMIRO CRUZ | HOSP.DE URGENCIA DE GOIANIA-DIR.GERAL-HUGO - 2 | MARCA NÃO INFORMADA | BOM | 4 | LARINGOSCÓPIO | 2014-10-10 | 1 | APARELHOS, EQUIPAMENTOS E UTENSÍLIOS MÉDICOS | 15.01 | 349.44 | x
2019964 | ST | LARINGOSCOPIO - N. de Série: 4 | SECRETARIA DE ESTADO DA SAÚDE | X |  | HOSPITAL DE URGÊNCIAS DE GOIÂNIA DR. VALDEMIRO CRUZ | HOSP.DE URGENCIA DE GOIANIA-DIR.GERAL-HUGO - 3 | MARCA NÃO INFORMADA | BOM | 4 | LARINGOSCÓPIO | 2014-10-29 | 1 | APARELHOS, EQUIPAMENTOS E UTENSÍLIOS MÉDICOS | 15.01 | 142.1 | x
2019965 | ST | LARINGOSCOPIO - N. de Série: 4 | SECRETARIA DE ESTADO DA SAÚDE | X |  | HOSPITAL DE URGÊNCIAS DE GOIÂNIA DR. VALDEMIRO CRUZ | HOSP.DE URGENCIA DE GOIANIA-DIR.GERAL-HUGO - 3 | MARCA NÃO INFORMADA | BOM | 4 | LARINGOSCÓPIO | 2014-10-29 | 1 | APARELHOS, EQUIPAMENTOS E UTENSÍLIOS MÉDICOS | 15.01 | 142.1 | x
2019966 | ST | LARINGOSCOPIO - N. de Série: 4 | SECRETARIA DE ESTADO DA SAÚDE | X |  | HOSPITAL DE URGÊNCIAS DE GOIÂNIA DR. VALDEMIRO CRUZ | HOSP.DE URGENCIA DE GOIANIA-DIR.GERAL-HUGO - 3 | MARCA NÃO INFORMADA | BOM | 4 | LARINGOSCÓPIO | 2014-10-29 | 1 | APARELHOS, EQUIPAMENTOS E UTENSÍLIOS MÉDICOS | 15.01 | 142.1 | x
2019967 | ST | LARINGOSCOPIO - N. de Série: 4 | SECRETARIA DE ESTADO DA SAÚDE | X |  | HOSPITAL DE URGÊNCIAS DE GOIÂNIA DR. VALDEMIRO CRUZ | HOSP.DE URGENCIA DE GOIANIA-DIR.GERAL-HUGO - 3 | MARCA NÃO INFORMADA | BOM | 4 | LARINGOSCÓPIO | 2014-10-29 | 1 | APARELHOS, EQUIPAMENTOS E UTENSÍLIOS MÉDICOS | 15.01 | 142.1 | x
2019968 | ST | LARINGOSCOPIO - N. de Série: 4 | SECRETARIA DE ESTADO DA SAÚDE | X |  | HOSPITAL DE URGÊNCIAS DE GOIÂNIA DR. VALDEMIRO CRUZ | HOSP.DE URGENCIA DE GOIANIA-DIR.GERAL-HUGO - 3 | MARCA NÃO INFORMADA | BOM | 4 | LARINGOSCÓPIO | 2014-10-30 | 1 | APARELHOS, EQUIPAMENTOS E UTENSÍLIOS MÉDICOS | 15.01 | 142.1 | x
2019971 | ST | LARINGOSCÓPIO COM ACESSÓRIOS - N. de Série: 4 | SECRETARIA DE ESTADO DA SAÚDE | X |  | HOSPITAL DE URGÊNCIAS DE GOIÂNIA DR. VALDEMIRO CRUZ | HOSP.DE URGENCIA DE GOIANIA-DIR.GERAL-HUGO - 3 | MARCA NÃO INFORMADA | BOM | 4 | LARINGOSCÓPIO | 2014-11-07 | 1 | APARELHOS, EQUIPAMENTOS E UTENSÍLIOS MÉDICOS | 15.01 | 142.1 | x
2019972 | ST | LARINGOSCÓPIO COM ACESSÓRIOS - N. de Série: 4 | SECRETARIA DE ESTADO DA SAÚDE | X |  | HOSPITAL DE URGÊNCIAS DE GOIÂNIA DR. VALDEMIRO CRUZ | HOSP.DE URGENCIA DE GOIANIA-DIR.GERAL-HUGO - 3 | MARCA NÃO INFORMADA | BOM | 4 | LARINGOSCÓPIO | 2014-11-07 | 1 | APARELHOS, EQUIPAMENTOS E UTENSÍLIOS MÉDICOS | 15.01 | 142.1 | x
2019976 | ST | LARINGOSCÓPIO COM ACESSÓRIOS - N. de Série: 4 | SECRETARIA DE ESTADO DA SAÚDE | X |  | HOSPITAL DE URGÊNCIAS DE GOIÂNIA DR. VALDEMIRO CRUZ | HOSP.DE URGENCIA DE GOIANIA-DIR.GERAL-HUGO - 3 | MARCA NÃO INFORMADA | BOM | 4 | LARINGOSCÓPIO | 2014-11-07 | 1 | APARELHOS, EQUIPAMENTOS E UTENSÍLIOS MÉDICOS | 15.01 | 142.1 | x
QUANTIDADE TOTAL DE BENS | [12 empty] | 15 | VALOR TOTAL | 843.92 | 3958.56
APARELHOS, EQUIPAMENTOS E UTENSÍLIOS ODONTOLÓGICOS
2014481 | 18166 | CADEIRA ODONTOLÓGICA C/ BROCAS. CUSPIDEIRA E REFLETOR | SECRETARIA DE ESTADO DA SAÚDE | X |  | HOSPITAL DE URGÊNCIAS DE GOIÂNIA DR. VALDEMIRO CRUZ | ODONTOLOGIA | MARCA NÃO INFORMADA | BOM |  | CADEIRA ODONTOLÓGICA | 2015-08-25 | 1 | APARELHOS, EQUIPAMENTOS E UTENSÍLIOS ODONTOLÓGICOS | 135 | 13439.5 | x
QUANTIDADE TOTAL DE BENS | [12 empty] | 1 | VALOR TOTAL | 135 | 13439.5
EQUIPAMENTOS DE PROCESSAMENTO DE DADOS
2548745 |  | MONITOR LED 21.5" - N. de Série: gyvl6xa012817 | SECRETARIA DE ESTADO DA SAÚDE | X |  | HOSPITAL DE URGÊNCIAS DE GOIÂNIA DR. VALDEMIRO CRUZ | 2° ANDAR CHEFIA | SEM MARCA | BOM | gyvl6xa012817 | MONITOR | 1992-04-15 | 1 | EQUIPAMENTOS DE PROCESSAMENTO DE DADOS | 577.89 | 57.79 | x
2548768 |  | MONITOR LED 21.5" - N. de Série: gyvl6xa012806 | SECRETARIA DE ESTADO DA SAÚDE | X |  | HOSPITAL DE URGÊNCIAS DE GOIÂNIA DR. VALDEMIRO CRUZ | 2° ANDAR CHEFIA | SEM MARCA | BOM | gyvl6xa012806 | MONITOR | 1992-04-15 | 1 | EQUIPAMENTOS DE PROCESSAMENTO DE DADOS | 577.89 | 57.79 | x
2548769 |  | MONITOR LED 21.5" - N. de Série: gyvl6xa009709 | SECRETARIA DE ESTADO DA SAÚDE | X |  | HOSPITAL DE URGÊNCIAS DE GOIÂNIA DR. VALDEMIRO CRUZ | 2° ANDAR CHEFIA | SEM MARCA | BOM | gyvl6xa009709 | MONITOR | 1992-04-15 | 1 | EQUIPAMENTOS DE PROCESSAMENTO DE DADOS | 577.89 | 57.79 | x
2548940 |  | MONITOR LED 21.5" - N. de Série: gyvl7xa002671 | SECRETARIA DE ESTADO DA SAÚDE | X |  | HOSPITAL DE URGÊNCIAS DE GOIÂNIA DR. VALDEMIRO CRUZ | 2° ANDAR CHEFIA | SEM MARCA | BOM | gyvl7xa002671 | MONITOR | 1992-04-15 | 1 | EQUIPAMENTOS DE PROCESSAMENTO DE DADOS | 577.89 | 57.79 | x
2548999 |  | DESKTOP DATEN DC3ES AMD ATHLON E ACESSORIOS | SECRETARIA DE ESTADO DA SAÚDE | X |  | HOSPITAL DE URGÊNCIAS DE GOIÂNIA DR. VALDEMIRO CRUZ | 2° ANDAR CHEFIA | DATEN | BOM |  | COMPUTADOR | 1992-04-15 | 1 | EQUIPAMENTOS DE PROCESSAMENTO DE DADOS | 5222.11 | 522.21 | x
2549000 |  | DESKTOP DATEN DC3ES AMD ATHLON E ACESSORIOS | SECRETARIA DE ESTADO DA SAÚDE | X |  | HOSPITAL DE URGÊNCIAS DE GOIÂNIA DR. VALDEMIRO CRUZ | 2° ANDAR CHEFIA | DATEN | BOM |  | COMPUTADOR | 1992-04-15 | 1 | EQUIPAMENTOS DE PROCESSAMENTO DE DADOS | 5222.11 | 522.21 | x
2549190 |  | DESKTOP DATEN DC3ES AMD ATHLON E ACESSORIOS | SECRETARIA DE ESTADO DA SAÚDE | X |  | HOSPITAL DE URGÊNCIAS DE GOIÂNIA DR. VALDEMIRO CRUZ | 2° ANDAR CHEFIA | DATEN | BOM |  | COMPUTADOR | 1992-04-15 | 1 | EQUIPAMENTOS DE PROCESSAMENTO DE DADOS | 5222.11 | 522.21 | x
2548771 |  | MONITOR LED 21.5" - N. de Série: gyvl6xa012765 | SECRETARIA DE ESTADO DA SAÚDE | X |  | HOSPITAL DE URGÊNCIAS DE GOIÂNIA DR. VALDEMIRO CRUZ | 2° ANDAR POSTO DE ENFERMAGEM 1 | SEM MARCA | BOM | gyvl6xa012765 | MONITOR | 1997-04-15 | 1 | EQUIPAMENTOS DE PROCESSAMENTO DE DADOS | 577.89 | 57.79 | x
2548906 |  | MONITOR LED 21.5" - N. de Série: gyvl6xa012756 | SECRETARIA DE ESTADO DA SAÚDE | X |  | HOSPITAL DE URGÊNCIAS DE GOIÂNIA DR. VALDEMIRO CRUZ | 2° ANDAR POSTO DE ENFERMAGEM 1 | SEM MARCA | BOM | gyvl6xa012756 | MONITOR | 1997-04-15 | 1 | EQUIPAMENTOS DE PROCESSAMENTO DE DADOS | 577.89 | 57.79 | x
2549001 |  | DESKTOP DATEN DC3ES AMD ATHLON E ACESSORIOS | SECRETARIA DE ESTADO DA SAÚDE | X |  | HOSPITAL DE URGÊNCIAS DE GOIÂNIA DR. VALDEMIRO CRUZ | 2° ANDAR POSTO DE ENFERMAGEM 1 | DATEN | BOM |  | COMPUTADOR | 2000-01-01 | 1 | EQUIPAMENTOS DE PROCESSAMENTO DE DADOS | 5222.11 | 522.21 | x
2549141 |  | DESKTOP DATEN DC3ES AMD ATHLON E ACESSORIOS | SECRETARIA DE ESTADO DA SAÚDE | X |  | HOSPITAL DE URGÊNCIAS DE GOIÂNIA DR. VALDEMIRO CRUZ | 2° ANDAR POSTO DE ENFERMAGEM 1 | DATEN | BOM |  | COMPUTADOR | 2000-01-01 | 1 | EQUIPAMENTOS DE PROCESSAMENTO DE DADOS | 5222.11 | 522.21 | x
2015667 | 19380 | MONITOR LED 21.5 WIDE PRETO - N. de Série: FXVH5XA003914 | SECRETARIA DE ESTADO DA SAÚDE | X |  | HOSPITAL DE URGÊNCIAS DE GOIÂNIA DR. VALDEMIRO CRUZ | 2° ANDAR POSTO DE ENFERMAGEM 2 | MARCA NÃO INFORMADA | BOM | FXVH5XA003914 | MONITOR | 2000-01-01 | 1 | EQUIPAMENTOS DE PROCESSAMENTO DE DADOS | 450 | 221.81 | x
2548701 |  | COMPUTADOR DESKTOP CORE I7 10 GERAÇÃO | SECRETARIA DE ESTADO DA SAÚDE | X |  | HOSPITAL DE URGÊNCIAS DE GOIÂNIA DR. VALDEMIRO CRUZ | 2° ANDAR POSTO DE ENFERMAGEM 2 | INTEL | BOM |  | COMPUTADOR | 2000-01-01 | 1 | EQUIPAMENTOS DE PROCESSAMENTO DE DADOS | 9687.15 | 968.72 | x
2548772 |  | MONITOR LED 21.5" - N. de Série: gyvl6xa012761 | SECRETARIA DE ESTADO DA SAÚDE | X |  | HOSPITAL DE URGÊNCIAS DE GOIÂNIA DR. VALDEMIRO CRUZ | 2° ANDAR POSTO DE ENFERMAGEM 2 | SEM MARCA | BOM | gyvl6xa012761 | MONITOR | 2000-01-01 | 1 | EQUIPAMENTOS DE PROCESSAMENTO DE DADOS | 577.89 | 57.79 | x
2548773 |  | MONITOR LED 21.5" - N. de Série: gyvl6xa012788 | SECRETARIA DE ESTADO DA SAÚDE | X |  | HOSPITAL DE URGÊNCIAS DE GOIÂNIA DR. VALDEMIRO CRUZ | 2° ANDAR POSTO DE ENFERMAGEM 2 | SEM MARCA | BOM | gyvl6xa012788 | MONITOR | 2000-01-01 | 1 | EQUIPAMENTOS DE PROCESSAMENTO DE DADOS | 577.89 | 57.79 | x
2548774 |  | MONITOR LED 21.5" - N. de Série: gyvl7xa002597 | SECRETARIA DE ESTADO DA SAÚDE | X |  | HOSPITAL DE URGÊNCIAS DE GOIÂNIA DR. VALDEMIRO CRUZ | 2° ANDAR POSTO DE ENFERMAGEM 2 | SEM MARCA | BOM | gyvl7xa002597 | MONITOR | 2000-01-01 | 1 | EQUIPAMENTOS DE PROCESSAMENTO DE DADOS | 577.89 | 57.79 | x
2549002 |  | DESKTOP DATEN DC3ES AMD ATHLON E ACESSORIOS | SECRETARIA DE ESTADO DA SAÚDE | X |  | HOSPITAL DE URGÊNCIAS DE GOIÂNIA DR. VALDEMIRO CRUZ | 2° ANDAR POSTO DE ENFERMAGEM 2 | DATEN | BOM |  | COMPUTADOR | 2000-01-01 | 1 | EQUIPAMENTOS DE PROCESSAMENTO DE DADOS | 5222.11 | 522.21 | x
2549004 |  | DESKTOP DATEN DC3ES AMD ATHLON E ACESSORIOS | SECRETARIA DE ESTADO DA SAÚDE | X |  | HOSPITAL DE URGÊNCIAS DE GOIÂNIA DR. VALDEMIRO CRUZ | 2° ANDAR POSTO DE ENFERMAGEM 2 | DATEN | BOM |  | COMPUTADOR | 2000-01-01 | 1 | EQUIPAMENTOS DE PROCESSAMENTO DE DADOS | 5222.11 | 522.21 | x
2549189 |  | DESKTOP DATEN DC3ES AMD ATHLON E ACESSORIOS | SECRETARIA DE ESTADO DA SAÚDE | X |  | HOSPITAL DE URGÊNCIAS DE GOIÂNIA DR. VALDEMIRO CRUZ | 2° ANDAR POSTO DE ENFERMAGEM 2 | DATEN | BOM |  | COMPUTADOR | 2000-01-01 | 1 | EQUIPAMENTOS DE PROCESSAMENTO DE DADOS | 5222.11 | 522.21 | x
2017703 | 19398 | CPU CORE I3-6100. 4GB 1X4GB HD 500 GB DVD-R W WIN 10 - N. de Série: PE02WLJ | SECRETARIA DE ESTADO DA SAÚDE | X |  | HOSPITAL DE URGÊNCIAS DE GOIÂNIA DR. VALDEMIRO CRUZ | 2° ANDAR PRESCRIÇÂO | LENOVO | BOM | PE02WLJ | COMPUTADOR | 2000-01-01 | 1 | EQUIPAMENTOS DE PROCESSAMENTO DE DADOS | 2117.7 | 296.24
2548775 |  | MONITOR LED 21.5" - N. de Série: GYVL6XA012674 | SECRETARIA DE ESTADO DA SAÚDE | X |  | HOSPITAL DE URGÊNCIAS DE GOIÂNIA DR. VALDEMIRO CRUZ | 2° ANDAR PRESCRIÇÂO | SEM MARCA | BOM | GYVL6XA012674 | MONITOR | 2000-01-01 | 1 | EQUIPAMENTOS DE PROCESSAMENTO DE DADOS | 577.89 | 57.79
2548776 |  | MONITOR LED 21.5" - N. de Série: gyvl7xa002117 | SECRETARIA DE ESTADO DA SAÚDE | X |  | HOSPITAL DE URGÊNCIAS DE GOIÂNIA DR. VALDEMIRO CRUZ | 2° ANDAR PRESCRIÇÂO | DATEN | BOM | gyvl7xa002117 | MONITOR | 2000-01-01 | 1 | EQUIPAMENTOS DE PROCESSAMENTO DE DADOS | 577.89 | 57.79
2548777 |  | MONITOR LED 21.5" - N. de Série: gyvl6xa012799 | SECRETARIA DE ESTADO DA SAÚDE | X |  | HOSPITAL DE URGÊNCIAS DE GOIÂNIA DR. VALDEMIRO CRUZ | 2° ANDAR PRESCRIÇÂO | DATEN | BOM | gyvl6xa012799 | MONITOR | 2000-01-01 | 1 | EQUIPAMENTOS DE PROCESSAMENTO DE DADOS | 577.89 | 57.79
2548778 |  | MONITOR LED 21.5" - N. de Série: GYVL6XA012755 | SECRETARIA DE ESTADO DA SAÚDE | X |  | HOSPITAL DE URGÊNCIAS DE GOIÂNIA DR. VALDEMIRO CRUZ | 2° ANDAR PRESCRIÇÂO | DATEN | BOM | GYVL6XA012755 | MONITOR | 2000-01-01 | 1 | EQUIPAMENTOS DE PROCESSAMENTO DE DADOS | 577.89 | 57.79
2548779 |  | MONITOR LED 21.5" - N. de Série: gyvl6xa012764 | SECRETARIA DE ESTADO DA SAÚDE | X |  | HOSPITAL DE URGÊNCIAS DE GOIÂNIA DR. VALDEMIRO CRUZ | 2° ANDAR PRESCRIÇÂO | DATEN | BOM | gyvl6xa012764 | MONITOR | 2000-01-01 | 1 | EQUIPAMENTOS DE PROCESSAMENTO DE DADOS | 577.89 | 57.79
2548780 |  | MONITOR LED 21.5" - N. de Série: gyvl6xa012813 | SECRETARIA DE ESTADO DA SAÚDE | X |  | HOSPITAL DE URGÊNCIAS DE GOIÂNIA DR. VALDEMIRO CRUZ | 2° ANDAR PRESCRIÇÂO | DATEN | BOM | gyvl6xa012813 | MONITOR | 2000-01-01 | 1 | EQUIPAMENTOS DE PROCESSAMENTO DE DADOS | 577.89 | 57.79
2548781 |  | MONITOR LED 21.5" - N. de Série: gyvl6xa012754 | SECRETARIA DE ESTADO DA SAÚDE | X |  | HOSPITAL DE URGÊNCIAS DE GOIÂNIA DR. VALDEMIRO CRUZ | 2° ANDAR PRESCRIÇÂO | SEM MARCA | BOM | gyvl6xa012754 | MONITOR | 2000-01-01 | 1 | EQUIPAMENTOS DE PROCESSAMENTO DE DADOS | 577.89 | 57.79
2549005 |  | DESKTOP DATEN DC3ES AMD ATHLON E ACESSORIOS | SECRETARIA DE ESTADO DA SAÚDE | X |  | HOSPITAL DE URGÊNCIAS DE GOIÂNIA DR. VALDEMIRO CRUZ | 2° ANDAR PRESCRIÇÂO | DATEN | BOM |  | COMPUTADOR | 2000-01-01 | 1 | EQUIPAMENTOS DE PROCESSAMENTO DE DADOS | 5222.11 | 522.21
2549006 |  | DESKTOP DATEN DC3ES AMD ATHLON E ACESSORIOS | SECRETARIA DE ESTADO DA SAÚDE | X |  | HOSPITAL DE URGÊNCIAS DE GOIÂNIA DR. VALDEMIRO CRUZ | 2° ANDAR PRESCRIÇÂO | DATEN | BOM |  | COMPUTADOR | 2000-01-01 | 1 | EQUIPAMENTOS DE PROCESSAMENTO DE DADOS | 5222.11 | 522.21
2549007 |  | DESKTOP DATEN DC3ES AMD ATHLON E ACESSORIOS | SECRETARIA DE ESTADO DA SAÚDE | X |  | HOSPITAL DE URGÊNCIAS DE GOIÂNIA DR. VALDEMIRO CRUZ | 2° ANDAR PRESCRIÇÂO | DATEN | BOM |  | COMPUTADOR | 2000-01-01 | 1 | EQUIPAMENTOS DE PROCESSAMENTO DE DADOS | 5222.11 | 522.21
2549008 |  | DESKTOP DATEN DC3ES AMD ATHLON E ACESSORIOS | SECRETARIA DE ESTADO DA SAÚDE | X |  | HOSPITAL DE URGÊNCIAS DE GOIÂNIA DR. VALDEMIRO CRUZ | 2° ANDAR PRESCRIÇÂO | DATEN | BOM |  | COMPUTADOR | 2000-01-01 | 1 | EQUIPAMENTOS DE PROCESSAMENTO DE DADOS | 5222.11 | 522.21
2549009 |  | DESKTOP DATEN DC3ES AMD ATHLON E ACESSORIOS | SECRETARIA DE ESTADO DA SAÚDE | X |  | HOSPITAL DE URGÊNCIAS DE GOIÂNIA DR. VALDEMIRO CRUZ | 2° ANDAR PRESCRIÇÂO | DATEN | BOM |  | COMPUTADOR | 2000-01-01 | 1 | EQUIPAMENTOS DE PROCESSAMENTO DE DADOS | 5222.11 | 522.21
2549191 |  | DESKTOP DATEN DC3ES AMD ATHLON E ACESSORIOS | SECRETARIA DE ESTADO DA SAÚDE | X |  | HOSPITAL DE URGÊNCIAS DE GOIÂNIA DR. VALDEMIRO CRUZ | 2° ANDAR PRESCRIÇÂO | DATEN | BOM |  | COMPUTADOR | 2000-01-01 | 1 | EQUIPAMENTOS DE PROCESSAMENTO DE DADOS | 5222.11 | 522.21
2020235 | S/T | MONITOR AOC - N. de Série: 4 | SECRETARIA DE ESTADO DA SAÚDE | X |  | HOSPITAL DE URGÊNCIAS DE GOIÂNIA DR. VALDEMIRO CRUZ | 2° ANDAR REPOUSO COREME | MARCA NÃO INFORMADA | BOM | 4 | MONITOR | 2000-01-01 | 1 | EQUIPAMENTOS DE PROCESSAMENTO DE DADOS | 15.01 | 279.67
2549010 |  | DESKTOP DATEN DC3ES AMD ATHLON E ACESSORIOS | SECRETARIA DE ESTADO DA SAÚDE | X |  | HOSPITAL DE URGÊNCIAS DE GOIÂNIA DR. VALDEMIRO CRUZ | 2° ANDAR REPOUSO COREME | DATEN | BOM |  | COMPUTADOR | 2000-01-01 | 1 | EQUIPAMENTOS DE PROCESSAMENTO DE DADOS | 5222.11 | 522.21
2552045 |  | SWITCH TIPO 3 | SECRETARIA DE ESTADO DA SAÚDE | X |  | HOSPITAL DE URGÊNCIAS DE GOIÂNIA DR. VALDEMIRO CRUZ | 2° ANDAR SALA DE EQUIPAMENTO | EXTREME | BOM |  | SWITCH | 2000-01-01 | 1 | EQUIPAMENTOS DE PROCESSAMENTO DE DADOS | 12200 | 1220
2020706 | ST | SWITCH 24 PORTAS – TPLINK | SECRETARIA DE ESTADO DA SAÚDE | X |  | HOSPITAL DE URGÊNCIAS DE GOIÂNIA DR. VALDEMIRO CRUZ | 3° ANDAR | MARCA NÃO INFORMADA | BOM |  | SWITCH | 2010-01-01 | 1 | EQUIPAMENTOS DE PROCESSAMENTO DE DADOS | 15.01 | 98.8
2552046 |  | SWITCH TIPO 3 | SECRETARIA DE ESTADO DA SAÚDE | X |  | HOSPITAL DE URGÊNCIAS DE GOIÂNIA DR. VALDEMIRO CRUZ | 3° ANDAR | EXTREME | BOM |  | SWITCH | 2010-01-01 | 1 | EQUIPAMENTOS DE PROCESSAMENTO DE DADOS | 12200 | 1220
2548804 |  | MONITOR LED 21.5" - N. de Série: gyvl7xa002021 | SECRETARIA DE ESTADO DA SAÚDE | X |  | HOSPITAL DE URGÊNCIAS DE GOIÂNIA DR. VALDEMIRO CRUZ | 3º ANDAR CHEFIA | SEM MARCA | BOM | gyvl7xa002021 | MONITOR | 2010-01-01 | 1 | EQUIPAMENTOS DE PROCESSAMENTO DE DADOS | 577.89 | 57.79
2548805 |  | MONITOR LED 21.5" - N. de Série: gyvl6xa009733 | SECRETARIA DE ESTADO DA SAÚDE | X |  | HOSPITAL DE URGÊNCIAS DE GOIÂNIA DR. VALDEMIRO CRUZ | 3º ANDAR CHEFIA | SEM MARCA | BOM | gyvl6xa009733 | MONITOR | 2010-01-01 | 1 | EQUIPAMENTOS DE PROCESSAMENTO DE DADOS | 577.89 | 57.79
2548806 |  | MONITOR LED 21.5" - N. de Série: gyvl7xa002018 | SECRETARIA DE ESTADO DA SAÚDE | X |  | HOSPITAL DE URGÊNCIAS DE GOIÂNIA DR. VALDEMIRO CRUZ | 3º ANDAR CHEFIA | SEM MARCA | BOM | gyvl7xa002018 | MONITOR | 2010-01-01 | 1 | EQUIPAMENTOS DE PROCESSAMENTO DE DADOS | 577.89 | 57.79
2549034 |  | DESKTOP DATEN DC3ES AMD ATHLON E ACESSORIOS | SECRETARIA DE ESTADO DA SAÚDE | X |  | HOSPITAL DE URGÊNCIAS DE GOIÂNIA DR. VALDEMIRO CRUZ | 3º ANDAR CHEFIA | DATEN | BOM |  | COMPUTADOR | 2010-01-01 | 1 | EQUIPAMENTOS DE PROCESSAMENTO DE DADOS | 5222.11 | 522.21
2549035 |  | DESKTOP DATEN DC3ES AMD ATHLON E ACESSORIOS | SECRETARIA DE ESTADO DA SAÚDE | X |  | HOSPITAL DE URGÊNCIAS DE GOIÂNIA DR. VALDEMIRO CRUZ | 3º ANDAR CHEFIA | DATEN | BOM |  | COMPUTADOR | 2010-01-01 | 1 | EQUIPAMENTOS DE PROCESSAMENTO DE DADOS | 5222.11 | 522.21
2549036 |  | DESKTOP DATEN DC3ES AMD ATHLON E ACESSORIOS | SECRETARIA DE ESTADO DA SAÚDE | X |  | HOSPITAL DE URGÊNCIAS DE GOIÂNIA DR. VALDEMIRO CRUZ | 3º ANDAR CHEFIA | DATEN | BOM |  | COMPUTADOR | 2010-01-01 | 1 | EQUIPAMENTOS DE PROCESSAMENTO DE DADOS | 5222.11 | 522.21
2548759 |  | MONITOR LED 21.5" - N. de Série: gyvl6xa012798 | SECRETARIA DE ESTADO DA SAÚDE | X |  | HOSPITAL DE URGÊNCIAS DE GOIÂNIA DR. VALDEMIRO CRUZ | 3º ANDAR POSTO DE ENFERMAGEM 1 | SEM MARCA | BOM | gyvl6xa012798 | MONITOR | 2010-01-01 | 1 | EQUIPAMENTOS DE PROCESSAMENTO DE DADOS | 577.89 | 57.79
2548760 |  | MONITOR LED 21.5" - N. de Série: gyvl6xa012797 | SECRETARIA DE ESTADO DA SAÚDE | X |  | HOSPITAL DE URGÊNCIAS DE GOIÂNIA DR. VALDEMIRO CRUZ | 3º ANDAR POSTO DE ENFERMAGEM 1 | SEM MARCA | BOM | gyvl6xa012797 | MONITOR | 2010-01-01 | 1 | EQUIPAMENTOS DE PROCESSAMENTO DE DADOS | 577.89 | 57.79
2548761 |  | MONITOR LED 21.5" - N. de Série: gyvl7xa002631 | SECRETARIA DE ESTADO DA SAÚDE | X |  | HOSPITAL DE URGÊNCIAS DE GOIÂNIA DR. VALDEMIRO CRUZ | 3º ANDAR POSTO DE ENFERMAGEM 1 | SEM MARCA | BOM | gyvl7xa002631 | MONITOR | 2010-01-01 | 1 | EQUIPAMENTOS DE PROCESSAMENTO DE DADOS | 577.89 | 57.79
2548762 |  | MONITOR LED 21.5" - N. de Série: gyvl7xa002022 | SECRETARIA DE ESTADO DA SAÚDE | X |  | HOSPITAL DE URGÊNCIAS DE GOIÂNIA DR. VALDEMIRO CRUZ | 3º ANDAR POSTO DE ENFERMAGEM 1 | SEM MARCA | BOM | gyvl7xa002022 | MONITOR | 2010-01-01 | 1 | EQUIPAMENTOS DE PROCESSAMENTO DE DADOS | 577.89 | 57.79
2548954 |  | MONITOR LED 21.5" - N. de Série: gyvl6xa012770 | SECRETARIA DE ESTADO DA SAÚDE | X |  | HOSPITAL DE URGÊNCIAS DE GOIÂNIA DR. VALDEMIRO CRUZ | 3º ANDAR POSTO DE ENFERMAGEM 1 | SEM MARCA | BOM | gyvl6xa012770 | MONITOR | 2010-01-01 | 1 | EQUIPAMENTOS DE PROCESSAMENTO DE DADOS | 577.89 | 57.79
2548989 |  | DESKTOP DATEN DC3ES AMD ATHLON E ACESSORIOS | SECRETARIA DE ESTADO DA SAÚDE | X |  | HOSPITAL DE URGÊNCIAS DE GOIÂNIA DR. VALDEMIRO CRUZ | 3º ANDAR POSTO DE ENFERMAGEM 1 | DATEN | BOM |  | COMPUTADOR | 2010-01-01 | 1 | EQUIPAMENTOS DE PROCESSAMENTO DE DADOS | 5222.11 | 522.21
2548990 |  | DESKTOP DATEN DC3ES AMD ATHLON E ACESSORIOS | SECRETARIA DE ESTADO DA SAÚDE | X |  | HOSPITAL DE URGÊNCIAS DE GOIÂNIA DR. VALDEMIRO CRUZ | 3º ANDAR POSTO DE ENFERMAGEM 1 | DATEN | BOM |  | COMPUTADOR | 2010-01-01 | 1 | EQUIPAMENTOS DE PROCESSAMENTO DE DADOS | 5222.11 | 522.21
2548991 |  | DESKTOP DATEN DC3ES AMD ATHLON E ACESSORIOS | SECRETARIA DE ESTADO DA SAÚDE | X |  | HOSPITAL DE URGÊNCIAS DE GOIÂNIA DR. VALDEMIRO CRUZ | 3º ANDAR POSTO DE ENFERMAGEM 1 | DATEN | BOM |  | COMPUTADOR | 2010-01-01 | 1 | EQUIPAMENTOS DE PROCESSAMENTO DE DADOS | 5222.11 | 522.21
2549187 |  | DESKTOP DATEN DC3ES AMD ATHLON E ACESSORIOS | SECRETARIA DE ESTADO DA SAÚDE | X |  | HOSPITAL DE URGÊNCIAS DE GOIÂNIA DR. VALDEMIRO CRUZ | 3º ANDAR POSTO DE ENFERMAGEM 1 | DATEN | BOM |  | COMPUTADOR | 2010-01-01 | 1 | EQUIPAMENTOS DE PROCESSAMENTO DE DADOS | 5222.11 | 522.21
2548755 |  | MONITOR LED 21.5" - N. de Série: gyvl6xa012818 | SECRETARIA DE ESTADO DA SAÚDE | X |  | HOSPITAL DE URGÊNCIAS DE GOIÂNIA DR. VALDEMIRO CRUZ | 3º ANDAR POSTO DE ENFERMAGEM 2 | SEM MARCA | BOM | gyvl6xa012818 | MONITOR | 2010-01-01 | 1 | EQUIPAMENTOS DE PROCESSAMENTO DE DADOS | 577.89 | 57.79
2548756 |  | MONITOR LED 21.5" - N. de Série: gyvl7xa002011 | SECRETARIA DE ESTADO DA SAÚDE | X |  | HOSPITAL DE URGÊNCIAS DE GOIÂNIA DR. VALDEMIRO CRUZ | 3º ANDAR POSTO DE ENFERMAGEM 2 | SEM MARCA | BOM | gyvl7xa002011 | MONITOR | 2010-01-01 | 1 | EQUIPAMENTOS DE PROCESSAMENTO DE DADOS | 577.89 | 57.79
2548757 |  | MONITOR LED 21.5" - N. de Série: gyvl6xa012783 | SECRETARIA DE ESTADO DA SAÚDE | X |  | HOSPITAL DE URGÊNCIAS DE GOIÂNIA DR. VALDEMIRO CRUZ | 3º ANDAR POSTO DE ENFERMAGEM 2 | SEM MARCA | BOM | gyvl6xa012783 | MONITOR | 2010-01-01 | 1 | EQUIPAMENTOS DE PROCESSAMENTO DE DADOS | 577.89 | 57.79
2548758 |  | MONITOR LED 21.5" - N. de Série: hyvl6xa012787 | SECRETARIA DE ESTADO DA SAÚDE | X |  | HOSPITAL DE URGÊNCIAS DE GOIÂNIA DR. VALDEMIRO CRUZ | 3º ANDAR POSTO DE ENFERMAGEM 2 | SEM MARCA | BOM | hyvl6xa012787 | MONITOR | 2010-01-01 | 1 | EQUIPAMENTOS DE PROCESSAMENTO DE DADOS | 577.89 | 57.79
2548955 |  | MONITOR LED 21.5" - N. de Série: gyvl6xa012784 | SECRETARIA DE ESTADO DA SAÚDE | X |  | HOSPITAL DE URGÊNCIAS DE GOIÂNIA DR. VALDEMIRO CRUZ | 3º ANDAR POSTO DE ENFERMAGEM 2 | SEM MARCA | BOM | gyvl6xa012784 | MONITOR | 2010-01-01 | 1 | EQUIPAMENTOS DE PROCESSAMENTO DE DADOS | 577.89 | 57.79
2548985 |  | DESKTOP DATEN DC3ES AMD ATHLON E ACESSORIOS | SECRETARIA DE ESTADO DA SAÚDE | X |  | HOSPITAL DE URGÊNCIAS DE GOIÂNIA DR. VALDEMIRO CRUZ | 3º ANDAR POSTO DE ENFERMAGEM 2 | DATEN | BOM |  | COMPUTADOR | 2010-01-01 | 1 | EQUIPAMENTOS DE PROCESSAMENTO DE DADOS | 5222.11 | 522.21
2548986 |  | DESKTOP DATEN DC3ES AMD ATHLON E ACESSORIOS | SECRETARIA DE ESTADO DA SAÚDE | X |  | HOSPITAL DE URGÊNCIAS DE GOIÂNIA DR. VALDEMIRO CRUZ | 3º ANDAR POSTO DE ENFERMAGEM 2 | DATEN | BOM |  | COMPUTADOR | 2010-01-01 | 1 | EQUIPAMENTOS DE PROCESSAMENTO DE DADOS | 5222.11 | 522.21
2548987 |  | DESKTOP DATEN DC3ES AMD ATHLON E ACESSORIOS | SECRETARIA DE ESTADO DA SAÚDE | X |  | HOSPITAL DE URGÊNCIAS DE GOIÂNIA DR. VALDEMIRO CRUZ | 3º ANDAR POSTO DE ENFERMAGEM 2 | DATEN | BOM |  | COMPUTADOR | 2010-01-01 | 1 | EQUIPAMENTOS DE PROCESSAMENTO DE DADOS | 5222.11 | 522.21
2548988 |  | DESKTOP DATEN DC3ES AMD ATHLON E ACESSORIOS | SECRETARIA DE ESTADO DA SAÚDE | X |  | HOSPITAL DE URGÊNCIAS DE GOIÂNIA DR. VALDEMIRO CRUZ | 3º ANDAR POSTO DE ENFERMAGEM 2 | DATEN | BOM |  | COMPUTADOR | 2010-01-01 | 1 | EQUIPAMENTOS DE PROCESSAMENTO DE DADOS | 5222.11 | 522.21
2549188 |  | DESKTOP DATEN DC3ES AMD ATHLON E ACESSORIOS | SECRETARIA DE ESTADO DA SAÚDE | X |  | HOSPITAL DE URGÊNCIAS DE GOIÂNIA DR. VALDEMIRO CRUZ | 3º ANDAR POSTO DE ENFERMAGEM 2 | DATEN | BOM |  | COMPUTADOR | 2010-01-01 | 1 | EQUIPAMENTOS DE PROCESSAMENTO DE DADOS | 5222.11 | 522.21
2548763 |  | MONITOR LED 21.5" - N. de Série: GYVL6XA012796 | SECRETARIA DE ESTADO DA SAÚDE | X |  | HOSPITAL DE URGÊNCIAS DE GOIÂNIA DR. VALDEMIRO CRUZ | 3º ANDAR PRESCRIÇÂO | SEM MARCA | BOM | GYVL6XA012796 | MONITOR | 2010-01-01 | 1 | EQUIPAMENTOS DE PROCESSAMENTO DE DADOS | 577.89 | 57.79
2548764 |  | MONITOR LED 21.5" - N. de Série: GYVL6XA012769 | SECRETARIA DE ESTADO DA SAÚDE | X |  | HOSPITAL DE URGÊNCIAS DE GOIÂNIA DR. VALDEMIRO CRUZ | 3º ANDAR PRESCRIÇÂO | SEM MARCA | BOM | GYVL6XA012769 | MONITOR | 2010-01-01 | 1 | EQUIPAMENTOS DE PROCESSAMENTO DE DADOS | 577.89 | 57.79
2548765 |  | MONITOR LED 21.5" - N. de Série: gyvl6xa009767 | SECRETARIA DE ESTADO DA SAÚDE | X |  | HOSPITAL DE URGÊNCIAS DE GOIÂNIA DR. VALDEMIRO CRUZ | 3º ANDAR PRESCRIÇÂO | SEM MARCA | BOM | gyvl6xa009767 | MONITOR | 2010-01-01 | 1 | EQUIPAMENTOS DE PROCESSAMENTO DE DADOS | 577.89 | 57.79
2548766 |  | MONITOR LED 21.5" - N. de Série: gyvl6xa012736 | SECRETARIA DE ESTADO DA SAÚDE | X |  | HOSPITAL DE URGÊNCIAS DE GOIÂNIA DR. VALDEMIRO CRUZ | 3º ANDAR PRESCRIÇÂO | SEM MARCA | BOM | gyvl6xa012736 | MONITOR | 2010-01-01 | 1 | EQUIPAMENTOS DE PROCESSAMENTO DE DADOS | 577.89 | 57.79
2548767 |  | MONITOR LED 21.5" - N. de Série: gyvl6xa012792 | SECRETARIA DE ESTADO DA SAÚDE | X |  | HOSPITAL DE URGÊNCIAS DE GOIÂNIA DR. VALDEMIRO CRUZ | 3º ANDAR PRESCRIÇÂO | SEM MARCA | BOM | gyvl6xa012792 | MONITOR | 2010-01-01 | 1 | EQUIPAMENTOS DE PROCESSAMENTO DE DADOS | 577.89 | 57.79
2548994 |  | DESKTOP DATEN DC3ES AMD ATHLON E ACESSORIOS | SECRETARIA DE ESTADO DA SAÚDE | X |  | HOSPITAL DE URGÊNCIAS DE GOIÂNIA DR. VALDEMIRO CRUZ | 3º ANDAR PRESCRIÇÂO | DATEN | BOM |  | COMPUTADOR | 2010-01-01 | 1 | EQUIPAMENTOS DE PROCESSAMENTO DE DADOS | 5222.11 | 522.21
2548996 |  | DESKTOP DATEN DC3ES AMD ATHLON E ACESSORIOS | SECRETARIA DE ESTADO DA SAÚDE | X |  | HOSPITAL DE URGÊNCIAS DE GOIÂNIA DR. VALDEMIRO CRUZ | 3º ANDAR PRESCRIÇÂO | DATEN | BOM |  | COMPUTADOR | 2010-01-01 | 1 | EQUIPAMENTOS DE PROCESSAMENTO DE DADOS | 5222.11 | 522.21
2548997 |  | DESKTOP DATEN DC3ES AMD ATHLON E ACESSORIOS | SECRETARIA DE ESTADO DA SAÚDE | X |  | HOSPITAL DE URGÊNCIAS DE GOIÂNIA DR. VALDEMIRO CRUZ | 3º ANDAR PRESCRIÇÂO | DATEN | BOM |  | COMPUTADOR | 2010-01-01 | 1 | EQUIPAMENTOS DE PROCESSAMENTO DE DADOS | 5222.11 | 522.21
2549185 |  | DESKTOP DATEN DC3ES AMD ATHLON E ACESSORIOS | SECRETARIA DE ESTADO DA SAÚDE | X |  | HOSPITAL DE URGÊNCIAS DE GOIÂNIA DR. VALDEMIRO CRUZ | 3º ANDAR PRESCRIÇÂO | DATEN | BOM |  | COMPUTADOR | 2010-01-01 | 1 | EQUIPAMENTOS DE PROCESSAMENTO DE DADOS | 5222.11 | 522.21
2549186 |  | DESKTOP DATEN DC3ES AMD ATHLON E ACESSORIOS | SECRETARIA DE ESTADO DA SAÚDE | X |  | HOSPITAL DE URGÊNCIAS DE GOIÂNIA DR. VALDEMIRO CRUZ | 3º ANDAR PRESCRIÇÂO | DATEN | BOM |  | COMPUTADOR | 2010-01-01 | 1 | EQUIPAMENTOS DE PROCESSAMENTO DE DADOS | 5222.11 | 522.21
2548948 |  | MONITOR LED 21.5" | SECRETARIA DE ESTADO DA SAÚDE | X |  | HOSPITAL DE URGÊNCIAS DE GOIÂNIA DR. VALDEMIRO CRUZ | 4º ANDAR | SEM MARCA | BOM |  | MONITOR | 2010-01-01 | 1 | EQUIPAMENTOS DE PROCESSAMENTO DE DADOS | 577.89 | 57.79
2548746 |  | MONITOR LED 21.5" - N. de Série: GYVL6XA012760 | SECRETARIA DE ESTADO DA SAÚDE | X |  | HOSPITAL DE URGÊNCIAS DE GOIÂNIA DR. VALDEMIRO CRUZ | 4º ANDAR POSTO 1 ENFERMAGEM | SEM MARCA | BOM | GYVL6XA012760 | MONITOR | 2010-01-01 | 1 | EQUIPAMENTOS DE PROCESSAMENTO DE DADOS | 577.89 | 57.79
2548747 |  | MONITOR LED 21.5" | SECRETARIA DE ESTADO DA SAÚDE | X |  | HOSPITAL DE URGÊNCIAS DE GOIÂNIA DR. VALDEMIRO CRUZ | 4º ANDAR POSTO 1 ENFERMAGEM | SEM MARCA | BOM |  | MONITOR | 2010-01-01 | 1 | EQUIPAMENTOS DE PROCESSAMENTO DE DADOS | 577.89 | 57.79
2549182 |  | DESKTOP DATEN DC3ES AMD ATHLON E ACESSORIOS | SECRETARIA DE ESTADO DA SAÚDE | X |  | HOSPITAL DE URGÊNCIAS DE GOIÂNIA DR. VALDEMIRO CRUZ | 4º ANDAR POSTO 1 ENFERMAGEM | DATEN | BOM |  | COMPUTADOR | 2010-01-01 | 1 | EQUIPAMENTOS DE PROCESSAMENTO DE DADOS | 5222.11 | 522.21
2549184 |  | DESKTOP DATEN DC3ES AMD ATHLON E ACESSORIOS | SECRETARIA DE ESTADO DA SAÚDE | X |  | HOSPITAL DE URGÊNCIAS DE GOIÂNIA DR. VALDEMIRO CRUZ | 4º ANDAR POSTO 1 ENFERMAGEM | DATEN | BOM |  | COMPUTADOR | 2010-01-01 | 1 | EQUIPAMENTOS DE PROCESSAMENTO DE DADOS | 5222.11 | 522.21
2548953 |  | MONITOR LED 21.5" - N. de Série: GYVL6XA015590 | SECRETARIA DE ESTADO DA SAÚDE | X |  | HOSPITAL DE URGÊNCIAS DE GOIÂNIA DR. VALDEMIRO CRUZ | 4º ANDAR REPOUSO PLANTONISTA | SEM MARCA | BOM | GYVL6XA015590 | MONITOR | 2010-01-01 | 1 | EQUIPAMENTOS DE PROCESSAMENTO DE DADOS | 577.89 | 57.79
2549183 |  | DESKTOP DATEN DC3ES AMD ATHLON E ACESSORIOS | SECRETARIA DE ESTADO DA SAÚDE | X |  | HOSPITAL DE URGÊNCIAS DE GOIÂNIA DR. VALDEMIRO CRUZ | 4º ANDAR REPOUSO PLANTONISTA | DATEN | BOM |  | COMPUTADOR | 2010-01-01 | 1 | EQUIPAMENTOS DE PROCESSAMENTO DE DADOS | 5222.11 | 522.21
2022133 | 15062 | MONITOR 18.5" LED - N. de Série: FX5A1307052617 | SECRETARIA DE ESTADO DA SAÚDE | X |  | HOSPITAL DE URGÊNCIAS DE GOIÂNIA DR. VALDEMIRO CRUZ | ADMINISTRAÇÃO | MARCA NÃO INFORMADA | BOM | FX5A1307052617 | MONITOR | 2010-01-01 | 1 | EQUIPAMENTOS DE PROCESSAMENTO DE DADOS | 101 | 279.67
2022135 | 15075 | MONITOR 18.5" LED - N. de Série: FX5A1307052633 | SECRETARIA DE ESTADO DA SAÚDE | X |  | HOSPITAL DE URGÊNCIAS DE GOIÂNIA DR. VALDEMIRO CRUZ | ADMINISTRAÇÃO | MARCA NÃO INFORMADA | BOM | FX5A1307052633 | MONITOR | 2010-01-01 | 1 | EQUIPAMENTOS DE PROCESSAMENTO DE DADOS | 185 | 279.67
390985 | 794592 | NOTEBOOK- UDP PORT INTEL CORE I3 3130M/4GB/HD500GBDVD-RW/WIRELESS/WINDOWS 7 PROFESSIONAL/DT02 - MS EMOUSE USB OPTICO - N. de Série: BRG221FDJN | SECRETARIA DE ESTADO DA SAÚDE | X |  | HOSPITAL DE URGÊNCIAS DE GOIÂNIA DR. VALDEMIRO CRUZ | ALMOXARIFADO | HP | BOM | BRG221FDJN | NOTEBOOK | 2010-01-01 | 1 | EQUIPAMENTOS DE PROCESSAMENTO DE DADOS | 2210 | 1127
2014636 | 11485 | GABINETE C/ FONTE ATX PLACA MÃE PROCESSADOR AMD PHENOM II X4 781 - N. de Série: BRG005FDMM | SECRETARIA DE ESTADO DA SAÚDE | X |  | HOSPITAL DE URGÊNCIAS DE GOIÂNIA DR. VALDEMIRO CRUZ | ALMOXARIFADO | HP | BOM | BRG005FDMM | COMPUTADOR | 2010-01-01 | 1 | EQUIPAMENTOS DE PROCESSAMENTO DE DADOS | 320 | 373.52
2017178 | 19567 | MONITOR LED DE 21 POLEGADAS - N. de Série: cnc003nwr0 | SECRETARIA DE ESTADO DA SAÚDE | X |  | HOSPITAL DE URGÊNCIAS DE GOIÂNIA DR. VALDEMIRO CRUZ | ALMOXARIFADO | HP | BOM | cnc003nwr0 | MONITOR | 2010-01-01 | 1 | EQUIPAMENTOS DE PROCESSAMENTO DE DADOS | 1905.9 | 279.67
2017209 | 15206 | MONITOR DE VÍDEO HP LA 2205 WG 22" P/ COMPUTADOR - N. de Série: CNC003NVZV | SECRETARIA DE ESTADO DA SAÚDE | X |  | HOSPITAL DE URGÊNCIAS DE GOIÂNIA DR. VALDEMIRO CRUZ | ALMOXARIFADO | HP | BOM | CNC003NVZV | MONITOR | 2010-01-01 | 1 | EQUIPAMENTOS DE PROCESSAMENTO DE DADOS | 286.32 | 279.67
2017682 | 11547 | MONITOR DE VÍDEO EM CORES LCD 19" - N. de Série: CNC003NX28 | SECRETARIA DE ESTADO DA SAÚDE | X |  | HOSPITAL DE URGÊNCIAS DE GOIÂNIA DR. VALDEMIRO CRUZ | ALMOXARIFADO | HP | BOM | CNC003NX28 | MONITOR | 2010-01-01 | 1 | EQUIPAMENTOS DE PROCESSAMENTO DE DADOS | 240 | 30.32
2020478 | ST | RACK GRANDE PARA SWITCH – MODELO R420 | SECRETARIA DE ESTADO DA SAÚDE | X |  | HOSPITAL DE URGÊNCIAS DE GOIÂNIA DR. VALDEMIRO CRUZ | ALMOXARIFADO | MARCA NÃO INFORMADA | BOM |  | SWITCH | 2010-01-01 | 1 | EQUIPAMENTOS DE PROCESSAMENTO DE DADOS | 15.01 | 217.75
2022281 | S. Patrim | CPU HP PRODESK - N. de Série: - | SECRETARIA DE ESTADO DA SAÚDE | X |  | HOSPITAL DE URGÊNCIAS DE GOIÂNIA DR. VALDEMIRO CRUZ | ALMOXARIFADO | MARCA NÃO INFORMADA | BOM | - | COMPUTADOR | 2010-01-01 | 1 | EQUIPAMENTOS DE PROCESSAMENTO DE DADOS | 15.01 | 373.52
2394224 |  | TABLET GALAXY TAB A S PEN 32 GB - N. de Série: 356015100848173 | SECRETARIA DE ESTADO DA SAÚDE | X |  | HOSPITAL DE URGÊNCIAS DE GOIÂNIA DR. VALDEMIRO CRUZ | ALMOXARIFADO | SAMSUNG | BOM | 356015100848173 | TABLET | 2010-01-01 | 1 | EQUIPAMENTOS DE PROCESSAMENTO DE DADOS | 1552.77 | 155.28
2394225 |  | TABLET GALAXY TAB A S PEN 32 GB - N. de Série: 356015100847696 | SECRETARIA DE ESTADO DA SAÚDE | X |  | HOSPITAL DE URGÊNCIAS DE GOIÂNIA DR. VALDEMIRO CRUZ | ALMOXARIFADO | SAMSUNG | BOM | 356015100847696 | TABLET | 2010-01-01 | 1 | EQUIPAMENTOS DE PROCESSAMENTO DE DADOS | 1552.77 | 155.28
2548943 |  | MONITOR LED 21.5" - N. de Série: gyvl7xa002629 | SECRETARIA DE ESTADO DA SAÚDE | X |  | HOSPITAL DE URGÊNCIAS DE GOIÂNIA DR. VALDEMIRO CRUZ | ALMOXARIFADO | DATEN | BOM | gyvl7xa002629 | MONITOR | 2010-01-01 | 1 | EQUIPAMENTOS DE PROCESSAMENTO DE DADOS | 577.89 | 57.79
2548945 |  | MONITOR LED 21.5" - N. de Série: gyvl7xa002209 | SECRETARIA DE ESTADO DA SAÚDE | X |  | HOSPITAL DE URGÊNCIAS DE GOIÂNIA DR. VALDEMIRO CRUZ | ALMOXARIFADO | DATEN | BOM | gyvl7xa002209 | MONITOR | 2010-01-01 | 1 | EQUIPAMENTOS DE PROCESSAMENTO DE DADOS | 577.89 | 57.79
2548950 |  | MONITOR LED 21.5" - N. de Série: gyvl9xa003495 | SECRETARIA DE ESTADO DA SAÚDE | X |  | HOSPITAL DE URGÊNCIAS DE GOIÂNIA DR. VALDEMIRO CRUZ | ALMOXARIFADO | DATEN | BOM | gyvl9xa003495 | MONITOR | 2010-01-01 | 1 | EQUIPAMENTOS DE PROCESSAMENTO DE DADOS | 577.89 | 57.79
2548956 |  | MONITOR LED 21.5" - N. de Série: gyvl7xa002071 | SECRETARIA DE ESTADO DA SAÚDE | X |  | HOSPITAL DE URGÊNCIAS DE GOIÂNIA DR. VALDEMIRO CRUZ | ALMOXARIFADO | DATEN | BOM | gyvl7xa002071 | MONITOR | 2010-01-01 | 1 | EQUIPAMENTOS DE PROCESSAMENTO DE DADOS | 577.89 | 57.79
2548998 |  | DESKTOP DATEN DC3ES AMD ATHLON E ACESSORIOS | SECRETARIA DE ESTADO DA SAÚDE | X |  | HOSPITAL DE URGÊNCIAS DE GOIÂNIA DR. VALDEMIRO CRUZ | ALMOXARIFADO | DATEN | BOM |  | COMPUTADOR | 2010-01-01 | 1 | EQUIPAMENTOS DE PROCESSAMENTO DE DADOS | 5222.11 | 522.21
2549014 |  | DESKTOP DATEN DC3ES AMD ATHLON E ACESSORIOS | SECRETARIA DE ESTADO DA SAÚDE | X |  | HOSPITAL DE URGÊNCIAS DE GOIÂNIA DR. VALDEMIRO CRUZ | ALMOXARIFADO | DATEN | BOM |  | COMPUTADOR | 2010-01-01 | 1 | EQUIPAMENTOS DE PROCESSAMENTO DE DADOS | 5222.11 | 522.21
2549020 |  | DESKTOP DATEN DC3ES AMD ATHLON E ACESSORIOS | SECRETARIA DE ESTADO DA SAÚDE | X |  | HOSPITAL DE URGÊNCIAS DE GOIÂNIA DR. VALDEMIRO CRUZ | ALMOXARIFADO | DATEN | BOM |  | COMPUTADOR | 2010-01-01 | 1 | EQUIPAMENTOS DE PROCESSAMENTO DE DADOS | 5222.11 | 522.21
2014334 | 19570 | MONITOR LENOVO - N. de Série: VA031422 | SECRETARIA DE ESTADO DA SAÚDE | X |  | HOSPITAL DE URGÊNCIAS DE GOIÂNIA DR. VALDEMIRO CRUZ | ALMOXARIFADO MANUTENÇÂO | LENOVO | BOM | VA031422 | MONITOR | 2010-01-01 | 1 | EQUIPAMENTOS DE PROCESSAMENTO DE DADOS | 1905.9 | 279.67
2020233 | 15082 | MONITOR – PHILIPS - N. de Série: FX5A1307052615 | SECRETARIA DE ESTADO DA SAÚDE | X |  | HOSPITAL DE URGÊNCIAS DE GOIÂNIA DR. VALDEMIRO CRUZ | ALMOXARIFADO MANUTENÇÂO | MARCA NÃO INFORMADA | BOM | FX5A1307052615 | MONITOR | 2010-01-01 | 1 | EQUIPAMENTOS DE PROCESSAMENTO DE DADOS | 160.02 | 30.32
2020957 | 14897 | MICRO COMPUTADOR HP | SECRETARIA DE ESTADO DA SAÚDE | X |  | HOSPITAL DE URGÊNCIAS DE GOIÂNIA DR. VALDEMIRO CRUZ | ALMOXARIFADO MANUTENÇÂO | HP | BOM |  | COMPUTADOR | 2010-01-01 | 1 | EQUIPAMENTOS DE PROCESSAMENTO DE DADOS | 1066 | 845.55
2022105 | 18620 | GABINETE CPU - E73 W8 PROCESSADOR 64 BITS | SECRETARIA DE ESTADO DA SAÚDE | X |  | HOSPITAL DE URGÊNCIAS DE GOIÂNIA DR. VALDEMIRO CRUZ | ALMOXARIFADO MANUTENÇÂO | LENOVO | BOM |  | COMPUTADOR | 2010-01-01 | 1 | EQUIPAMENTOS DE PROCESSAMENTO DE DADOS | 1682.73 | 355.81
2022106 | 18616 | GABINETE CPU - E73 W8 PROCESSADOR 64 BITS - N. de Série: PE01M55E | SECRETARIA DE ESTADO DA SAÚDE | X |  | HOSPITAL DE URGÊNCIAS DE GOIÂNIA DR. VALDEMIRO CRUZ | ALMOXARIFADO MANUTENÇÂO | MARCA NÃO INFORMADA | BOM | PE01M55E | COMPUTADOR | 2010-01-01 | 1 | EQUIPAMENTOS DE PROCESSAMENTO DE DADOS | 1682.73 | 355.81
2022142 | 9342 | MONITOR DE VÍDEO EM CORES LCD 17" - N. de Série: VF66430 | SECRETARIA DE ESTADO DA SAÚDE | X |  | HOSPITAL DE URGÊNCIAS DE GOIÂNIA DR. VALDEMIRO CRUZ | ALMOXARIFADO MANUTENÇÂO | LENOVO | BOM | VF66430 | MONITOR | 2010-01-01 | 1 | EQUIPAMENTOS DE PROCESSAMENTO DE DADOS | 10.01 | 135.01
2016538 | 14107 | CONDICIONADO DE AR | SECRETARIA DE ESTADO DA SAÚDE | X |  | HOSPITAL DE URGÊNCIAS DE GOIÂNIA DR. VALDEMIRO CRUZ | AUDITÓRIO | COMFEE | BOM |  | COMPUTADOR | 2010-01-01 | 1 | EQUIPAMENTOS DE PROCESSAMENTO DE DADOS | 120 | 933.8
2549077 |  | DESKTOP DATEN DC3ES AMD ATHLON E ACESSORIOS | SECRETARIA DE ESTADO DA SAÚDE | X |  | HOSPITAL DE URGÊNCIAS DE GOIÂNIA DR. VALDEMIRO CRUZ | AUDITÓRIO | DATEN | BOM |  | COMPUTADOR | 2010-01-01 | 1 | EQUIPAMENTOS DE PROCESSAMENTO DE DADOS | 5222.11 | 522.21
3409274 |  | MONITOR DE VIDEO - N. de Série: gyvl7xa002197 | SECRETARIA DE ESTADO DA SAÚDE | X |  | HOSPITAL DE URGÊNCIAS DE GOIÂNIA DR. VALDEMIRO CRUZ | AUDITÓRIO | DATEN | BOM | gyvl7xa002197 | MONITOR | 2010-01-01 | 1 | EQUIPAMENTOS DE PROCESSAMENTO DE DADOS | 380 | 380
2014241 | 18732 | COMPUTADOR ALL-IN-ONE 4GB RAM 500GB TELA LED FULL HD INTEL CORE - N. de Série: 510BZUF001470 | SECRETARIA DE ESTADO DA SAÚDE | X |  | HOSPITAL DE URGÊNCIAS DE GOIÂNIA DR. VALDEMIRO CRUZ | BANCO DE SANGUE | MARCA NÃO INFORMADA | BOM | 510BZUF001470 | COMPUTADOR | 2010-01-01 | 1 | EQUIPAMENTOS DE PROCESSAMENTO DE DADOS | 2209 | 410.55
2016351 | 19299 | IMPRESSORA ZEBRA SERIAL.PARALELA.USB.RES 203DPI-TLP-2844 - N. de Série: 54J165203134 | SECRETARIA DE ESTADO DA SAÚDE | X |  | HOSPITAL DE URGÊNCIAS DE GOIÂNIA DR. VALDEMIRO CRUZ | BANCO DE SANGUE | MARCA NÃO INFORMADA | BOM | 54J165203134 | IMPRESSORA | 2010-01-01 | 1 | EQUIPAMENTOS DE PROCESSAMENTO DE DADOS | 1167.2 | 629.51
2020246 | 15068 | MONITOR DE VIDEO – PHILIPS - N. de Série: FX5A1306053350 | SECRETARIA DE ESTADO DA SAÚDE | X |  | HOSPITAL DE URGÊNCIAS DE GOIÂNIA DR. VALDEMIRO CRUZ | BANCO DE SANGUE | PHILIPS | BOM | FX5A1306053350 | MONITOR | 2010-01-01 | 1 | EQUIPAMENTOS DE PROCESSAMENTO DE DADOS | 185 | 279.67
2548807 |  | MONITOR LED 21.5" - N. de Série: gyvl7xa002142 | SECRETARIA DE ESTADO DA SAÚDE | X |  | HOSPITAL DE URGÊNCIAS DE GOIÂNIA DR. VALDEMIRO CRUZ | BANCO DE SANGUE | DATEN | BOM | gyvl7xa002142 | MONITOR | 2010-01-01 | 1 | EQUIPAMENTOS DE PROCESSAMENTO DE DADOS | 577.89 | 57.79
2548981 |  | DESKTOP DATEN DC3ES AMD ATHLON E ACESSORIOS | SECRETARIA DE ESTADO DA SAÚDE | X |  | HOSPITAL DE URGÊNCIAS DE GOIÂNIA DR. VALDEMIRO CRUZ | BANCO DE SANGUE | DATEN | BOM |  | COMPUTADOR | 2010-01-01 | 1 | EQUIPAMENTOS DE PROCESSAMENTO DE DADOS | 5222.11 | 522.21
2549031 |  | DESKTOP DATEN DC3ES AMD ATHLON E ACESSORIOS | SECRETARIA DE ESTADO DA SAÚDE | X |  | HOSPITAL DE URGÊNCIAS DE GOIÂNIA DR. VALDEMIRO CRUZ | BANCO DE SANGUE | DATEN | BOM |  | COMPUTADOR | 2010-01-01 | 1 | EQUIPAMENTOS DE PROCESSAMENTO DE DADOS | 5222.11 | 522.21
2013539 | 19405 | CPU CORE I3-6100. 4GB 1X4GB HD 500 GB DVD-R W WIN 10 - N. de Série: PE02WMZ | SECRETARIA DE ESTADO DA SAÚDE | X |  | HOSPITAL DE URGÊNCIAS DE GOIÂNIA DR. VALDEMIRO CRUZ | BIBLIOTECA | LENOVO | BOM | PE02WMZ | COMPUTADOR | 2010-01-01 | 1 | EQUIPAMENTOS DE PROCESSAMENTO DE DADOS | 2117.7 | 333.27
2013648 | 11420 | GABINETE C/ FONTE ATX PLACA MÃE PROCESSADOR AMD PHENOM II X4 781 - N. de Série: BRG005FDKQ | SECRETARIA DE ESTADO DA SAÚDE | X |  | HOSPITAL DE URGÊNCIAS DE GOIÂNIA DR. VALDEMIRO CRUZ | BIBLIOTECA | HP | BOM | BRG005FDKQ | COMPUTADOR | 2010-01-01 | 1 | EQUIPAMENTOS DE PROCESSAMENTO DE DADOS | 105 | 116.28
2013649 | 11443 | GABINETE C/ FONTE ATX PLACA MÃE PROCESSADOR AMD PHENOM II X4 781 - N. de Série: BRG005F8CB | SECRETARIA DE ESTADO DA SAÚDE | X |  | HOSPITAL DE URGÊNCIAS DE GOIÂNIA DR. VALDEMIRO CRUZ | BIBLIOTECA | HP | BOM | BRG005F8CB | COMPUTADOR | 2010-01-01 | 1 | EQUIPAMENTOS DE PROCESSAMENTO DE DADOS | 120 | 116.28
2013661 | 15341 | MONITOR DE COMPUTADOR 17" LCD LENOVO L172 4428-AB1 - N. de Série: VF66954 | SECRETARIA DE ESTADO DA SAÚDE | X |  | HOSPITAL DE URGÊNCIAS DE GOIÂNIA DR. VALDEMIRO CRUZ | BIBLIOTECA | LENOVO | BOM | VF66954 | MONITOR | 2010-01-01 | 1 | EQUIPAMENTOS DE PROCESSAMENTO DE DADOS | 120 | 15.96
2013663 | 18039 | MONITOR PHILIPS 21.5" LED VGA FULL HD - N. de Série: fx0a1423052215 | SECRETARIA DE ESTADO DA SAÚDE | X |  | HOSPITAL DE URGÊNCIAS DE GOIÂNIA DR. VALDEMIRO CRUZ | BIBLIOTECA | PHILIPS | BOM | fx0a1423052215 | MONITOR | 2010-01-01 | 1 | EQUIPAMENTOS DE PROCESSAMENTO DE DADOS | 120 | 279.67
2014607 | 11419 | GABINETE C/ FONTE ATX PLACA MÃE PROCESSADOR AMD PHENOM II X4 781 - N. de Série: BRG005F80G | SECRETARIA DE ESTADO DA SAÚDE | X |  | HOSPITAL DE URGÊNCIAS DE GOIÂNIA DR. VALDEMIRO CRUZ | BIBLIOTECA | HP | BOM | BRG005F80G | COMPUTADOR | 2010-01-01 | 1 | EQUIPAMENTOS DE PROCESSAMENTO DE DADOS | 320 | 116.28
2014611 | 11545 | MONITOR DE VÍDEO EM CORES LCD 19" - N. de Série: CNC003NWWT | SECRETARIA DE ESTADO DA SAÚDE | X |  | HOSPITAL DE URGÊNCIAS DE GOIÂNIA DR. VALDEMIRO CRUZ | BIBLIOTECA | HP | BOM | CNC003NWWT | MONITOR | 2010-01-01 | 1 | EQUIPAMENTOS DE PROCESSAMENTO DE DADOS | 120 | 30.32
2017129 | 19581 | CPU LENOVO - N. de Série: VA015394 | SECRETARIA DE ESTADO DA SAÚDE | X |  | HOSPITAL DE URGÊNCIAS DE GOIÂNIA DR. VALDEMIRO CRUZ | BIBLIOTECA | LENOVO | BOM | VA015394 | COMPUTADOR | 2010-01-07 | 1 | EQUIPAMENTOS DE PROCESSAMENTO DE DADOS | 339.66 | 8.17
2017591 | 18623 | GABINETE CPU - E73 W8 PROCESSADOR 64 BITS - N. de Série: PE01MXFR | SECRETARIA DE ESTADO DA SAÚDE | X |  | HOSPITAL DE URGÊNCIAS DE GOIÂNIA DR. VALDEMIRO CRUZ | BIBLIOTECA | LENOVO | BOM | PE01MXFR | COMPUTADOR | 2010-01-07 | 1 | EQUIPAMENTOS DE PROCESSAMENTO DE DADOS | 1682.73 | 246.33
2548908 |  | MONITOR LED 21.5" - N. de Série: VA035455 | SECRETARIA DE ESTADO DA SAÚDE | X |  | HOSPITAL DE URGÊNCIAS DE GOIÂNIA DR. VALDEMIRO CRUZ | BIBLIOTECA | SEM MARCA | BOM | VA035455 | MONITOR | 2010-01-07 | 1 | EQUIPAMENTOS DE PROCESSAMENTO DE DADOS | 577.89 | 57.79
2013775 | 18052 | MONITOR PHILIPS 21.5" LED VGA FULL HD - N. de Série: fx0a1423052193 | SECRETARIA DE ESTADO DA SAÚDE | X |  | HOSPITAL DE URGÊNCIAS DE GOIÂNIA DR. VALDEMIRO CRUZ | CAF | MARCA NÃO INFORMADA | BOM | fx0a1423052193 | MONITOR | 2010-06-12 | 1 | EQUIPAMENTOS DE PROCESSAMENTO DE DADOS | 395.45 | 279.67
2015177 | 19638 | SCANNER 7980G DE MESA - N. de Série: 1731450058 | SECRETARIA DE ESTADO DA SAÚDE | X |  | HOSPITAL DE URGÊNCIAS DE GOIÂNIA DR. VALDEMIRO CRUZ | CAF | MARCA NÃO INFORMADA | BOM | 1731450058 | SCANNER | 2010-08-17 | 1 | EQUIPAMENTOS DE PROCESSAMENTO DE DADOS | 1087 | 544.18
2017388 | 11731 | CPU GABINETE C/ FONTE ATX PLACA MÃE PROCESSADOR AMD PHENOM II X4 781 - N. de Série: BRG006FL3T | SECRETARIA DE ESTADO DA SAÚDE | X |  | HOSPITAL DE URGÊNCIAS DE GOIÂNIA DR. VALDEMIRO CRUZ | CAF | LENOVO | BOM | BRG006FL3T | COMPUTADOR | 2010-08-17 | 1 | EQUIPAMENTOS DE PROCESSAMENTO DE DADOS | 95 | 62.23
2017752 | 15071 | MONITOR 18.5" LED - N. de Série: FX5A1307052630 | SECRETARIA DE ESTADO DA SAÚDE | X |  | HOSPITAL DE URGÊNCIAS DE GOIÂNIA DR. VALDEMIRO CRUZ | CAF | MARCA NÃO INFORMADA | BOM | FX5A1307052630 | MONITOR | 2010-08-17 | 1 | EQUIPAMENTOS DE PROCESSAMENTO DE DADOS | 185 | 279.67
2017892 | S/T | MONITOR - N. de Série: 504splc04128 | SECRETARIA DE ESTADO DA SAÚDE | X |  | HOSPITAL DE URGÊNCIAS DE GOIÂNIA DR. VALDEMIRO CRUZ | CAF | LG | BOM | 504splc04128 | MONITOR | 2010-08-17 | 1 | EQUIPAMENTOS DE PROCESSAMENTO DE DADOS | 15.01 | 279.67
2018649 | 19407 | MICRO COMPUTADOR LENOVO - N. de Série: PE02WND | SECRETARIA DE ESTADO DA SAÚDE | X |  | HOSPITAL DE URGÊNCIAS DE GOIÂNIA DR. VALDEMIRO CRUZ | CAF | LENOVO | BOM | PE02WND | COMPUTADOR | 2010-09-12 | 1 | EQUIPAMENTOS DE PROCESSAMENTO DE DADOS | 2117.7 | 717.11
2018928 | 18302 | COMPUTADOR 4GB 500 GB ALL IN ONE HP I5-450TW8P INTEL PENTIUM - N. de Série: bj450gdjz | SECRETARIA DE ESTADO DA SAÚDE | X |  | HOSPITAL DE URGÊNCIAS DE GOIÂNIA DR. VALDEMIRO CRUZ | CAF | HP | BOM | bj450gdjz | COMPUTADOR | 2010-09-12 | 1 | EQUIPAMENTOS DE PROCESSAMENTO DE DADOS | 2249 | 116.95
2548892 |  | MONITOR LED 21.5" - N. de Série: gyvl6xa015287 | SECRETARIA DE ESTADO DA SAÚDE | X |  | HOSPITAL DE URGÊNCIAS DE GOIÂNIA DR. VALDEMIRO CRUZ | CAF | DATEN | BOM | gyvl6xa015287 | MONITOR | 2010-11-12 | 1 | EQUIPAMENTOS DE PROCESSAMENTO DE DADOS | 577.89 | 57.79
2548894 |  | MONITOR LED 21.5" - N. de Série: gyvl7xa002035 | SECRETARIA DE ESTADO DA SAÚDE | X |  | HOSPITAL DE URGÊNCIAS DE GOIÂNIA DR. VALDEMIRO CRUZ | CAF | DATEN | BOM | gyvl7xa002035 | MONITOR | 2010-11-12 | 1 | EQUIPAMENTOS DE PROCESSAMENTO DE DADOS | 577.89 | 57.79
2548946 |  | MONITOR LED 21.5" - N. de Série: gyvl6xa012782 | SECRETARIA DE ESTADO DA SAÚDE | X |  | HOSPITAL DE URGÊNCIAS DE GOIÂNIA DR. VALDEMIRO CRUZ | CAF | DATEN | BOM | gyvl6xa012782 | MONITOR | 2010-11-12 | 1 | EQUIPAMENTOS DE PROCESSAMENTO DE DADOS | 577.89 | 57.79
2549127 |  | DESKTOP DATEN DC3ES AMD ATHLON E ACESSORIOS | SECRETARIA DE ESTADO DA SAÚDE | X |  | HOSPITAL DE URGÊNCIAS DE GOIÂNIA DR. VALDEMIRO CRUZ | CAF | DATEN | BOM |  | COMPUTADOR | 2010-11-12 | 1 | EQUIPAMENTOS DE PROCESSAMENTO DE DADOS | 5222.11 | 522.21
2549128 |  | DESKTOP DATEN DC3ES AMD ATHLON E ACESSORIOS | SECRETARIA DE ESTADO DA SAÚDE | X |  | HOSPITAL DE URGÊNCIAS DE GOIÂNIA DR. VALDEMIRO CRUZ | CAF | DATEN | BOM |  | COMPUTADOR | 2010-11-12 | 1 | EQUIPAMENTOS DE PROCESSAMENTO DE DADOS | 5222.11 | 522.21
2552037 |  | SWITCH TIPO 1 - N. de Série: 4 | SECRETARIA DE ESTADO DA SAÚDE | X |  | HOSPITAL DE URGÊNCIAS DE GOIÂNIA DR. VALDEMIRO CRUZ | CAF | EXTREME | BOM | 4 | SWITCH | 2010-11-12 | 1 | EQUIPAMENTOS DE PROCESSAMENTO DE DADOS | 23400 | 2340
2552038 |  | SWITCH TIPO 1 | SECRETARIA DE ESTADO DA SAÚDE | X |  | HOSPITAL DE URGÊNCIAS DE GOIÂNIA DR. VALDEMIRO CRUZ | CAF | EXTREME | BOM |  | SWITCH | 2010-11-12 | 1 | EQUIPAMENTOS DE PROCESSAMENTO DE DADOS | 23400 | 2340
2014053 | 8164 | SCOPIA COMPLETO C/ MONITOR (TIPO RX) - N. de Série: 2522 | SECRETARIA DE ESTADO DA SAÚDE | X |  | HOSPITAL DE URGÊNCIAS DE GOIÂNIA DR. VALDEMIRO CRUZ | CENTRO CIRURGICO | MARCA NÃO INFORMADA | BOM | 2522 | SCANNER | 2010-11-13 | 1 | EQUIPAMENTOS DE PROCESSAMENTO DE DADOS | 17000 | 279.67
2014234 | 18316 | COMPUTADOR 4GB 500 GB ALL IN ONE HP I5-450TW8P INTEL PENTIUM PRO - N. de Série: mez65215104 | SECRETARIA DE ESTADO DA SAÚDE | X |  | HOSPITAL DE URGÊNCIAS DE GOIÂNIA DR. VALDEMIRO CRUZ | CENTRO CIRURGICO | MARCA NÃO INFORMADA | BOM | mez65215104 | COMPUTADOR | 2010-11-24 | 1 | EQUIPAMENTOS DE PROCESSAMENTO DE DADOS | 2249 | 1505.35
2014235 | 18317 | COMPUTADOR 4GB 500 GB ALL IN ONE HP I5-450TW8P INTEL PENTIUM PRO - N. de Série: brj450gjmw | SECRETARIA DE ESTADO DA SAÚDE | X |  | HOSPITAL DE URGÊNCIAS DE GOIÂNIA DR. VALDEMIRO CRUZ | CENTRO CIRURGICO | HP | BOM | brj450gjmw | COMPUTADOR | 2010-11-24 | 1 | EQUIPAMENTOS DE PROCESSAMENTO DE DADOS | 2249 | 1505.35
2014238 | 18725 | COMPUTADOR ALL-IN-ONE 4GB RAM 500GB TELA LED FULL HD INTEL CORE - N. de Série: 509BZLY003640 | SECRETARIA DE ESTADO DA SAÚDE | X |  | HOSPITAL DE URGÊNCIAS DE GOIÂNIA DR. VALDEMIRO CRUZ | CENTRO CIRURGICO | MARCA NÃO INFORMADA | BOM | 509BZLY003640 | COMPUTADOR | 2010-11-24 | 1 | EQUIPAMENTOS DE PROCESSAMENTO DE DADOS | 2209 | 1505.35
2014239 | 18729 | COMPUTADOR ALL-IN-ONE 4GB RAM 500GB TELA LED FULL HD INTEL CORE - N. de Série: MERZ65215104 | SECRETARIA DE ESTADO DA SAÚDE | X |  | HOSPITAL DE URGÊNCIAS DE GOIÂNIA DR. VALDEMIRO CRUZ | CENTRO CIRURGICO | LG | BOM | MERZ65215104 | COMPUTADOR | 2010-11-24 | 1 | EQUIPAMENTOS DE PROCESSAMENTO DE DADOS | 2209 | 1505.35
2016311 | 18803 | COMPUTADOR (COMPLETO) ALL-IN-ONE PROCESSADOR INTEL CORE TELA LED - N. de Série: mez65215104 | SECRETARIA DE ESTADO DA SAÚDE | X |  | HOSPITAL DE URGÊNCIAS DE GOIÂNIA DR. VALDEMIRO CRUZ | CENTRO CIRURGICO | LG | BOM | mez65215104 | COMPUTADOR | 2010-11-24 | 1 | EQUIPAMENTOS DE PROCESSAMENTO DE DADOS | 3490.03 | 1771
2016884 | 19001 | COMPUTADOR (COMPLETO) ALL-IN-ONE PROCESSADOR INTEL CORE TELA LED - N. de Série: GDLDCD2 35650472150 | SECRETARIA DE ESTADO DA SAÚDE | X |  | HOSPITAL DE URGÊNCIAS DE GOIÂNIA DR. VALDEMIRO CRUZ | CENTRO CIRURGICO | MARCA NÃO INFORMADA | BOM | GDLDCD2 35650472150 | COMPUTADOR | 2010-11-24 | 1 | EQUIPAMENTOS DE PROCESSAMENTO DE DADOS | 3566.13 | 1771
2018292 | 18297 | COMPUTADOR 4GB 500 GB ALL IN ONE HP I5-450TW8P INTEL PENTIUM | SECRETARIA DE ESTADO DA SAÚDE | X |  | HOSPITAL DE URGÊNCIAS DE GOIÂNIA DR. VALDEMIRO CRUZ | CENTRO CIRURGICO | MARCA NÃO INFORMADA | BOM |  | COMPUTADOR | 2010-11-24 | 1 | EQUIPAMENTOS DE PROCESSAMENTO DE DADOS | 2249 | 1505.35
2018812 | 19002 | COMPUTADOR 4GB 500 GB ALL IN ONE HP I5-450TW8P INTEL PENTIUM - N. de Série: mez65215104 | SECRETARIA DE ESTADO DA SAÚDE | X |  | HOSPITAL DE URGÊNCIAS DE GOIÂNIA DR. VALDEMIRO CRUZ | CENTRO CIRURGICO | MARCA NÃO INFORMADA | BOM | mez65215104 | COMPUTADOR | 2010-11-24 | 1 | EQUIPAMENTOS DE PROCESSAMENTO DE DADOS | 3566.13 | 1771
2017227 | 19390 | MONITOR LED 21.5 WIDE PRETO - N. de Série: FXVH5XA002046 | SECRETARIA DE ESTADO DA SAÚDE | X |  | HOSPITAL DE URGÊNCIAS DE GOIÂNIA DR. VALDEMIRO CRUZ | CENTRO CIRURGICO CHEFIA | MARCA NÃO INFORMADA | BOM | FXVH5XA002046 | MONITOR | 2010-12-14 | 1 | EQUIPAMENTOS DE PROCESSAMENTO DE DADOS | 450 | 221.81
2548966 |  | MONITOR LED 21.5" - N. de Série: gyvl7xa002634 | SECRETARIA DE ESTADO DA SAÚDE | X |  | HOSPITAL DE URGÊNCIAS DE GOIÂNIA DR. VALDEMIRO CRUZ | CENTRO CIRURGICO CHEFIA | DATEN | BOM | gyvl7xa002634 | MONITOR | 2010-12-14 | 1 | EQUIPAMENTOS DE PROCESSAMENTO DE DADOS | 577.89 | 57.79
2549179 |  | DESKTOP DATEN DC3ES AMD ATHLON E ACESSORIOS | SECRETARIA DE ESTADO DA SAÚDE | X |  | HOSPITAL DE URGÊNCIAS DE GOIÂNIA DR. VALDEMIRO CRUZ | CENTRO CIRURGICO CHEFIA | DATEN | BOM |  | COMPUTADOR | 2010-12-14 | 1 | EQUIPAMENTOS DE PROCESSAMENTO DE DADOS | 5222.11 | 522.21
2014068 | 11422 | GABINETE C/ FONTE ATX PLACA MÃE PROCESSADOR AMD PHENOM II X4 781 - N. de Série: brj450gffc | SECRETARIA DE ESTADO DA SAÚDE | X |  | HOSPITAL DE URGÊNCIAS DE GOIÂNIA DR. VALDEMIRO CRUZ | CENTRO CIRURGICO RECEPÇÃO | HP | BOM | brj450gffc | COMPUTADOR | 2010-12-14 | 1 | EQUIPAMENTOS DE PROCESSAMENTO DE DADOS | 35 | 116.28
2014220 | 18037 | MONITOR PHILIPS 21.5" LED VGA FULL HD - N. de Série: fx0a1423052196 | SECRETARIA DE ESTADO DA SAÚDE | X |  | HOSPITAL DE URGÊNCIAS DE GOIÂNIA DR. VALDEMIRO CRUZ | CENTRO CIRURGICO RECEPÇÃO | MARCA NÃO INFORMADA | BOM | fx0a1423052196 | MONITOR | 2010-12-14 | 1 | EQUIPAMENTOS DE PROCESSAMENTO DE DADOS | 395 | 279.67
2015198 | 19722 | CPU CORE I3-7100 4GB HD 500GB DVD-RW - N. de Série: PR035TD9 | SECRETARIA DE ESTADO DA SAÚDE | X |  | HOSPITAL DE URGÊNCIAS DE GOIÂNIA DR. VALDEMIRO CRUZ | CENTRO CIRURGICO RECEPÇÃO | MARCA NÃO INFORMADA | BOM | PR035TD9 | COMPUTADOR | 2010-12-14 | 1 | EQUIPAMENTOS DE PROCESSAMENTO DE DADOS | 2075 | 1503.88
2015668 | 19397 | CPU CORE I3-6100. 4GB 1X4GB HD 500 GB DVD-R W WIN 10 - N. de Série: PE02WNB | SECRETARIA DE ESTADO DA SAÚDE | X |  | HOSPITAL DE URGÊNCIAS DE GOIÂNIA DR. VALDEMIRO CRUZ | CENTRO CIRURGICO RECEPÇÃO | MARCA NÃO INFORMADA | BOM | PE02WNB | COMPUTADOR | 2010-12-14 | 1 | EQUIPAMENTOS DE PROCESSAMENTO DE DADOS | 2117.7 | 1192.74
2018628 | 18305 | COMPUTADOR 4GB 500 GB ALL IN ONE HP I5-450TW8P INTEL PENTIUM PRO - N. de Série: brj450gdjf | SECRETARIA DE ESTADO DA SAÚDE | X |  | HOSPITAL DE URGÊNCIAS DE GOIÂNIA DR. VALDEMIRO CRUZ | CENTRO CIRURGICO RECEPÇÃO | HP | BOM | brj450gdjf | COMPUTADOR | 2010-12-21 | 1 | EQUIPAMENTOS DE PROCESSAMENTO DE DADOS | 2249 | 171.6
2022077 | 19560 | CPU CORE I3-7100 4GB HD 500GB DVD-RW (Monitor LENOVO) - N. de Série: VA015025 | SECRETARIA DE ESTADO DA SAÚDE | X |  | HOSPITAL DE URGÊNCIAS DE GOIÂNIA DR. VALDEMIRO CRUZ | CENTRO CIRURGICO RECEPÇÃO | LENOVO | BOM | VA015025 | COMPUTADOR | 2010-12-21 | 1 | EQUIPAMENTOS DE PROCESSAMENTO DE DADOS | 1905.9 | 1503.88
2022150 | 15202 | MONITOR DE VÍDEO HP LA 2205 WG 22" P/ COMPUTADOR - N. de Série: 3CQ249235D | SECRETARIA DE ESTADO DA SAÚDE | X |  | HOSPITAL DE URGÊNCIAS DE GOIÂNIA DR. VALDEMIRO CRUZ | CENTRO CIRURGICO RECEPÇÃO | MARCA NÃO INFORMADA | BOM | 3CQ249235D | MONITOR | 2010-12-21 | 1 | EQUIPAMENTOS DE PROCESSAMENTO DE DADOS | 10.01 | 279.67
2548694 |  | COMPUTADOR DESKTOP CORE I7 10 GERAÇÃO | SECRETARIA DE ESTADO DA SAÚDE | X |  | HOSPITAL DE URGÊNCIAS DE GOIÂNIA DR. VALDEMIRO CRUZ | CENTRO CIRURGICO RECEPÇÃO | LENOVO | BOM |  | COMPUTADOR | 2010-12-21 | 1 | EQUIPAMENTOS DE PROCESSAMENTO DE DADOS | 9687.15 | 968.72
2548808 |  | MONITOR LED 21.5" - N. de Série: gyvl6xa010373 | SECRETARIA DE ESTADO DA SAÚDE | X |  | HOSPITAL DE URGÊNCIAS DE GOIÂNIA DR. VALDEMIRO CRUZ | CENTRO CIRURGICO RECEPÇÃO | DATEN | BOM | gyvl6xa010373 | MONITOR | 2010-12-21 | 1 | EQUIPAMENTOS DE PROCESSAMENTO DE DADOS | 577.89 | 57.79
2548809 |  | MONITOR LED 21.5" - N. de Série: gyvl6xa012772 | SECRETARIA DE ESTADO DA SAÚDE | X |  | HOSPITAL DE URGÊNCIAS DE GOIÂNIA DR. VALDEMIRO CRUZ | CENTRO CIRURGICO RECEPÇÃO | DATEN | BOM | gyvl6xa012772 | MONITOR | 2010-12-21 | 1 | EQUIPAMENTOS DE PROCESSAMENTO DE DADOS | 577.89 | 57.79
2548810 |  | MONITOR LED 21.5" - N. de Série: gyvl7xa002498 | SECRETARIA DE ESTADO DA SAÚDE | X |  | HOSPITAL DE URGÊNCIAS DE GOIÂNIA DR. VALDEMIRO CRUZ | CENTRO CIRURGICO RECEPÇÃO | DATEN | BOM | gyvl7xa002498 | MONITOR | 2010-12-21 | 1 | EQUIPAMENTOS DE PROCESSAMENTO DE DADOS | 577.89 | 57.79
2549038 |  | DESKTOP DATEN DC3ES AMD ATHLON E ACESSORIOS | SECRETARIA DE ESTADO DA SAÚDE | X |  | HOSPITAL DE URGÊNCIAS DE GOIÂNIA DR. VALDEMIRO CRUZ | CENTRO CIRURGICO RECEPÇÃO | DATEN | BOM |  | COMPUTADOR | 2010-12-21 | 1 | EQUIPAMENTOS DE PROCESSAMENTO DE DADOS | 5222.11 | 522.21
2549180 |  | DESKTOP DATEN DC3ES AMD ATHLON E ACESSORIOS | SECRETARIA DE ESTADO DA SAÚDE | X |  | HOSPITAL DE URGÊNCIAS DE GOIÂNIA DR. VALDEMIRO CRUZ | CENTRO CIRURGICO RECEPÇÃO | DATEN | BOM |  | COMPUTADOR | 2010-12-21 | 1 | EQUIPAMENTOS DE PROCESSAMENTO DE DADOS | 5222.11 | 522.21
2549181 |  | DESKTOP DATEN DC3ES AMD ATHLON E ACESSORIOS | SECRETARIA DE ESTADO DA SAÚDE | X |  | HOSPITAL DE URGÊNCIAS DE GOIÂNIA DR. VALDEMIRO CRUZ | CENTRO CIRURGICO RECEPÇÃO | DATEN | BOM |  | COMPUTADOR | 2010-12-21 | 1 | EQUIPAMENTOS DE PROCESSAMENTO DE DADOS | 5222.11 | 522.21
2014573 | 18319 | COMPUTADOR 4GB 500 GB ALL IN ONE HP I5-450TW8P INTEL PENTIUM PRO - N. de Série: brj450gff3 | SECRETARIA DE ESTADO DA SAÚDE | X |  | HOSPITAL DE URGÊNCIAS DE GOIÂNIA DR. VALDEMIRO CRUZ | CENTRO CIRURGICO RPA | HP | BOM | brj450gff3 | COMPUTADOR | 2010-12-21 | 1 | EQUIPAMENTOS DE PROCESSAMENTO DE DADOS | 2249 | 705.6
2018738 | 18812 | COMPUTADOR (COMPLETO) ALL-IN-ONE PROCESSADOR INTEL CORE TELA LED - N. de Série: 1s10bd00qjbppe01vs1z | SECRETARIA DE ESTADO DA SAÚDE | X |  | HOSPITAL DE URGÊNCIAS DE GOIÂNIA DR. VALDEMIRO CRUZ | CENTRO CIRURGICO RPA | MARCA NÃO INFORMADA | BOM | 1s10bd00qjbppe01vs1z | COMPUTADOR | 2010-12-21 | 1 | EQUIPAMENTOS DE PROCESSAMENTO DE DADOS | 3490.03 | 830.12
2013556 | 18269 | GABINETE POSITIVO (CPU) MASTER D570 - N. de Série: 1024669 | SECRETARIA DE ESTADO DA SAÚDE | X |  | HOSPITAL DE URGÊNCIAS DE GOIÂNIA DR. VALDEMIRO CRUZ | CIHDOTT | POSITIVO | BOM | 1024669 | COMPUTADOR | 2010-12-21 | 1 | EQUIPAMENTOS DE PROCESSAMENTO DE DADOS | 820 | 116.28
2018479 | 18271 | GABINETE POSITIVO (CPU) MASTER D570 - N. de Série: 1024669 | SECRETARIA DE ESTADO DA SAÚDE | X |  | HOSPITAL DE URGÊNCIAS DE GOIÂNIA DR. VALDEMIRO CRUZ | CIHDOTT | LG | BOM | 1024669 | COMPUTADOR | 2010-12-21 | 1 | EQUIPAMENTOS DE PROCESSAMENTO DE DADOS | 820 | 116.28
2018713 | 18308 | COMPUTADOR COMPLETO INTEGRADO - N. de Série: brj450gffv | SECRETARIA DE ESTADO DA SAÚDE | X |  | HOSPITAL DE URGÊNCIAS DE GOIÂNIA DR. VALDEMIRO CRUZ | CIHDOTT | HP | BOM | brj450gffv | COMPUTADOR | 2010-12-21 | 1 | EQUIPAMENTOS DE PROCESSAMENTO DE DADOS | 2249 | 684.25
2022139 | 19056 | MONITOR COMP.20M37AA TELA 19.5 LED LCD WIDE RES.1366X768 5MS VESA - N. de Série: 609splc0q592 | SECRETARIA DE ESTADO DA SAÚDE | X |  | HOSPITAL DE URGÊNCIAS DE GOIÂNIA DR. VALDEMIRO CRUZ | CIHDOTT | MARCA NÃO INFORMADA | BOM | 609splc0q592 | MONITOR | 2010-12-21 | 1 | EQUIPAMENTOS DE PROCESSAMENTO DE DADOS | 390 | 192.88
2022157 | 18611 | MONITOR LED - TELA LCD 19.5" - N. de Série: 504SPMZ04155 | SECRETARIA DE ESTADO DA SAÚDE | X |  | HOSPITAL DE URGÊNCIAS DE GOIÂNIA DR. VALDEMIRO CRUZ | CIHDOTT | LG | BOM | 504SPMZ04155 | MONITOR | 2010-12-21 | 1 | EQUIPAMENTOS DE PROCESSAMENTO DE DADOS | 330 | 20.75
2548877 |  | MONITOR LED 21.5" - N. de Série: gyvl6xa014811 | SECRETARIA DE ESTADO DA SAÚDE | X |  | HOSPITAL DE URGÊNCIAS DE GOIÂNIA DR. VALDEMIRO CRUZ | CIHDOTT | DATEN | BOM | gyvl6xa014811 | MONITOR | 2010-12-21 | 1 | EQUIPAMENTOS DE PROCESSAMENTO DE DADOS | 577.89 | 57.79
2549110 |  | DESKTOP DATEN DC3ES AMD ATHLON E ACESSORIOS | SECRETARIA DE ESTADO DA SAÚDE | X |  | HOSPITAL DE URGÊNCIAS DE GOIÂNIA DR. VALDEMIRO CRUZ | CIHDOTT | DATEN | BOM |  | COMPUTADOR | 2010-12-21 | 1 | EQUIPAMENTOS DE PROCESSAMENTO DE DADOS | 5222.11 | 522.21
2014326 | 18280 | MONITOR LED 18.5" LG - N. de Série: 40831571 | SECRETARIA DE ESTADO DA SAÚDE | X |  | HOSPITAL DE URGÊNCIAS DE GOIÂNIA DR. VALDEMIRO CRUZ | CLASSIFICAÇÃO DE RISCO | POSITIVO | BOM | 40831571 | MONITOR | 2010-12-21 | 1 | EQUIPAMENTOS DE PROCESSAMENTO DE DADOS | 10.01 | 30.32
2548873 |  | MONITOR LED 21.5" - N. de Série: gyvk8xa000355 | SECRETARIA DE ESTADO DA SAÚDE | X |  | HOSPITAL DE URGÊNCIAS DE GOIÂNIA DR. VALDEMIRO CRUZ | CLASSIFICAÇÃO DE RISCO | DATEN | BOM | gyvk8xa000355 | MONITOR | 2010-12-21 | 1 | EQUIPAMENTOS DE PROCESSAMENTO DE DADOS | 577.89 | 57.79
2549032 |  | DESKTOP DATEN DC3ES AMD ATHLON E ACESSORIOS | SECRETARIA DE ESTADO DA SAÚDE | X |  | HOSPITAL DE URGÊNCIAS DE GOIÂNIA DR. VALDEMIRO CRUZ | CLASSIFICAÇÃO DE RISCO | DATEN | BOM |  | COMPUTADOR | 2010-12-21 | 1 | EQUIPAMENTOS DE PROCESSAMENTO DE DADOS | 5222.11 | 522.21
2549106 |  | DESKTOP DATEN DC3ES AMD ATHLON E ACESSORIOS | SECRETARIA DE ESTADO DA SAÚDE | X |  | HOSPITAL DE URGÊNCIAS DE GOIÂNIA DR. VALDEMIRO CRUZ | CLASSIFICAÇÃO DE RISCO | DATEN | BOM |  | COMPUTADOR | 2010-12-21 | 1 | EQUIPAMENTOS DE PROCESSAMENTO DE DADOS | 5222.11 | 522.21
2013675 | 9447 | MONITOR DE VÍDEO EM CORES LCD 17" - N. de Série: VF59884 | SECRETARIA DE ESTADO DA SAÚDE | X |  | HOSPITAL DE URGÊNCIAS DE GOIÂNIA DR. VALDEMIRO CRUZ | CME | LENOVO | BOM | VF59884 | MONITOR | 2010-12-22 | 1 | EQUIPAMENTOS DE PROCESSAMENTO DE DADOS | 85 | 135.01
2014360 | 11452 | GABINETE C/ FONTE ATX PLACA MÃE PROCESSADOR AMD PHENOM II X4 783 - N. de Série: BRG005FF2C | SECRETARIA DE ESTADO DA SAÚDE | X |  | HOSPITAL DE URGÊNCIAS DE GOIÂNIA DR. VALDEMIRO CRUZ | CME | HP | BOM | BRG005FF2C | COMPUTADOR | 2010-12-22 | 1 | EQUIPAMENTOS DE PROCESSAMENTO DE DADOS | 120 | 116.28
2014408 | 15076 | MONITOR 18.5" LED - N. de Série: FX5A1306053344 | SECRETARIA DE ESTADO DA SAÚDE | X |  | HOSPITAL DE URGÊNCIAS DE GOIÂNIA DR. VALDEMIRO CRUZ | CME | PHILIPS | BOM | FX5A1306053344 | MONITOR | 2010-12-22 | 1 | EQUIPAMENTOS DE PROCESSAMENTO DE DADOS | 185 | 279.67 | x
2014414 | 15350 | MONITOR DE COMPUTADOR 17" LCD LENOVO L172 4428-AB1 - N. de Série: VF65867 | SECRETARIA DE ESTADO DA SAÚDE | X |  | HOSPITAL DE URGÊNCIAS DE GOIÂNIA DR. VALDEMIRO CRUZ | CME | MARCA NÃO INFORMADA | BOM | VF65867 | MONITOR | 2010-12-22 | 1 | EQUIPAMENTOS DE PROCESSAMENTO DE DADOS | 120 | 15.96 | x
2017852 | 18096 | CPU – COMPUTADOR PRIME 4GB 500HD WINDOWS 7 | SECRETARIA DE ESTADO DA SAÚDE | X |  | HOSPITAL DE URGÊNCIAS DE GOIÂNIA DR. VALDEMIRO CRUZ | CME | LENOVO | BOM |  | COMPUTADOR | 2011-04-02 | 1 | EQUIPAMENTOS DE PROCESSAMENTO DE DADOS | 1001 | 180.32 | x
2022075 | 19558 | CPU CORE I3-7100 4GB HD 500GB DVD-RW (Monitor LENOVO) | SECRETARIA DE ESTADO DA SAÚDE | X |  | HOSPITAL DE URGÊNCIAS DE GOIÂNIA DR. VALDEMIRO CRUZ | CME | LENOVO | BOM |  | COMPUTADOR | 2011-07-02 | 1 | EQUIPAMENTOS DE PROCESSAMENTO DE DADOS | 1905.9 | 373.52 | x
2548902 |  | MONITOR LED 21.5" - N. de Série: gyvl7xa002627 | SECRETARIA DE ESTADO DA SAÚDE | X |  | HOSPITAL DE URGÊNCIAS DE GOIÂNIA DR. VALDEMIRO CRUZ | CME | DATEN | BOM | gyvl7xa002627 | MONITOR | 2011-07-02 | 1 | EQUIPAMENTOS DE PROCESSAMENTO DE DADOS | 577.89 | 57.79 | x
2548921 |  | MONITOR LED 21.5" - N. de Série: gyvl6xa009727 | SECRETARIA DE ESTADO DA SAÚDE | X |  | HOSPITAL DE URGÊNCIAS DE GOIÂNIA DR. VALDEMIRO CRUZ | CME | DATEN | BOM | gyvl6xa009727 | MONITOR | 2011-07-02 | 1 | EQUIPAMENTOS DE PROCESSAMENTO DE DADOS | 577.89 | 57.79 | x
2549125 |  | DESKTOP DATEN DC3ES AMD ATHLON E ACESSORIOS | SECRETARIA DE ESTADO DA SAÚDE | X |  | HOSPITAL DE URGÊNCIAS DE GOIÂNIA DR. VALDEMIRO CRUZ | CME | DATEN | BOM |  | COMPUTADOR | 2011-07-02 | 1 | EQUIPAMENTOS DE PROCESSAMENTO DE DADOS | 5222.11 | 522.21 | x
2549126 |  | DESKTOP DATEN DC3ES AMD ATHLON E ACESSORIOS | SECRETARIA DE ESTADO DA SAÚDE | X |  | HOSPITAL DE URGÊNCIAS DE GOIÂNIA DR. VALDEMIRO CRUZ | CME | DATEN | BOM |  | COMPUTADOR | 2011-07-02 | 1 | EQUIPAMENTOS DE PROCESSAMENTO DE DADOS | 5222.11 | 522.21 | x
2022117 | 15213 | GABINETE DE MICROCOMPUTADOR HP - N. de Série: BRG304F8QV | SECRETARIA DE ESTADO DA SAÚDE | X |  | HOSPITAL DE URGÊNCIAS DE GOIÂNIA DR. VALDEMIRO CRUZ | COMPRAS | HP | BOM | BRG304F8QV | COMPUTADOR | 2011-09-29 | 1 | EQUIPAMENTOS DE PROCESSAMENTO DE DADOS | 320 | 116.28 | x
2022147 | 15197 | MONITOR DE VÍDEO HP LA 2205 WG 22" P/ COMPUTADOR - N. de Série: 3CQ249250B | SECRETARIA DE ESTADO DA SAÚDE | X |  | HOSPITAL DE URGÊNCIAS DE GOIÂNIA DR. VALDEMIRO CRUZ | COMPRAS | HP | BOM | 3CQ249250B | MONITOR | 2011-09-29 | 1 | EQUIPAMENTOS DE PROCESSAMENTO DE DADOS | 10.01 | 279.67 | x
2022149 | 15203 | MONITOR DE VÍDEO HP LA 2205 WG 22" P/ COMPUTADOR - N. de Série: 3CQ2451XX2 | SECRETARIA DE ESTADO DA SAÚDE | X |  | HOSPITAL DE URGÊNCIAS DE GOIÂNIA DR. VALDEMIRO CRUZ | COMPRAS | HP | BOM | 3CQ2451XX2 | MONITOR | 2011-09-29 | 1 | EQUIPAMENTOS DE PROCESSAMENTO DE DADOS | 286.32 | 30.32 | x
2549024 |  | DESKTOP DATEN DC3ES AMD ATHLON E ACESSORIOS | SECRETARIA DE ESTADO DA SAÚDE | X |  | HOSPITAL DE URGÊNCIAS DE GOIÂNIA DR. VALDEMIRO CRUZ | COMPRAS | DATEN | BOM |  | COMPUTADOR | 2011-09-29 | 1 | EQUIPAMENTOS DE PROCESSAMENTO DE DADOS | 5222.11 | 522.21 | x
2549160 |  | DESKTOP DATEN DC3ES AMD ATHLON E ACESSORIOS | SECRETARIA DE ESTADO DA SAÚDE | X |  | HOSPITAL DE URGÊNCIAS DE GOIÂNIA DR. VALDEMIRO CRUZ | COMPRAS | DATEN | BOM |  | COMPUTADOR | 2011-09-29 | 1 | EQUIPAMENTOS DE PROCESSAMENTO DE DADOS | 5222.11 | 522.21 | x
3405633 |  | MONITOR - N. de Série: GYVL7XA002663 | SECRETARIA DE ESTADO DA SAÚDE | X |  | HOSPITAL DE URGÊNCIAS DE GOIÂNIA DR. VALDEMIRO CRUZ | COMPRAS | DATEN | BOM | GYVL7XA002663 | MONITOR | 2011-09-29 | 1 | EQUIPAMENTOS DE PROCESSAMENTO DE DADOS | 380 | 380 | x
3405634 |  | MONITOR - N. de Série: GYVL6XA010153 | SECRETARIA DE ESTADO DA SAÚDE | X |  | HOSPITAL DE URGÊNCIAS DE GOIÂNIA DR. VALDEMIRO CRUZ | COMPRAS | DATEN | BOM | GYVL6XA010153 | MONITOR | 2011-09-29 | 1 | EQUIPAMENTOS DE PROCESSAMENTO DE DADOS | 380 | 380 | x
3405635 |  | MONITOR - N. de Série: GYVL7XA002076 | SECRETARIA DE ESTADO DA SAÚDE | X |  | HOSPITAL DE URGÊNCIAS DE GOIÂNIA DR. VALDEMIRO CRUZ | COMPRAS | DATEN | BOM | GYVL7XA002076 | MONITOR | 2011-09-29 | 1 | EQUIPAMENTOS DE PROCESSAMENTO DE DADOS | 380 | 380 | x
2548859 |  | MONITOR LED 21.5" - N. de Série: GYVL6XA015667 | SECRETARIA DE ESTADO DA SAÚDE | X |  | HOSPITAL DE URGÊNCIAS DE GOIÂNIA DR. VALDEMIRO CRUZ | CONSULTORIO 08 | DATEN | BOM | GYVL6XA015667 | MONITOR | 2011-09-29 | 1 | EQUIPAMENTOS DE PROCESSAMENTO DE DADOS | 577.89 | 57.79 | x
2548860 |  | MONITOR LED 21.5" - N. de Série: gyvl7xa002017 | SECRETARIA DE ESTADO DA SAÚDE | X |  | HOSPITAL DE URGÊNCIAS DE GOIÂNIA DR. VALDEMIRO CRUZ | CONSULTORIO 08 | DATEN | BOM | gyvl7xa002017 | MONITOR | 2011-09-29 | 1 | EQUIPAMENTOS DE PROCESSAMENTO DE DADOS | 577.89 | 57.79 | x
2549091 |  | DESKTOP DATEN DC3ES AMD ATHLON E ACESSORIOS | SECRETARIA DE ESTADO DA SAÚDE | X |  | HOSPITAL DE URGÊNCIAS DE GOIÂNIA DR. VALDEMIRO CRUZ | CONSULTORIO 08 | DATEN | BOM |  | COMPUTADOR | 2011-09-29 | 1 | EQUIPAMENTOS DE PROCESSAMENTO DE DADOS | 5222.11 | 522.21 | x
2549092 |  | DESKTOP DATEN DC3ES AMD ATHLON E ACESSORIOS | SECRETARIA DE ESTADO DA SAÚDE | X |  | HOSPITAL DE URGÊNCIAS DE GOIÂNIA DR. VALDEMIRO CRUZ | CONSULTORIO 08 | DATEN | BOM |  | COMPUTADOR | 2011-09-29 | 1 | EQUIPAMENTOS DE PROCESSAMENTO DE DADOS | 5222.11 | 522.21 | x
2548951 |  | MONITOR LED 21.5" - N. de Série: gyvl6xa012827 | SECRETARIA DE ESTADO DA SAÚDE | X |  | HOSPITAL DE URGÊNCIAS DE GOIÂNIA DR. VALDEMIRO CRUZ | CONSULTORIO 3 | DATEN | BOM | gyvl6xa012827 | MONITOR | 2011-09-29 | 1 | EQUIPAMENTOS DE PROCESSAMENTO DE DADOS | 577.89 | 57.79 | x
2548960 |  | MONITOR LED 21.5" - N. de Série: gyvl6xa007496 | SECRETARIA DE ESTADO DA SAÚDE | X |  | HOSPITAL DE URGÊNCIAS DE GOIÂNIA DR. VALDEMIRO CRUZ | CONSULTORIO 3 | DATEN | BOM | gyvl6xa007496 | MONITOR | 2011-09-29 | 1 | EQUIPAMENTOS DE PROCESSAMENTO DE DADOS | 577.89 | 57.79 | x
2549170 |  | DESKTOP DATEN DC3ES AMD ATHLON E ACESSORIOS | SECRETARIA DE ESTADO DA SAÚDE | X |  | HOSPITAL DE URGÊNCIAS DE GOIÂNIA DR. VALDEMIRO CRUZ | CONSULTORIO 3 | DATEN | BOM |  | COMPUTADOR | 2011-09-29 | 1 | EQUIPAMENTOS DE PROCESSAMENTO DE DADOS | 5222.11 | 522.21 | x
2548883 |  | MONITOR LED 21.5" - N. de Série: gyvl7xa002020 | SECRETARIA DE ESTADO DA SAÚDE | X |  | HOSPITAL DE URGÊNCIAS DE GOIÂNIA DR. VALDEMIRO CRUZ | CONSULTORIO 6 | DATEN | BOM | gyvl7xa002020 | MONITOR | 2011-09-29 | 1 | EQUIPAMENTOS DE PROCESSAMENTO DE DADOS | 577.89 | 57.79 | x
2548884 |  | MONITOR LED 21.5" - N. de Série: gyvl7xa002037 | SECRETARIA DE ESTADO DA SAÚDE | X |  | HOSPITAL DE URGÊNCIAS DE GOIÂNIA DR. VALDEMIRO CRUZ | CONSULTORIO 6 | DATEN | BOM | gyvl7xa002037 | MONITOR | 2011-09-29 | 1 | EQUIPAMENTOS DE PROCESSAMENTO DE DADOS | 577.89 | 57.79 | x
2549117 |  | DESKTOP DATEN DC3ES AMD ATHLON E ACESSORIOS | SECRETARIA DE ESTADO DA SAÚDE | X |  | HOSPITAL DE URGÊNCIAS DE GOIÂNIA DR. VALDEMIRO CRUZ | CONSULTORIO 6 | DATEN | BOM |  | COMPUTADOR | 2011-09-29 | 1 | EQUIPAMENTOS DE PROCESSAMENTO DE DADOS | 5222.11 | 522.21 | x
2549118 |  | DESKTOP DATEN DC3ES AMD ATHLON E ACESSORIOS | SECRETARIA DE ESTADO DA SAÚDE | X |  | HOSPITAL DE URGÊNCIAS DE GOIÂNIA DR. VALDEMIRO CRUZ | CONSULTORIO 6 | DATEN | BOM |  | COMPUTADOR | 2011-09-29 | 1 | EQUIPAMENTOS DE PROCESSAMENTO DE DADOS | 5222.11 | 522.21 | x
2015185 | 19682 | TERMINAL DE QUALIFICAÇÃO (CONTROLE DE QUALIDADE) - N. de Série: SEM Nº SÉRIE | SECRETARIA DE ESTADO DA SAÚDE | X |  | HOSPITAL DE URGÊNCIAS DE GOIÂNIA DR. VALDEMIRO CRUZ | CONSULTÓRIO 01 | MARCA NÃO INFORMADA | BOM | SEM Nº SÉRIE | TERMINAL | 2011-09-29 | 1 | EQUIPAMENTOS DE PROCESSAMENTO DE DADOS | 465 | 217.11 | x
2015187 | 19689 | TERMINAL DE QUALIFICAÇÃO (CONTROLE DE QUALIDADE) - N. de Série: SEM Nº SÉRIE | SECRETARIA DE ESTADO DA SAÚDE | X |  | HOSPITAL DE URGÊNCIAS DE GOIÂNIA DR. VALDEMIRO CRUZ | CONSULTÓRIO 01 | MARCA NÃO INFORMADA | BOM | SEM Nº SÉRIE | TERMINAL | 2011-09-29 | 1 | EQUIPAMENTOS DE PROCESSAMENTO DE DADOS | 465 | 217.11 | x
2548922 |  | MONITOR LED 21.5" - N. de Série: gyvl6xa012768 | SECRETARIA DE ESTADO DA SAÚDE | X |  | HOSPITAL DE URGÊNCIAS DE GOIÂNIA DR. VALDEMIRO CRUZ | CONSULTÓRIO 01 | DATEN | BOM | gyvl6xa012768 | MONITOR | 2011-09-29 | 1 | EQUIPAMENTOS DE PROCESSAMENTO DE DADOS | 577.89 | 57.79 | x
2548923 |  | MONITOR LED 21.5" - N. de Série: gyvl7xa002025 | SECRETARIA DE ESTADO DA SAÚDE | X |  | HOSPITAL DE URGÊNCIAS DE GOIÂNIA DR. VALDEMIRO CRUZ | CONSULTÓRIO 01 | DATEN | BOM | gyvl7xa002025 | MONITOR | 2011-09-29 | 1 | EQUIPAMENTOS DE PROCESSAMENTO DE DADOS | 577.89 | 57.79 | x
2549105 |  | DESKTOP DATEN DC3ES AMD ATHLON E ACESSORIOS | SECRETARIA DE ESTADO DA SAÚDE | X |  | HOSPITAL DE URGÊNCIAS DE GOIÂNIA DR. VALDEMIRO CRUZ | CONSULTÓRIO 01 | DATEN | BOM |  | COMPUTADOR | 2011-09-29 | 1 | EQUIPAMENTOS DE PROCESSAMENTO DE DADOS | 5222.11 | 522.21 | x
2549159 |  | DESKTOP DATEN DC3ES AMD ATHLON E ACESSORIOS | SECRETARIA DE ESTADO DA SAÚDE | X |  | HOSPITAL DE URGÊNCIAS DE GOIÂNIA DR. VALDEMIRO CRUZ | CONSULTÓRIO 01 | DATEN | BOM |  | COMPUTADOR | 2011-09-29 | 1 | EQUIPAMENTOS DE PROCESSAMENTO DE DADOS | 5222.11 | 522.21 | x
2548861 |  | MONITOR LED 21.5" - N. de Série: gyvl6xa012819 | SECRETARIA DE ESTADO DA SAÚDE | X |  | HOSPITAL DE URGÊNCIAS DE GOIÂNIA DR. VALDEMIRO CRUZ | CONSULTÓRIO 07 | DATEN | BOM | gyvl6xa012819 | MONITOR | 2011-11-28 | 1 | EQUIPAMENTOS DE PROCESSAMENTO DE DADOS | 577.89 | 57.79 | x
2549093 |  | DESKTOP DATEN DC3ES AMD ATHLON E ACESSORIOS | SECRETARIA DE ESTADO DA SAÚDE | X |  | HOSPITAL DE URGÊNCIAS DE GOIÂNIA DR. VALDEMIRO CRUZ | CONSULTÓRIO 07 | DATEN | BOM |  | COMPUTADOR | 2011-11-28 | 1 | EQUIPAMENTOS DE PROCESSAMENTO DE DADOS | 5222.11 | 522.21 | x
2548862 |  | MONITOR LED 21.5" - N. de Série: gyvl6xa012687 | SECRETARIA DE ESTADO DA SAÚDE | X |  | HOSPITAL DE URGÊNCIAS DE GOIÂNIA DR. VALDEMIRO CRUZ | CONSULTÓRIO 2 | SEM MARCA | BOM | gyvl6xa012687 | MONITOR | 2012-01-23 | 1 | EQUIPAMENTOS DE PROCESSAMENTO DE DADOS | 577.89 | 57.79 | x
2548863 |  | MONITOR LED 21.5" - N. de Série: gyvl6xa012759 | SECRETARIA DE ESTADO DA SAÚDE | X |  | HOSPITAL DE URGÊNCIAS DE GOIÂNIA DR. VALDEMIRO CRUZ | CONSULTÓRIO 2 | DATEN | BOM | gyvl6xa012759 | MONITOR | 2012-02-03 | 1 | EQUIPAMENTOS DE PROCESSAMENTO DE DADOS | 577.89 | 57.79 | x
2549094 |  | DESKTOP DATEN DC3ES AMD ATHLON E ACESSORIOS | SECRETARIA DE ESTADO DA SAÚDE | X |  | HOSPITAL DE URGÊNCIAS DE GOIÂNIA DR. VALDEMIRO CRUZ | CONSULTÓRIO 2 | DATEN | BOM |  | COMPUTADOR | 2012-02-10 | 1 | EQUIPAMENTOS DE PROCESSAMENTO DE DADOS | 5222.11 | 522.21 | x
2549095 |  | DESKTOP DATEN DC3ES AMD ATHLON E ACESSORIOS | SECRETARIA DE ESTADO DA SAÚDE | X |  | HOSPITAL DE URGÊNCIAS DE GOIÂNIA DR. VALDEMIRO CRUZ | CONSULTÓRIO 2 | DATEN | BOM |  | COMPUTADOR | 2012-02-10 | 1 | EQUIPAMENTOS DE PROCESSAMENTO DE DADOS | 5222.11 | 522.21 | x
2548886 |  | MONITOR LED 21.5" - N. de Série: gyvl7xa002647 | SECRETARIA DE ESTADO DA SAÚDE | X |  | HOSPITAL DE URGÊNCIAS DE GOIÂNIA DR. VALDEMIRO CRUZ | CONSULTÓRIO 5 | DATEN | BOM | gyvl7xa002647 | MONITOR | 2012-06-15 | 1 | EQUIPAMENTOS DE PROCESSAMENTO DE DADOS | 577.89 | 57.79 | x
2548887 |  | MONITOR LED 21.5" - N. de Série: gyvl6xa012719 | SECRETARIA DE ESTADO DA SAÚDE | X |  | HOSPITAL DE URGÊNCIAS DE GOIÂNIA DR. VALDEMIRO CRUZ | CONSULTÓRIO 5 | DATEN | BOM | gyvl6xa012719 | MONITOR | 2012-06-15 | 1 | EQUIPAMENTOS DE PROCESSAMENTO DE DADOS | 577.89 | 57.79 | x
2549025 |  | DESKTOP DATEN DC3ES AMD ATHLON E ACESSORIOS | SECRETARIA DE ESTADO DA SAÚDE | X |  | HOSPITAL DE URGÊNCIAS DE GOIÂNIA DR. VALDEMIRO CRUZ | CONSULTÓRIO 5 | DATEN | BOM |  | COMPUTADOR | 2012-06-15 | 1 | EQUIPAMENTOS DE PROCESSAMENTO DE DADOS | 5222.11 | 522.21 | x
2549121 |  | DESKTOP DATEN DC3ES AMD ATHLON E ACESSORIOS | SECRETARIA DE ESTADO DA SAÚDE | X |  | HOSPITAL DE URGÊNCIAS DE GOIÂNIA DR. VALDEMIRO CRUZ | CONSULTÓRIO 5 | DATEN | BOM |  | COMPUTADOR | 2012-06-29 | 1 | EQUIPAMENTOS DE PROCESSAMENTO DE DADOS | 5222.11 | 522.21 | x
2548889 |  | MONITOR LED 21.5" - N. de Série: gyvl6xa009719 | SECRETARIA DE ESTADO DA SAÚDE | X |  | HOSPITAL DE URGÊNCIAS DE GOIÂNIA DR. VALDEMIRO CRUZ | CONSULTÓRIO SALA 04 | DATEN | BOM | gyvl6xa009719 | MONITOR | 2012-06-30 | 1 | EQUIPAMENTOS DE PROCESSAMENTO DE DADOS | 577.89 | 57.79 | x
2548897 |  | MONITOR LED 21.5" - N. de Série: gyvl6xa012763 | SECRETARIA DE ESTADO DA SAÚDE | X |  | HOSPITAL DE URGÊNCIAS DE GOIÂNIA DR. VALDEMIRO CRUZ | CONSULTÓRIO SALA 04 | DATEN | BOM | gyvl6xa012763 | MONITOR | 2012-06-30 | 1 | EQUIPAMENTOS DE PROCESSAMENTO DE DADOS | 577.89 | 57.79 | x
2549123 |  | DESKTOP DATEN DC3ES AMD ATHLON E ACESSORIOS | SECRETARIA DE ESTADO DA SAÚDE | X |  | HOSPITAL DE URGÊNCIAS DE GOIÂNIA DR. VALDEMIRO CRUZ | CONSULTÓRIO SALA 04 | DATEN | BOM |  | COMPUTADOR | 2012-06-30 | 1 | EQUIPAMENTOS DE PROCESSAMENTO DE DADOS | 5222.11 | 522.21 | x
2549042 |  | DESKTOP DATEN DC3ES AMD ATHLON E ACESSORIOS | SECRETARIA DE ESTADO DA SAÚDE | X |  | HOSPITAL DE URGÊNCIAS DE GOIÂNIA DR. VALDEMIRO CRUZ | CONTROLADORIA | DATEN | BOM |  | COMPUTADOR | 2012-08-10 | 1 | EQUIPAMENTOS DE PROCESSAMENTO DE DADOS | 5222.11 | 522.21 | x
2549060 |  | DESKTOP DATEN DC3ES AMD ATHLON E ACESSORIOS | SECRETARIA DE ESTADO DA SAÚDE | X |  | HOSPITAL DE URGÊNCIAS DE GOIÂNIA DR. VALDEMIRO CRUZ | CONTROLADORIA | DATEN | BOM |  | COMPUTADOR | 2012-08-10 | 1 | EQUIPAMENTOS DE PROCESSAMENTO DE DADOS | 5222.11 | 522.21 | x
2549071 |  | DESKTOP DATEN DC3ES AMD ATHLON E ACESSORIOS | SECRETARIA DE ESTADO DA SAÚDE | X |  | HOSPITAL DE URGÊNCIAS DE GOIÂNIA DR. VALDEMIRO CRUZ | CONTROLADORIA | DATEN | BOM |  | COMPUTADOR | 2012-08-10 | 1 | EQUIPAMENTOS DE PROCESSAMENTO DE DADOS | 5222.11 | 522.21 | x
2549164 |  | DESKTOP DATEN DC3ES AMD ATHLON E ACESSORIOS | SECRETARIA DE ESTADO DA SAÚDE | X |  | HOSPITAL DE URGÊNCIAS DE GOIÂNIA DR. VALDEMIRO CRUZ | CONTROLADORIA | DATEN | BOM |  | COMPUTADOR | 2012-08-10 | 1 | EQUIPAMENTOS DE PROCESSAMENTO DE DADOS | 5222.11 | 522.21 | x
2549165 |  | DESKTOP DATEN DC3ES AMD ATHLON E ACESSORIOS | SECRETARIA DE ESTADO DA SAÚDE | X |  | HOSPITAL DE URGÊNCIAS DE GOIÂNIA DR. VALDEMIRO CRUZ | CONTROLADORIA | DATEN | BOM |  | COMPUTADOR | 2012-09-07 | 1 | EQUIPAMENTOS DE PROCESSAMENTO DE DADOS | 5222.11 | 522.21 | x
2549166 |  | DESKTOP DATEN DC3ES AMD ATHLON E ACESSORIOS | SECRETARIA DE ESTADO DA SAÚDE | X |  | HOSPITAL DE URGÊNCIAS DE GOIÂNIA DR. VALDEMIRO CRUZ | CONTROLADORIA | DATEN | BOM |  | COMPUTADOR | 2012-09-10 | 1 | EQUIPAMENTOS DE PROCESSAMENTO DE DADOS | 5222.11 | 522.21 | x
2549167 |  | DESKTOP DATEN DC3ES AMD ATHLON E ACESSORIOS | SECRETARIA DE ESTADO DA SAÚDE | X |  | HOSPITAL DE URGÊNCIAS DE GOIÂNIA DR. VALDEMIRO CRUZ | CONTROLADORIA | DATEN | BOM |  | COMPUTADOR | 2012-09-10 | 1 | EQUIPAMENTOS DE PROCESSAMENTO DE DADOS | 5222.11 | 522.21 | x
3585320 |  | QUADRO BRANCO PARA AVISO | SECRETARIA DE ESTADO DA SAÚDE |  | X | HOSPITAL DE URGÊNCIAS DE GOIÂNIA DR. VALDEMIRO CRUZ | CONTROLADORIA | MARCA NÃO INFORMADA | BOM |  | CONTROLADORA | 2024-06-21 | 1 | EQUIPAMENTOS DE PROCESSAMENTO DE DADOS | 51.44 | 34.08 | x
2674245 |  | KIT RENAVEH:1 MONITOR ACER 24'' - 1 CPU POSITIVO COM TECLADO E MOUSE SEM FIO - 1 HEADSET - 1 WEBCAM COM TRIPÉ | SECRETARIA DE ESTADO DA SAÚDE | X |  | HOSPITAL DE URGÊNCIAS DE GOIÂNIA DR. VALDEMIRO CRUZ | CONTROLE DE INFECÇÃO HOSPITALAR | MARCA NÃO INFORMADA | BOM |  | KIT HARDWARE - MONITOR, TECLADO, MOUSE E CPU | 2012-09-10 | 1 | EQUIPAMENTOS DE PROCESSAMENTO DE DADOS | 7236 | 615.06 | x
2548734 |  | SCANNER FI-7160 MODELO; DUPLEX 60PPM COLOR | SECRETARIA DE ESTADO DA SAÚDE | X |  | HOSPITAL DE URGÊNCIAS DE GOIÂNIA DR. VALDEMIRO CRUZ | COORDENADOR DE PLANEJAMENTO | BROTHER | BOM |  | SCANNER | 2012-09-10 | 1 | EQUIPAMENTOS DE PROCESSAMENTO DE DADOS | 5300 | 530 | x
2549162 |  | DESKTOP DATEN DC3ES AMD ATHLON E ACESSORIOS | SECRETARIA DE ESTADO DA SAÚDE | X |  | HOSPITAL DE URGÊNCIAS DE GOIÂNIA DR. VALDEMIRO CRUZ | COORDENADOR DE PLANEJAMENTO | DATEN | BOM |  | COMPUTADOR | 2012-09-10 | 1 | EQUIPAMENTOS DE PROCESSAMENTO DE DADOS | 5222.11 | 522.21 | x
2014496 | 18325 | COMPUTADOR 4GB 500 GB ALL IN ONE HP I5-450TW8P INTEL PENTIUM PRO - N. de Série: brj450gjty | SECRETARIA DE ESTADO DA SAÚDE | X |  | HOSPITAL DE URGÊNCIAS DE GOIÂNIA DR. VALDEMIRO CRUZ | COORDENAÇÃO EMERGENCIA | HP | BOM | brj450gjty | COMPUTADOR | 2012-09-11 | 1 | EQUIPAMENTOS DE PROCESSAMENTO DE DADOS | 2249 | 136.85 | x
2017415 | 9330 | MONITOR DE VÍDEO EM CORES LCD 17" - N. de Série: VF60851 | SECRETARIA DE ESTADO DA SAÚDE | X |  | HOSPITAL DE URGÊNCIAS DE GOIÂNIA DR. VALDEMIRO CRUZ | COORDENAÇÃO EMERGENCIA | LENOVO | BOM | VF60851 | MONITOR | 2012-09-11 | 1 | EQUIPAMENTOS DE PROCESSAMENTO DE DADOS | 85 | 135.01 | x
2017731 | 11733 | GABINETE C/ FONTE ATX PLACA MÃE PROCESSADOR AMD PHENOM II X4 781 - N. de Série: BRG011F4FH | SECRETARIA DE ESTADO DA SAÚDE | X |  | HOSPITAL DE URGÊNCIAS DE GOIÂNIA DR. VALDEMIRO CRUZ | COORDENAÇÃO EMERGENCIA | MARCA NÃO INFORMADA | BOM | BRG011F4FH | COMPUTADOR | 2012-09-11 | 1 | EQUIPAMENTOS DE PROCESSAMENTO DE DADOS | 320 | 92.4 | x
2548900 |  | MONITOR LED 21.5" - N. de Série: gyvl6xa012837 | SECRETARIA DE ESTADO DA SAÚDE | X |  | HOSPITAL DE URGÊNCIAS DE GOIÂNIA DR. VALDEMIRO CRUZ | COORDENAÇÃO EMERGENCIA | DATEN | BOM | gyvl6xa012837 | MONITOR | 2012-10-07 | 1 | EQUIPAMENTOS DE PROCESSAMENTO DE DADOS | 577.89 | 57.79 | x
2549068 |  | DESKTOP DATEN DC3ES AMD ATHLON E ACESSORIOS | SECRETARIA DE ESTADO DA SAÚDE | X |  | HOSPITAL DE URGÊNCIAS DE GOIÂNIA DR. VALDEMIRO CRUZ | COORDENAÇÃO EMERGENCIA | DATEN | BOM |  | COMPUTADOR | 2012-10-16 | 1 | EQUIPAMENTOS DE PROCESSAMENTO DE DADOS | 5222.11 | 522.21 | x
2015211 | 9474 | MONITOR DE VÍDEO EM CORES LCD 17" - N. de Série: VF66447 | SECRETARIA DE ESTADO DA SAÚDE | X |  | HOSPITAL DE URGÊNCIAS DE GOIÂNIA DR. VALDEMIRO CRUZ | COORDENAÇÃO ENGENHARIA PREDIAL | LENOVO | BOM | VF66447 | MONITOR | 2012-10-23 | 1 | EQUIPAMENTOS DE PROCESSAMENTO DE DADOS | 108 | 12.6 | x
2022120 | 19048 | GABINETE-CPU-DESKTOP I3-4160 4GB HD 500GB WIN 8.1 PRO - N. de Série: PE022K3H | SECRETARIA DE ESTADO DA SAÚDE | X |  | HOSPITAL DE URGÊNCIAS DE GOIÂNIA DR. VALDEMIRO CRUZ | COORDENAÇÃO ENGENHARIA PREDIAL | HP | BOM | PE022K3H | COMPUTADOR | 2012-11-13 | 1 | EQUIPAMENTOS DE PROCESSAMENTO DE DADOS | 2019.9 | 161 | x
2022158 | 18612 | MONITOR LED - TELA LCD 19.5" (CPU LENOVO) - N. de Série: 504spdt04178 | SECRETARIA DE ESTADO DA SAÚDE | X |  | HOSPITAL DE URGÊNCIAS DE GOIÂNIA DR. VALDEMIRO CRUZ | COORDENAÇÃO ENGENHARIA PREDIAL | LG | BOM | 504spdt04178 | MONITOR | 2012-11-13 | 1 | EQUIPAMENTOS DE PROCESSAMENTO DE DADOS | 330 | 163.95 | x
2022074 | 19573 | CPU CORE I3-7100 4GB HD 500GB DVD-RW (Monitor LENOVO) - N. de Série: PE031KWU | SECRETARIA DE ESTADO DA SAÚDE | X |  | HOSPITAL DE URGÊNCIAS DE GOIÂNIA DR. VALDEMIRO CRUZ | COREME | MARCA NÃO INFORMADA | BOM | PE031KWU | COMPUTADOR | 2012-12-06 | 1 | EQUIPAMENTOS DE PROCESSAMENTO DE DADOS | 1905.9 | 1306.85 | x
2022159 | 19383 | MONITOR LED 21.5 WIDE PRETO - N. de Série: fxvh5xa004038 | SECRETARIA DE ESTADO DA SAÚDE | X |  | HOSPITAL DE URGÊNCIAS DE GOIÂNIA DR. VALDEMIRO CRUZ | COREME | AOC | BOM | fxvh5xa004038 | MONITOR | 2012-12-06 | 1 | EQUIPAMENTOS DE PROCESSAMENTO DE DADOS | 450 | 221.81 | x
2548696 |  | COMPUTADOR DESKTOP CORE I7 10 GERAÇÃO | SECRETARIA DE ESTADO DA SAÚDE | X |  | HOSPITAL DE URGÊNCIAS DE GOIÂNIA DR. VALDEMIRO CRUZ | COREME | INTEL | BOM |  | COMPUTADOR | 2012-12-06 | 1 | EQUIPAMENTOS DE PROCESSAMENTO DE DADOS | 9687.15 | 968.72 | x
2548697 |  | COMPUTADOR DESKTOP CORE I7 10 GERAÇÃO | SECRETARIA DE ESTADO DA SAÚDE | X |  | HOSPITAL DE URGÊNCIAS DE GOIÂNIA DR. VALDEMIRO CRUZ | COREME | INTEL | BOM |  | COMPUTADOR | 2012-12-06 | 1 | EQUIPAMENTOS DE PROCESSAMENTO DE DADOS | 9687.15 | 968.72 | x
2548843 |  | MONITOR LED 21.5" | SECRETARIA DE ESTADO DA SAÚDE | X |  | HOSPITAL DE URGÊNCIAS DE GOIÂNIA DR. VALDEMIRO CRUZ | COREME | AOC | BOM |  | MONITOR | 2012-12-06 | 1 | EQUIPAMENTOS DE PROCESSAMENTO DE DADOS | 577.89 | 57.79 | x
2548907 |  | MONITOR LED 21.5" - N. de Série: cnc003nx3v | SECRETARIA DE ESTADO DA SAÚDE | X |  | HOSPITAL DE URGÊNCIAS DE GOIÂNIA DR. VALDEMIRO CRUZ | COREME | HP | BOM | cnc003nx3v | MONITOR | 2012-12-06 | 1 | EQUIPAMENTOS DE PROCESSAMENTO DE DADOS | 577.89 | 57.79 | x
800881 |  | GABINETE COMPUTADOR SLIM ULTRATOP | SECRETARIA DE ESTADO DA SAÚDE | X |  | HOSPITAL DE URGÊNCIAS DE GOIÂNIA DR. VALDEMIRO CRUZ | COREMU | INTEL | BOM |  | COMPUTADOR | 2012-12-06 | 1 | EQUIPAMENTOS DE PROCESSAMENTO DE DADOS | 2008.81 | 99.56 | x
2018018 | 18094 | COMPUTADOR PRIME 4GB 500HD WINDOWS 7 | SECRETARIA DE ESTADO DA SAÚDE | X |  | HOSPITAL DE URGÊNCIAS DE GOIÂNIA DR. VALDEMIRO CRUZ | COREMU | MARCA NÃO INFORMADA | BOM |  | COMPUTADOR | 2012-12-06 | 1 | EQUIPAMENTOS DE PROCESSAMENTO DE DADOS | 1018 | 518.19 | x
2018739 | 18813 | COMPUTADOR (COMPLETO) ALL-IN-ONE PROCESSADOR INTEL CORE TELA LED - N. de Série: PE01VS1V | SECRETARIA DE ESTADO DA SAÚDE | X |  | HOSPITAL DE URGÊNCIAS DE GOIÂNIA DR. VALDEMIRO CRUZ | COREMU | LENOVO | BOM | PE01VS1V | COMPUTADOR | 2012-12-06 | 1 | EQUIPAMENTOS DE PROCESSAMENTO DE DADOS | 3490.03 | 1513.08 | x
2548698 |  | COMPUTADOR DESKTOP CORE I7 10 GERAÇÃO | SECRETARIA DE ESTADO DA SAÚDE | X |  | HOSPITAL DE URGÊNCIAS DE GOIÂNIA DR. VALDEMIRO CRUZ | COREMU | INTEL | BOM |  | COMPUTADOR | 2012-12-20 | 1 | EQUIPAMENTOS DE PROCESSAMENTO DE DADOS | 9687.15 | 968.72 | x
2548905 |  | MONITOR LED 21.5" - N. de Série: gyvl7xa001527 | SECRETARIA DE ESTADO DA SAÚDE | X |  | HOSPITAL DE URGÊNCIAS DE GOIÂNIA DR. VALDEMIRO CRUZ | COREMU | DATEN | BOM | gyvl7xa001527 | MONITOR | 2012-12-21 | 1 | EQUIPAMENTOS DE PROCESSAMENTO DE DADOS | 577.89 | 57.79 | x
2548911 |  | MONITOR LED 21.5" | SECRETARIA DE ESTADO DA SAÚDE | X |  | HOSPITAL DE URGÊNCIAS DE GOIÂNIA DR. VALDEMIRO CRUZ | COREMU | AOC | BOM |  | MONITOR | 2012-12-26 | 1 | EQUIPAMENTOS DE PROCESSAMENTO DE DADOS | 577.89 | 57.79 | x
2548915 |  | MONITOR LED 21.5" | SECRETARIA DE ESTADO DA SAÚDE | X |  | HOSPITAL DE URGÊNCIAS DE GOIÂNIA DR. VALDEMIRO CRUZ | COREMU | AOC | BOM |  | MONITOR | 2012-12-26 | 1 | EQUIPAMENTOS DE PROCESSAMENTO DE DADOS | 577.89 | 57.79 | x
2548919 |  | MONITOR LED 21.5" | SECRETARIA DE ESTADO DA SAÚDE | X |  | HOSPITAL DE URGÊNCIAS DE GOIÂNIA DR. VALDEMIRO CRUZ | COREMU | AOC | BOM |  | MONITOR | 2012-12-26 | 1 | EQUIPAMENTOS DE PROCESSAMENTO DE DADOS | 577.89 | 57.79 | x
2548920 |  | MONITOR LED 21.5" | SECRETARIA DE ESTADO DA SAÚDE | X |  | HOSPITAL DE URGÊNCIAS DE GOIÂNIA DR. VALDEMIRO CRUZ | COREMU | AOC | BOM |  | MONITOR | 2012-12-26 | 1 | EQUIPAMENTOS DE PROCESSAMENTO DE DADOS | 577.89 | 57.79 | x
2549140 |  | DESKTOP DATEN DC3ES AMD ATHLON E ACESSORIOS | SECRETARIA DE ESTADO DA SAÚDE | X |  | HOSPITAL DE URGÊNCIAS DE GOIÂNIA DR. VALDEMIRO CRUZ | COREMU | DATEN | BOM |  | COMPUTADOR | 2013-01-07 | 1 | EQUIPAMENTOS DE PROCESSAMENTO DE DADOS | 5222.11 | 522.21 | x
2549130 |  | DESKTOP DATEN DC3ES AMD ATHLON E ACESSORIOS | SECRETARIA DE ESTADO DA SAÚDE | X |  | HOSPITAL DE URGÊNCIAS DE GOIÂNIA DR. VALDEMIRO CRUZ | COZINHA | DATEN | BOM |  | COMPUTADOR | 2013-02-27 | 1 | EQUIPAMENTOS DE PROCESSAMENTO DE DADOS | 5222.11 | 522.21 | x
2013557 | 18272 | GABINETE POSITIVO (CPU) MASTER D570 - N. de Série: 1024669 | SECRETARIA DE ESTADO DA SAÚDE | X |  | HOSPITAL DE URGÊNCIAS DE GOIÂNIA DR. VALDEMIRO CRUZ | DEPARTAMENTO PESSOAL | MARCA NÃO INFORMADA | BOM | 1024669 | COMPUTADOR | 2013-04-16 | 1 | EQUIPAMENTOS DE PROCESSAMENTO DE DADOS | 820 | 116.28 | x
2014469 | 11506 | MONITOR DE VÍDEO EM CORES LCD 19" - N. de Série: fxba1148051944 | SECRETARIA DE ESTADO DA SAÚDE | X |  | HOSPITAL DE URGÊNCIAS DE GOIÂNIA DR. VALDEMIRO CRUZ | DEPARTAMENTO PESSOAL | PHILIPS | BOM | fxba1148051944 | MONITOR | 2013-04-16 | 1 | EQUIPAMENTOS DE PROCESSAMENTO DE DADOS | 120 | 279.67 | x
2548794 |  | MONITOR LED 21.5" - N. de Série: gyvl7xa002027 | SECRETARIA DE ESTADO DA SAÚDE | X |  | HOSPITAL DE URGÊNCIAS DE GOIÂNIA DR. VALDEMIRO CRUZ | DEPARTAMENTO PESSOAL | DATEN | BOM | gyvl7xa002027 | MONITOR | 2013-04-30 | 1 | EQUIPAMENTOS DE PROCESSAMENTO DE DADOS | 577.89 | 57.79 | x
2548891 |  | MONITOR LED 21.5" - N. de Série: GYVL6XA010697 | SECRETARIA DE ESTADO DA SAÚDE | X |  | HOSPITAL DE URGÊNCIAS DE GOIÂNIA DR. VALDEMIRO CRUZ | DEPARTAMENTO PESSOAL | DATEN | BOM | GYVL6XA010697 | MONITOR | 2013-04-30 | 1 | EQUIPAMENTOS DE PROCESSAMENTO DE DADOS | 577.89 | 57.79 | x
2548895 |  | MONITOR LED 21.5" - N. de Série: gyvl6xa012745 | SECRETARIA DE ESTADO DA SAÚDE | X |  | HOSPITAL DE URGÊNCIAS DE GOIÂNIA DR. VALDEMIRO CRUZ | DEPARTAMENTO PESSOAL | DATEN | BOM | gyvl6xa012745 | MONITOR | 2013-04-30 | 1 | EQUIPAMENTOS DE PROCESSAMENTO DE DADOS | 577.89 | 57.79 | x
2548928 |  | MONITOR LED 21.5" - N. de Série: gyvl6xa012750 | SECRETARIA DE ESTADO DA SAÚDE | X |  | HOSPITAL DE URGÊNCIAS DE GOIÂNIA DR. VALDEMIRO CRUZ | DEPARTAMENTO PESSOAL | DATEN | BOM | gyvl6xa012750 | MONITOR | 2013-04-30 | 1 | EQUIPAMENTOS DE PROCESSAMENTO DE DADOS | 577.89 | 57.79 | x
2548933 |  | MONITOR LED 21.5" - N. de Série: gyvl7xa002630 | SECRETARIA DE ESTADO DA SAÚDE | X |  | HOSPITAL DE URGÊNCIAS DE GOIÂNIA DR. VALDEMIRO CRUZ | DEPARTAMENTO PESSOAL | DATEN | BOM | gyvl7xa002630 | MONITOR | 2013-04-30 | 1 | EQUIPAMENTOS DE PROCESSAMENTO DE DADOS | 577.89 | 57.79 | x
2548982 |  | DESKTOP DATEN DC3ES AMD ATHLON E ACESSORIOS | SECRETARIA DE ESTADO DA SAÚDE | X |  | HOSPITAL DE URGÊNCIAS DE GOIÂNIA DR. VALDEMIRO CRUZ | DEPARTAMENTO PESSOAL | DATEN | BOM |  | COMPUTADOR | 2013-04-30 | 1 | EQUIPAMENTOS DE PROCESSAMENTO DE DADOS | 5222.11 | 522.21 | x
2549151 |  | DESKTOP DATEN DC3ES AMD ATHLON E ACESSORIOS | SECRETARIA DE ESTADO DA SAÚDE | X |  | HOSPITAL DE URGÊNCIAS DE GOIÂNIA DR. VALDEMIRO CRUZ | DEPARTAMENTO PESSOAL | DATEN | BOM |  | COMPUTADOR | 2013-04-30 | 1 | EQUIPAMENTOS DE PROCESSAMENTO DE DADOS | 5222.11 | 522.21 | x
2549152 |  | DESKTOP DATEN DC3ES AMD ATHLON E ACESSORIOS | SECRETARIA DE ESTADO DA SAÚDE | X |  | HOSPITAL DE URGÊNCIAS DE GOIÂNIA DR. VALDEMIRO CRUZ | DEPARTAMENTO PESSOAL | DATEN | BOM |  | COMPUTADOR | 2013-04-30 | 1 | EQUIPAMENTOS DE PROCESSAMENTO DE DADOS | 5222.11 | 522.21 | x
2014768 | 9238 | CONDICIONADOR DE AR SPLIT 12.000 BTUS ( UNIDADE INTERNA ) - N. de Série: 74708567 | SECRETARIA DE ESTADO DA SAÚDE | X |  | HOSPITAL DE URGÊNCIAS DE GOIÂNIA DR. VALDEMIRO CRUZ | DIRETORIA | ELECTROLUX | BOM | 74708567 | COMPUTADOR | 2013-05-06 | 1 | EQUIPAMENTOS DE PROCESSAMENTO DE DADOS | 650 | 450.8 | x
2022141 | 11392 | MONITOR DE VIDEO EM CORES 18.5" - N. de Série: 0118HQAZ405952T | SECRETARIA DE ESTADO DA SAÚDE | X |  | HOSPITAL DE URGÊNCIAS DE GOIÂNIA DR. VALDEMIRO CRUZ | DIRETORIA | PHILIPS | BOM | 0118HQAZ405952T | MONITOR | 2013-06-12 | 1 | EQUIPAMENTOS DE PROCESSAMENTO DE DADOS | 85 | 135.01 | x
2549037 |  | DESKTOP DATEN DC3ES AMD ATHLON E ACESSORIOS | SECRETARIA DE ESTADO DA SAÚDE | X |  | HOSPITAL DE URGÊNCIAS DE GOIÂNIA DR. VALDEMIRO CRUZ | DIRETORIA | DATEN | BOM |  | COMPUTADOR | 2013-06-13 | 1 | EQUIPAMENTOS DE PROCESSAMENTO DE DADOS | 5222.11 | 522.21 | x
2549039 |  | DESKTOP DATEN DC3ES AMD ATHLON E ACESSORIOS | SECRETARIA DE ESTADO DA SAÚDE | X |  | HOSPITAL DE URGÊNCIAS DE GOIÂNIA DR. VALDEMIRO CRUZ | DIRETORIA | DATEN | BOM |  | COMPUTADOR | 2013-06-13 | 1 | EQUIPAMENTOS DE PROCESSAMENTO DE DADOS | 5222.11 | 522.21 | x
2549155 |  | DESKTOP DATEN DC3ES AMD ATHLON E ACESSORIOS | SECRETARIA DE ESTADO DA SAÚDE | X |  | HOSPITAL DE URGÊNCIAS DE GOIÂNIA DR. VALDEMIRO CRUZ | DIRETORIA | DATEN | BOM |  | COMPUTADOR | 2013-06-19 | 1 | EQUIPAMENTOS DE PROCESSAMENTO DE DADOS | 5222.11 | 522.21 | x
2549156 |  | DESKTOP DATEN DC3ES AMD ATHLON E ACESSORIOS | SECRETARIA DE ESTADO DA SAÚDE | X |  | HOSPITAL DE URGÊNCIAS DE GOIÂNIA DR. VALDEMIRO CRUZ | DIRETORIA | DATEN | BOM |  | COMPUTADOR | 2013-06-19 | 1 | EQUIPAMENTOS DE PROCESSAMENTO DE DADOS | 5222.11 | 522.21 | x
3404552 |  | MONITOR DE VIDEO - N. de Série: gyvlxa015670 | SECRETARIA DE ESTADO DA SAÚDE | X |  | HOSPITAL DE URGÊNCIAS DE GOIÂNIA DR. VALDEMIRO CRUZ | DIRETORIA | DATEN | BOM | gyvlxa015670 | MONITOR | 2013-07-05 | 1 | EQUIPAMENTOS DE PROCESSAMENTO DE DADOS | 380 | 380 | x
3404553 |  | MONITOR DE VIDEO - N. de Série: gyvlxa012740 | SECRETARIA DE ESTADO DA SAÚDE | X |  | HOSPITAL DE URGÊNCIAS DE GOIÂNIA DR. VALDEMIRO CRUZ | DIRETORIA | DATEN | BOM | gyvlxa012740 | MONITOR | 2013-07-05 | 1 | EQUIPAMENTOS DE PROCESSAMENTO DE DADOS | 380 | 380 | x
3404554 |  | MONITOR DE VIDEO - N. de Série: gyvlxa002638 | SECRETARIA DE ESTADO DA SAÚDE | X |  | HOSPITAL DE URGÊNCIAS DE GOIÂNIA DR. VALDEMIRO CRUZ | DIRETORIA | DATEN | BOM | gyvlxa002638 | MONITOR | 2013-07-05 | 1 | EQUIPAMENTOS DE PROCESSAMENTO DE DADOS | 380 | 380 | x
3404555 |  | MONITOR DE VIDEO - N. de Série: gyvlxa000433 | SECRETARIA DE ESTADO DA SAÚDE | X |  | HOSPITAL DE URGÊNCIAS DE GOIÂNIA DR. VALDEMIRO CRUZ | DIRETORIA | DATEN | BOM | gyvlxa000433 | MONITOR | 2013-07-05 | 1 | EQUIPAMENTOS DE PROCESSAMENTO DE DADOS | 380 | 380 | x
3404556 |  | MONITOR DE VIDEO - N. de Série: gyvlxa002637 | SECRETARIA DE ESTADO DA SAÚDE | X |  | HOSPITAL DE URGÊNCIAS DE GOIÂNIA DR. VALDEMIRO CRUZ | DIRETORIA | DATEN | BOM | gyvlxa002637 | MONITOR | 2013-07-05 | 1 | EQUIPAMENTOS DE PROCESSAMENTO DE DADOS | 380 | 380 | x
2548739 |  | MONITOR LED 21.5" | SECRETARIA DE ESTADO DA SAÚDE | X |  | HOSPITAL DE URGÊNCIAS DE GOIÂNIA DR. VALDEMIRO CRUZ | DIRETORIA CLÍNICA | SEM MARCA | BOM |  | MONITOR | 2013-07-17 | 1 | EQUIPAMENTOS DE PROCESSAMENTO DE DADOS | 577.89 | 57.79 | x
2548740 |  | MONITOR LED 21.5" | SECRETARIA DE ESTADO DA SAÚDE | X |  | HOSPITAL DE URGÊNCIAS DE GOIÂNIA DR. VALDEMIRO CRUZ | DIRETORIA CLÍNICA | SEM MARCA | BOM |  | MONITOR | 2013-07-17 | 1 | EQUIPAMENTOS DE PROCESSAMENTO DE DADOS | 577.89 | 57.79 | x
2548741 |  | MONITOR LED 21.5" | SECRETARIA DE ESTADO DA SAÚDE | X |  | HOSPITAL DE URGÊNCIAS DE GOIÂNIA DR. VALDEMIRO CRUZ | DIRETORIA CLÍNICA | SEM MARCA | BOM |  | MONITOR | 2013-07-17 | 1 | EQUIPAMENTOS DE PROCESSAMENTO DE DADOS | 577.89 | 57.79 | x
2548742 |  | MONITOR LED 21.5" | SECRETARIA DE ESTADO DA SAÚDE | X |  | HOSPITAL DE URGÊNCIAS DE GOIÂNIA DR. VALDEMIRO CRUZ | DIRETORIA CLÍNICA | SEM MARCA | BOM |  | MONITOR | 2013-07-17 | 1 | EQUIPAMENTOS DE PROCESSAMENTO DE DADOS | 577.89 | 57.79 | x
2548743 |  | MONITOR LED 21.5" | SECRETARIA DE ESTADO DA SAÚDE | X |  | HOSPITAL DE URGÊNCIAS DE GOIÂNIA DR. VALDEMIRO CRUZ | DIRETORIA CLÍNICA | SEM MARCA | BOM |  | MONITOR | 2013-07-17 | 1 | EQUIPAMENTOS DE PROCESSAMENTO DE DADOS | 577.89 | 57.79 | x
2548744 |  | MONITOR LED 21.5" | SECRETARIA DE ESTADO DA SAÚDE | X |  | HOSPITAL DE URGÊNCIAS DE GOIÂNIA DR. VALDEMIRO CRUZ | DIRETORIA CLÍNICA | SEM MARCA | BOM |  | MONITOR | 2013-07-17 | 1 | EQUIPAMENTOS DE PROCESSAMENTO DE DADOS | 577.89 | 57.79 | x
2548748 |  | MONITOR LED 21.5" | SECRETARIA DE ESTADO DA SAÚDE | X |  | HOSPITAL DE URGÊNCIAS DE GOIÂNIA DR. VALDEMIRO CRUZ | DIRETORIA CLÍNICA | SEM MARCA | BOM |  | MONITOR | 2013-07-17 | 1 | EQUIPAMENTOS DE PROCESSAMENTO DE DADOS | 577.89 | 57.79 | x
2548749 |  | MONITOR LED 21.5" | SECRETARIA DE ESTADO DA SAÚDE | X |  | HOSPITAL DE URGÊNCIAS DE GOIÂNIA DR. VALDEMIRO CRUZ | DIRETORIA CLÍNICA | SEM MARCA | BOM |  | MONITOR | 2013-07-17 | 1 | EQUIPAMENTOS DE PROCESSAMENTO DE DADOS | 577.89 | 57.79 | x
2548750 |  | MONITOR LED 21.5" | SECRETARIA DE ESTADO DA SAÚDE | X |  | HOSPITAL DE URGÊNCIAS DE GOIÂNIA DR. VALDEMIRO CRUZ | DIRETORIA CLÍNICA | SEM MARCA | BOM |  | MONITOR | 2013-07-17 | 1 | EQUIPAMENTOS DE PROCESSAMENTO DE DADOS | 577.89 | 57.79 | x
2548751 |  | MONITOR LED 21.5" | SECRETARIA DE ESTADO DA SAÚDE | X |  | HOSPITAL DE URGÊNCIAS DE GOIÂNIA DR. VALDEMIRO CRUZ | DIRETORIA CLÍNICA | SEM MARCA | BOM |  | MONITOR | 2013-07-17 | 1 | EQUIPAMENTOS DE PROCESSAMENTO DE DADOS | 577.89 | 57.79 | x
2548752 |  | MONITOR LED 21.5" | SECRETARIA DE ESTADO DA SAÚDE | X |  | HOSPITAL DE URGÊNCIAS DE GOIÂNIA DR. VALDEMIRO CRUZ | DIRETORIA CLÍNICA | SEM MARCA | BOM |  | MONITOR | 2013-07-17 | 1 | EQUIPAMENTOS DE PROCESSAMENTO DE DADOS | 577.89 | 57.79 | x
2548753 |  | MONITOR LED 21.5" | SECRETARIA DE ESTADO DA SAÚDE | X |  | HOSPITAL DE URGÊNCIAS DE GOIÂNIA DR. VALDEMIRO CRUZ | DIRETORIA CLÍNICA | SEM MARCA | BOM |  | MONITOR | 2013-07-17 | 1 | EQUIPAMENTOS DE PROCESSAMENTO DE DADOS | 577.89 | 57.79 | x
2548754 |  | MONITOR LED 21.5" | SECRETARIA DE ESTADO DA SAÚDE | X |  | HOSPITAL DE URGÊNCIAS DE GOIÂNIA DR. VALDEMIRO CRUZ | DIRETORIA CLÍNICA | SEM MARCA | BOM |  | MONITOR | 2013-07-17 | 1 | EQUIPAMENTOS DE PROCESSAMENTO DE DADOS | 577.89 | 57.79 | x
2548824 |  | MONITOR LED 21.5" | SECRETARIA DE ESTADO DA SAÚDE | X |  | HOSPITAL DE URGÊNCIAS DE GOIÂNIA DR. VALDEMIRO CRUZ | DIRETORIA CLÍNICA | SEM MARCA | BOM |  | MONITOR | 2013-07-17 | 1 | EQUIPAMENTOS DE PROCESSAMENTO DE DADOS | 577.89 | 57.79 | x
2548850 |  | MONITOR LED 21.5" - N. de Série: gyvl7xa002635 | SECRETARIA DE ESTADO DA SAÚDE | X |  | HOSPITAL DE URGÊNCIAS DE GOIÂNIA DR. VALDEMIRO CRUZ | DIRETORIA CLÍNICA | SEM MARCA | BOM | gyvl7xa002635 | MONITOR | 2013-07-17 | 1 | EQUIPAMENTOS DE PROCESSAMENTO DE DADOS | 577.89 | 57.79 | x
2548851 |  | MONITOR LED 21.5" - N. de Série: gyvl7xa002028 | SECRETARIA DE ESTADO DA SAÚDE | X |  | HOSPITAL DE URGÊNCIAS DE GOIÂNIA DR. VALDEMIRO CRUZ | DIRETORIA CLÍNICA | SEM MARCA | BOM | gyvl7xa002028 | MONITOR | 2013-07-18 | 1 | EQUIPAMENTOS DE PROCESSAMENTO DE DADOS | 577.89 | 57.79 | x
2548854 |  | MONITOR LED 21.5" | SECRETARIA DE ESTADO DA SAÚDE | X |  | HOSPITAL DE URGÊNCIAS DE GOIÂNIA DR. VALDEMIRO CRUZ | DIRETORIA CLÍNICA | SEM MARCA | BOM |  | MONITOR | 2013-07-18 | 1 | EQUIPAMENTOS DE PROCESSAMENTO DE DADOS | 577.89 | 57.79 | x
2548917 |  | MONITOR LED 21.5" | SECRETARIA DE ESTADO DA SAÚDE | X |  | HOSPITAL DE URGÊNCIAS DE GOIÂNIA DR. VALDEMIRO CRUZ | DIRETORIA CLÍNICA | SEM MARCA | BOM |  | MONITOR | 2013-07-18 | 1 | EQUIPAMENTOS DE PROCESSAMENTO DE DADOS | 577.89 | 57.79 | x
2548927 |  | MONITOR LED 21.5" | SECRETARIA DE ESTADO DA SAÚDE | X |  | HOSPITAL DE URGÊNCIAS DE GOIÂNIA DR. VALDEMIRO CRUZ | DIRETORIA CLÍNICA | SEM MARCA | BOM |  | MONITOR | 2013-07-18 | 1 | EQUIPAMENTOS DE PROCESSAMENTO DE DADOS | 577.89 | 57.79 | x
2548929 |  | MONITOR LED 21.5" | SECRETARIA DE ESTADO DA SAÚDE | X |  | HOSPITAL DE URGÊNCIAS DE GOIÂNIA DR. VALDEMIRO CRUZ | DIRETORIA CLÍNICA | SEM MARCA | BOM |  | MONITOR | 2013-07-18 | 1 | EQUIPAMENTOS DE PROCESSAMENTO DE DADOS | 577.89 | 57.79 | x
2548937 |  | MONITOR LED 21.5" - N. de Série: gyvl7xa002072 | SECRETARIA DE ESTADO DA SAÚDE | X |  | HOSPITAL DE URGÊNCIAS DE GOIÂNIA DR. VALDEMIRO CRUZ | DIRETORIA CLÍNICA | DATEN | BOM | gyvl7xa002072 | MONITOR | 2013-07-18 | 1 | EQUIPAMENTOS DE PROCESSAMENTO DE DADOS | 577.89 | 57.79 | x
2548961 |  | MONITOR LED 21.5" | SECRETARIA DE ESTADO DA SAÚDE | X |  | HOSPITAL DE URGÊNCIAS DE GOIÂNIA DR. VALDEMIRO CRUZ | DIRETORIA CLÍNICA | SEM MARCA | BOM |  | MONITOR | 2013-07-18 | 1 | EQUIPAMENTOS DE PROCESSAMENTO DE DADOS | 577.89 | 57.79 | x
2548967 |  | MONITOR LED 21.5" | SECRETARIA DE ESTADO DA SAÚDE | X |  | HOSPITAL DE URGÊNCIAS DE GOIÂNIA DR. VALDEMIRO CRUZ | DIRETORIA CLÍNICA | SEM MARCA | BOM |  | MONITOR | 2013-07-18 | 1 | EQUIPAMENTOS DE PROCESSAMENTO DE DADOS | 577.89 | 57.79 | x
2548970 |  | DESKTOP DATEN DC3ES AMD ATHLON E ACESSORIOS | SECRETARIA DE ESTADO DA SAÚDE | X |  | HOSPITAL DE URGÊNCIAS DE GOIÂNIA DR. VALDEMIRO CRUZ | DIRETORIA CLÍNICA | DATEN | BOM |  | COMPUTADOR | 2013-07-18 | 1 | EQUIPAMENTOS DE PROCESSAMENTO DE DADOS | 5222.11 | 522.21 | x
2548971 |  | DESKTOP DATEN DC3ES AMD ATHLON E ACESSORIOS | SECRETARIA DE ESTADO DA SAÚDE | X |  | HOSPITAL DE URGÊNCIAS DE GOIÂNIA DR. VALDEMIRO CRUZ | DIRETORIA CLÍNICA | DATEN | BOM |  | COMPUTADOR | 2013-07-18 | 1 | EQUIPAMENTOS DE PROCESSAMENTO DE DADOS | 5222.11 | 522.21 | x
2548972 |  | DESKTOP DATEN DC3ES AMD ATHLON E ACESSORIOS | SECRETARIA DE ESTADO DA SAÚDE | X |  | HOSPITAL DE URGÊNCIAS DE GOIÂNIA DR. VALDEMIRO CRUZ | DIRETORIA CLÍNICA | DATEN | BOM |  | COMPUTADOR | 2013-07-18 | 1 | EQUIPAMENTOS DE PROCESSAMENTO DE DADOS | 5222.11 | 522.21 | x
2548973 |  | DESKTOP DATEN DC3ES AMD ATHLON E ACESSORIOS | SECRETARIA DE ESTADO DA SAÚDE | X |  | HOSPITAL DE URGÊNCIAS DE GOIÂNIA DR. VALDEMIRO CRUZ | DIRETORIA CLÍNICA | DATEN | BOM |  | COMPUTADOR | 2013-07-18 | 1 | EQUIPAMENTOS DE PROCESSAMENTO DE DADOS | 5222.11 | 522.21 | x
2548975 |  | DESKTOP DATEN DC3ES AMD ATHLON E ACESSORIOS | SECRETARIA DE ESTADO DA SAÚDE | X |  | HOSPITAL DE URGÊNCIAS DE GOIÂNIA DR. VALDEMIRO CRUZ | DIRETORIA CLÍNICA | DATEN | BOM |  | COMPUTADOR | 2013-07-18 | 1 | EQUIPAMENTOS DE PROCESSAMENTO DE DADOS | 5222.11 | 522.21 | x
2548976 |  | DESKTOP DATEN DC3ES AMD ATHLON E ACESSORIOS | SECRETARIA DE ESTADO DA SAÚDE | X |  | HOSPITAL DE URGÊNCIAS DE GOIÂNIA DR. VALDEMIRO CRUZ | DIRETORIA CLÍNICA | DATEN | BOM |  | COMPUTADOR | 2013-07-18 | 1 | EQUIPAMENTOS DE PROCESSAMENTO DE DADOS | 5222.11 | 522.21 | x
2548977 |  | DESKTOP DATEN DC3ES AMD ATHLON E ACESSORIOS | SECRETARIA DE ESTADO DA SAÚDE | X |  | HOSPITAL DE URGÊNCIAS DE GOIÂNIA DR. VALDEMIRO CRUZ | DIRETORIA CLÍNICA | DATEN | BOM |  | COMPUTADOR | 2013-07-18 | 1 | EQUIPAMENTOS DE PROCESSAMENTO DE DADOS | 5222.11 | 522.21 | x
2548979 |  | DESKTOP DATEN DC3ES AMD ATHLON E ACESSORIOS | SECRETARIA DE ESTADO DA SAÚDE | X |  | HOSPITAL DE URGÊNCIAS DE GOIÂNIA DR. VALDEMIRO CRUZ | DIRETORIA CLÍNICA | DATEN | BOM |  | COMPUTADOR | 2013-07-29 | 1 | EQUIPAMENTOS DE PROCESSAMENTO DE DADOS | 5222.11 | 522.21 | x
2548983 |  | DESKTOP DATEN DC3ES AMD ATHLON E ACESSORIOS | SECRETARIA DE ESTADO DA SAÚDE | X |  | HOSPITAL DE URGÊNCIAS DE GOIÂNIA DR. VALDEMIRO CRUZ | DIRETORIA CLÍNICA | DATEN | BOM |  | COMPUTADOR | 2013-07-29 | 1 | EQUIPAMENTOS DE PROCESSAMENTO DE DADOS | 5222.11 | 522.21 | x
2548984 |  | DESKTOP DATEN DC3ES AMD ATHLON E ACESSORIOS | SECRETARIA DE ESTADO DA SAÚDE | X |  | HOSPITAL DE URGÊNCIAS DE GOIÂNIA DR. VALDEMIRO CRUZ | DIRETORIA CLÍNICA | DATEN | BOM |  | COMPUTADOR | 2013-07-29 | 1 | EQUIPAMENTOS DE PROCESSAMENTO DE DADOS | 5222.11 | 522.21 | x
2549022 |  | DESKTOP DATEN DC3ES AMD ATHLON E ACESSORIOS | SECRETARIA DE ESTADO DA SAÚDE | X |  | HOSPITAL DE URGÊNCIAS DE GOIÂNIA DR. VALDEMIRO CRUZ | DIRETORIA CLÍNICA | DATEN | BOM |  | COMPUTADOR | 2013-07-31 | 1 | EQUIPAMENTOS DE PROCESSAMENTO DE DADOS | 5222.11 | 522.21 | x
2549023 |  | DESKTOP DATEN DC3ES AMD ATHLON E ACESSORIOS | SECRETARIA DE ESTADO DA SAÚDE | X |  | HOSPITAL DE URGÊNCIAS DE GOIÂNIA DR. VALDEMIRO CRUZ | DIRETORIA CLÍNICA | DATEN | BOM |  | COMPUTADOR | 2013-07-31 | 1 | EQUIPAMENTOS DE PROCESSAMENTO DE DADOS | 5222.11 | 522.21 | x
2549055 |  | DESKTOP DATEN DC3ES AMD ATHLON E ACESSORIOS | SECRETARIA DE ESTADO DA SAÚDE | X |  | HOSPITAL DE URGÊNCIAS DE GOIÂNIA DR. VALDEMIRO CRUZ | DIRETORIA CLÍNICA | DATEN | BOM |  | COMPUTADOR | 2013-08-01 | 1 | EQUIPAMENTOS DE PROCESSAMENTO DE DADOS | 5222.11 | 522.21 | x
2549084 |  | DESKTOP DATEN DC3ES AMD ATHLON E ACESSORIOS | SECRETARIA DE ESTADO DA SAÚDE | X |  | HOSPITAL DE URGÊNCIAS DE GOIÂNIA DR. VALDEMIRO CRUZ | DIRETORIA CLÍNICA | DATEN | BOM |  | COMPUTADOR | 2013-08-01 | 1 | EQUIPAMENTOS DE PROCESSAMENTO DE DADOS | 5222.11 | 522.21 | x
2549112 |  | DESKTOP DATEN DC3ES AMD ATHLON E ACESSORIOS | SECRETARIA DE ESTADO DA SAÚDE | X |  | HOSPITAL DE URGÊNCIAS DE GOIÂNIA DR. VALDEMIRO CRUZ | DIRETORIA CLÍNICA | DATEN | BOM |  | COMPUTADOR | 2013-08-01 | 1 | EQUIPAMENTOS DE PROCESSAMENTO DE DADOS | 5222.11 | 522.21 | x
2549142 |  | DESKTOP DATEN DC3ES AMD ATHLON E ACESSORIOS | SECRETARIA DE ESTADO DA SAÚDE | X |  | HOSPITAL DE URGÊNCIAS DE GOIÂNIA DR. VALDEMIRO CRUZ | DIRETORIA CLÍNICA | DATEN | BOM |  | COMPUTADOR | 2013-08-01 | 1 | EQUIPAMENTOS DE PROCESSAMENTO DE DADOS | 5222.11 | 522.21 | x
2549168 |  | DESKTOP DATEN DC3ES AMD ATHLON E ACESSORIOS | SECRETARIA DE ESTADO DA SAÚDE | X |  | HOSPITAL DE URGÊNCIAS DE GOIÂNIA DR. VALDEMIRO CRUZ | DIRETORIA CLÍNICA | DATEN | BOM |  | COMPUTADOR | 2013-08-01 | 1 | EQUIPAMENTOS DE PROCESSAMENTO DE DADOS | 5222.11 | 522.21 | x
2549171 |  | DESKTOP DATEN DC3ES AMD ATHLON E ACESSORIOS | SECRETARIA DE ESTADO DA SAÚDE | X |  | HOSPITAL DE URGÊNCIAS DE GOIÂNIA DR. VALDEMIRO CRUZ | DIRETORIA CLÍNICA | DATEN | BOM |  | COMPUTADOR | 2013-08-01 | 1 | EQUIPAMENTOS DE PROCESSAMENTO DE DADOS | 5222.11 | 522.21 | x
2549177 |  | DESKTOP DATEN DC3ES AMD ATHLON E ACESSORIOS | SECRETARIA DE ESTADO DA SAÚDE | X |  | HOSPITAL DE URGÊNCIAS DE GOIÂNIA DR. VALDEMIRO CRUZ | DIRETORIA CLÍNICA | DATEN | BOM |  | COMPUTADOR | 2013-08-01 | 1 | EQUIPAMENTOS DE PROCESSAMENTO DE DADOS | 5222.11 | 522.21 | x
2552028 |  | SWITCH CORE | SECRETARIA DE ESTADO DA SAÚDE | X |  | HOSPITAL DE URGÊNCIAS DE GOIÂNIA DR. VALDEMIRO CRUZ | DIRETORIA CLÍNICA | EXTREME | BOM |  | SWITCH | 2013-09-05 | 1 | EQUIPAMENTOS DE PROCESSAMENTO DE DADOS | 197635 | 19763.5 | x
2552029 |  | SWITCH CORE | SECRETARIA DE ESTADO DA SAÚDE | X |  | HOSPITAL DE URGÊNCIAS DE GOIÂNIA DR. VALDEMIRO CRUZ | DIRETORIA CLÍNICA | EXTREME | BOM |  | SWITCH | 2013-09-05 | 1 | EQUIPAMENTOS DE PROCESSAMENTO DE DADOS | 197635 | 19763.5 | x
2552030 |  | SWITCH TIPO 1 | SECRETARIA DE ESTADO DA SAÚDE | X |  | HOSPITAL DE URGÊNCIAS DE GOIÂNIA DR. VALDEMIRO CRUZ | DIRETORIA CLÍNICA | EXTREME | BOM |  | SWITCH | 2013-09-05 | 1 | EQUIPAMENTOS DE PROCESSAMENTO DE DADOS | 23400 | 2340 | x
2552031 |  | SWITCH TIPO 1 | SECRETARIA DE ESTADO DA SAÚDE | X |  | HOSPITAL DE URGÊNCIAS DE GOIÂNIA DR. VALDEMIRO CRUZ | DIRETORIA CLÍNICA | EXTREME | BOM |  | SWITCH | 2013-09-05 | 1 | EQUIPAMENTOS DE PROCESSAMENTO DE DADOS | 23400 | 2340 | x
2552032 |  | SWITCH TIPO 1 | SECRETARIA DE ESTADO DA SAÚDE | X |  | HOSPITAL DE URGÊNCIAS DE GOIÂNIA DR. VALDEMIRO CRUZ | DIRETORIA CLÍNICA | EXTREME | BOM |  | SWITCH | 2013-09-09 | 1 | EQUIPAMENTOS DE PROCESSAMENTO DE DADOS | 23400 | 2340 | x
2552034 |  | SWITCH TIPO 1 | SECRETARIA DE ESTADO DA SAÚDE | X |  | HOSPITAL DE URGÊNCIAS DE GOIÂNIA DR. VALDEMIRO CRUZ | DIRETORIA CLÍNICA | EXTREME | BOM |  | SWITCH | 2013-09-09 | 1 | EQUIPAMENTOS DE PROCESSAMENTO DE DADOS | 23400 | 2340 | x
2552035 |  | SWITCH TIPO 1 | SECRETARIA DE ESTADO DA SAÚDE | X |  | HOSPITAL DE URGÊNCIAS DE GOIÂNIA DR. VALDEMIRO CRUZ | DIRETORIA CLÍNICA | EXTREME | BOM |  | SWITCH | 2013-09-09 | 1 | EQUIPAMENTOS DE PROCESSAMENTO DE DADOS | 23400 | 2340 | x
2552036 |  | SWITCH TIPO 1 | SECRETARIA DE ESTADO DA SAÚDE | X |  | HOSPITAL DE URGÊNCIAS DE GOIÂNIA DR. VALDEMIRO CRUZ | DIRETORIA CLÍNICA | EXTREME | BOM |  | SWITCH | 2013-09-09 | 1 | EQUIPAMENTOS DE PROCESSAMENTO DE DADOS | 23400 | 2340 | x
2014815 | 18658 | COMPUTADOR (COMPLETO) ALL-IN-ONE PROCESSADOR INTEL CORE TELA LED - N. de Série: PE01N5YU | SECRETARIA DE ESTADO DA SAÚDE | X |  | HOSPITAL DE URGÊNCIAS DE GOIÂNIA DR. VALDEMIRO CRUZ | DIRETORIA TÉCNICA | MARCA NÃO INFORMADA | BOM | PE01N5YU | COMPUTADOR | 2013-11-03 | 1 | EQUIPAMENTOS DE PROCESSAMENTO DE DADOS | 2994.85 | 2147.74 | x
2013677 | 11732 | GABINETE C/ FONTE ATX PLACA MÃE PROCESSADOR AMD PHENOM II X4 781 - N. de Série: BRG008F567 | SECRETARIA DE ESTADO DA SAÚDE | X |  | HOSPITAL DE URGÊNCIAS DE GOIÂNIA DR. VALDEMIRO CRUZ | DIVISÃO DE ENSINO E PESQUISA | MARCA NÃO INFORMADA | BOM | BRG008F567 | COMPUTADOR | 2013-11-18 | 1 | EQUIPAMENTOS DE PROCESSAMENTO DE DADOS | 120 | 135.24 | x
2013696 | 11491 | MONITOR DE VÍDEO EM CORES LCD 19" - N. de Série: CNC003NX27 | SECRETARIA DE ESTADO DA SAÚDE | X |  | HOSPITAL DE URGÊNCIAS DE GOIÂNIA DR. VALDEMIRO CRUZ | DIVISÃO DE ENSINO E PESQUISA | HP | BOM | CNC003NX27 | MONITOR | 2013-11-19 | 1 | EQUIPAMENTOS DE PROCESSAMENTO DE DADOS | 240 | 279.67 | x
2014599 | 9241 | MONITOR DE VÍDEO EM CORES LCD 22" WIDESCREEN - N. de Série: A3283DA003259 | SECRETARIA DE ESTADO DA SAÚDE | X |  | HOSPITAL DE URGÊNCIAS DE GOIÂNIA DR. VALDEMIRO CRUZ | DIVISÃO DE ENSINO E PESQUISA | AOC | BOM | A3283DA003259 | MONITOR | 2013-12-09 | 1 | EQUIPAMENTOS DE PROCESSAMENTO DE DADOS | 39 | 135.01 | x
2014720 | 15215 | GABINETE DE MICROCOMPUTADOR HP - N. de Série: BRG304FB5Z | SECRETARIA DE ESTADO DA SAÚDE | X |  | HOSPITAL DE URGÊNCIAS DE GOIÂNIA DR. VALDEMIRO CRUZ | DIVISÃO DE ENSINO E PESQUISA | HP | BOM | BRG304FB5Z | COMPUTADOR | 2013-12-09 | 1 | EQUIPAMENTOS DE PROCESSAMENTO DE DADOS | 300 | 116.28 | x
2017994 | 18268 | GABINETE POSITIVO (CPU) MASTER D570 - N. de Série: 1024669 | SECRETARIA DE ESTADO DA SAÚDE | X |  | HOSPITAL DE URGÊNCIAS DE GOIÂNIA DR. VALDEMIRO CRUZ | DIVISÃO DE ENSINO E PESQUISA | POSITIVO | BOM | 1024669 | COMPUTADOR | 2013-12-09 | 1 | EQUIPAMENTOS DE PROCESSAMENTO DE DADOS | 820 | 280.14 | x
2548909 |  | MONITOR LED 21.5" - N. de Série: d1lw24bad3500401 | SECRETARIA DE ESTADO DA SAÚDE | X |  | HOSPITAL DE URGÊNCIAS DE GOIÂNIA DR. VALDEMIRO CRUZ | DIVISÃO DE ENSINO E PESQUISA | LENOVO | BOM | d1lw24bad3500401 | MONITOR | 2013-12-09 | 1 | EQUIPAMENTOS DE PROCESSAMENTO DE DADOS | 577.89 | 57.79 | x
2017288 | 18171 | CONDENSADORA E EVAPORADORA MIDEA 48.000 BTUS PT 220V-1 FRIO - N. de Série: SEM Nº SÉRIE | SECRETARIA DE ESTADO DA SAÚDE | X |  | HOSPITAL DE URGÊNCIAS DE GOIÂNIA DR. VALDEMIRO CRUZ | EMERGENCIA REPOUSO | MIDEA | BOM | SEM Nº SÉRIE | COMPUTADOR | 2014-02-04 | 1 | EQUIPAMENTOS DE PROCESSAMENTO DE DADOS | 495 | 1769.78 | x
2018259 | 14638 | MONITOR - N. de Série: CF-26111913 | SECRETARIA DE ESTADO DA SAÚDE | X |  | HOSPITAL DE URGÊNCIAS DE GOIÂNIA DR. VALDEMIRO CRUZ | EMERGENCIA REPOUSO | MARCA NÃO INFORMADA | BOM | CF-26111913 | MONITOR | 2014-02-04 | 1 | EQUIPAMENTOS DE PROCESSAMENTO DE DADOS | 185 | 135.01 | x
666718 |  | SCANNER 7980G DE MESA | SECRETARIA DE ESTADO DA SAÚDE | X |  | HOSPITAL DE URGÊNCIAS DE GOIÂNIA DR. VALDEMIRO CRUZ | EMERGÊNCIA | HONEY WELL | BOM |  | SCANNER | 2014-02-06 | 1 | EQUIPAMENTOS DE PROCESSAMENTO DE DADOS | 1087 | 820.04 | x
2014468 | 11481 | GABINETE C/ FONTE ATX PLACA MÃ?E PROCESSADOR AMD PHENOM II X4 781 - N. de Série: BRG005FDLV | SECRETARIA DE ESTADO DA SAÚDE | X |  | HOSPITAL DE URGÊNCIAS DE GOIÂNIA DR. VALDEMIRO CRUZ | EMERGÊNCIA | MARCA NÃO INFORMADA | BOM | BRG005FDLV | COMPUTADOR | 2014-02-06 | 1 | EQUIPAMENTOS DE PROCESSAMENTO DE DADOS | 320 | 280.14 | x
2014550 | 18660 | COMPUTADOR (COMPLETO) ALL-IN-ONE PROCESSADOR INTEL CORE TELA LED - N. de Série: 1s10bd008gbppe01n5yy | SECRETARIA DE ESTADO DA SAÚDE | X |  | HOSPITAL DE URGÊNCIAS DE GOIÂNIA DR. VALDEMIRO CRUZ | EMERGÊNCIA | MARCA NÃO INFORMADA | BOM | 1s10bd008gbppe01n5yy | COMPUTADOR | 2014-02-06 | 1 | EQUIPAMENTOS DE PROCESSAMENTO DE DADOS | 2259.84 | 2147.74 | x
2014551 | 19010 | COMPUTADOR (COMPLETO) ALL-IN-ONE PROCESSADOR INTEL CORE TELA LED - N. de Série: 1s10bd00qjbppe01vs2m | SECRETARIA DE ESTADO DA SAÚDE | X |  | HOSPITAL DE URGÊNCIAS DE GOIÂNIA DR. VALDEMIRO CRUZ | EMERGÊNCIA | MARCA NÃO INFORMADA | BOM | 1s10bd00qjbppe01vs2m | COMPUTADOR | 2014-02-06 | 1 | EQUIPAMENTOS DE PROCESSAMENTO DE DADOS | 3566.13 | 2147.74 | x
2018260 | 14640 | MONITOR - N. de Série: CF26111919 | SECRETARIA DE ESTADO DA SAÚDE | X |  | HOSPITAL DE URGÊNCIAS DE GOIÂNIA DR. VALDEMIRO CRUZ | EMERGÊNCIA | MINDRAY | BOM | CF26111919 | MONITOR | 2014-02-07 | 1 | EQUIPAMENTOS DE PROCESSAMENTO DE DADOS | 185 | 1307.32 | x
2018262 | 14643 | MONITOR - N. de Série: CF-26111927 | SECRETARIA DE ESTADO DA SAÚDE | X |  | HOSPITAL DE URGÊNCIAS DE GOIÂNIA DR. VALDEMIRO CRUZ | EMERGÊNCIA | MARCA NÃO INFORMADA | BOM | CF-26111927 | MONITOR | 2014-02-07 | 1 | EQUIPAMENTOS DE PROCESSAMENTO DE DADOS | 185 | 127.58 | x
2018710 | 18296 | COMPUTADOR 4GB 500 GB ALL IN ONE HP I5-450TW8P INTEL PENTIUM PRO - N. de Série: 1s10bd008gbppe01n5yt | SECRETARIA DE ESTADO DA SAÚDE | X |  | HOSPITAL DE URGÊNCIAS DE GOIÂNIA DR. VALDEMIRO CRUZ | EMERGÊNCIA | LENOVO | BOM | 1s10bd008gbppe01n5yt | COMPUTADOR | 2014-02-07 | 1 | EQUIPAMENTOS DE PROCESSAMENTO DE DADOS | 2249 | 1259.02 | x
2018711 | 18301 | COMPUTADOR 4GB 500 GB ALL IN ONE HP I5-450TW8P INTEL PENTIUM - N. de Série: 1s10bd008gbppe01n5tj | SECRETARIA DE ESTADO DA SAÚDE | X |  | HOSPITAL DE URGÊNCIAS DE GOIÂNIA DR. VALDEMIRO CRUZ | EMERGÊNCIA | HP | BOM | 1s10bd008gbppe01n5tj | COMPUTADOR | 2014-02-07 | 1 | EQUIPAMENTOS DE PROCESSAMENTO DE DADOS | 2249 | 1259.02 | x
2022067 | 19006 | COMPUTADOR (COMPLETO) ALL-IN-ONE PROCESSADOR INTEL CORE TELA LED - N. de Série: 1s10bd00qjbppe01vrvj | SECRETARIA DE ESTADO DA SAÚDE | X |  | HOSPITAL DE URGÊNCIAS DE GOIÂNIA DR. VALDEMIRO CRUZ | EMERGÊNCIA | MARCA NÃO INFORMADA | BOM | 1s10bd00qjbppe01vrvj | COMPUTADOR | 2014-02-09 | 1 | EQUIPAMENTOS DE PROCESSAMENTO DE DADOS | 3566.13 | 1481.2 | x
2548864 |  | MONITOR LED 21.5" - N. de Série: gyvl6xa012830 | SECRETARIA DE ESTADO DA SAÚDE | X |  | HOSPITAL DE URGÊNCIAS DE GOIÂNIA DR. VALDEMIRO CRUZ | EMERGÊNCIA | SEM MARCA | BOM | gyvl6xa012830 | MONITOR | 2014-02-09 | 1 | EQUIPAMENTOS DE PROCESSAMENTO DE DADOS | 577.89 | 57.79 | x
2548865 |  | MONITOR LED 21.5" - N. de Série: gyvl6xa012815 | SECRETARIA DE ESTADO DA SAÚDE | X |  | HOSPITAL DE URGÊNCIAS DE GOIÂNIA DR. VALDEMIRO CRUZ | EMERGÊNCIA | SEM MARCA | BOM | gyvl6xa012815 | MONITOR | 2014-02-09 | 1 | EQUIPAMENTOS DE PROCESSAMENTO DE DADOS | 577.89 | 57.79 | x
2548866 |  | MONITOR LED 21.5" - N. de Série: gyvl6xa012791 | SECRETARIA DE ESTADO DA SAÚDE | X |  | HOSPITAL DE URGÊNCIAS DE GOIÂNIA DR. VALDEMIRO CRUZ | EMERGÊNCIA | SEM MARCA | BOM | gyvl6xa012791 | MONITOR | 2014-02-09 | 1 | EQUIPAMENTOS DE PROCESSAMENTO DE DADOS | 577.89 | 57.79 | x
2548867 |  | MONITOR LED 21.5" - N. de Série: gyvl6xa012803 | SECRETARIA DE ESTADO DA SAÚDE | X |  | HOSPITAL DE URGÊNCIAS DE GOIÂNIA DR. VALDEMIRO CRUZ | EMERGÊNCIA | SEM MARCA | BOM | gyvl6xa012803 | MONITOR | 2014-02-09 | 1 | EQUIPAMENTOS DE PROCESSAMENTO DE DADOS | 577.89 | 57.79 | x
2548868 |  | MONITOR LED 21.5" - N. de Série: gyvl6xa007510 | SECRETARIA DE ESTADO DA SAÚDE | X |  | HOSPITAL DE URGÊNCIAS DE GOIÂNIA DR. VALDEMIRO CRUZ | EMERGÊNCIA | SEM MARCA | BOM | gyvl6xa007510 | MONITOR | 2014-02-09 | 1 | EQUIPAMENTOS DE PROCESSAMENTO DE DADOS | 577.89 | 57.79 | x
2548869 |  | MONITOR LED 21.5" - N. de Série: gyvl7xa002008 | SECRETARIA DE ESTADO DA SAÚDE | X |  | HOSPITAL DE URGÊNCIAS DE GOIÂNIA DR. VALDEMIRO CRUZ | EMERGÊNCIA | SEM MARCA | BOM | gyvl7xa002008 | MONITOR | 2014-02-09 | 1 | EQUIPAMENTOS DE PROCESSAMENTO DE DADOS | 577.89 | 57.79 | x
2548870 |  | MONITOR LED 21.5" - N. de Série: gyvl7xa002186 | SECRETARIA DE ESTADO DA SAÚDE | X |  | HOSPITAL DE URGÊNCIAS DE GOIÂNIA DR. VALDEMIRO CRUZ | EMERGÊNCIA | SEM MARCA | BOM | gyvl7xa002186 | MONITOR | 2014-02-09 | 1 | EQUIPAMENTOS DE PROCESSAMENTO DE DADOS | 577.89 | 57.79 | x
2548871 |  | MONITOR LED 21.5" - N. de Série: gyvl7xa002042 | SECRETARIA DE ESTADO DA SAÚDE | X |  | HOSPITAL DE URGÊNCIAS DE GOIÂNIA DR. VALDEMIRO CRUZ | EMERGÊNCIA | SEM MARCA | BOM | gyvl7xa002042 | MONITOR | 2014-02-09 | 1 | EQUIPAMENTOS DE PROCESSAMENTO DE DADOS | 577.89 | 57.79 | x
2548872 |  | MONITOR LED 21.5" - N. de Série: gyvl6xa012804 | SECRETARIA DE ESTADO DA SAÚDE | X |  | HOSPITAL DE URGÊNCIAS DE GOIÂNIA DR. VALDEMIRO CRUZ | EMERGÊNCIA | SEM MARCA | BOM | gyvl6xa012804 | MONITOR | 2014-02-09 | 1 | EQUIPAMENTOS DE PROCESSAMENTO DE DADOS | 577.89 | 57.79 | x
2549096 |  | DESKTOP DATEN DC3ES AMD ATHLON E ACESSORIOS | SECRETARIA DE ESTADO DA SAÚDE | X |  | HOSPITAL DE URGÊNCIAS DE GOIÂNIA DR. VALDEMIRO CRUZ | EMERGÊNCIA | DATEN | BOM |  | COMPUTADOR | 2014-02-09 | 1 | EQUIPAMENTOS DE PROCESSAMENTO DE DADOS | 5222.11 | 522.21 | x
2549097 |  | DESKTOP DATEN DC3ES AMD ATHLON E ACESSORIOS | SECRETARIA DE ESTADO DA SAÚDE | X |  | HOSPITAL DE URGÊNCIAS DE GOIÂNIA DR. VALDEMIRO CRUZ | EMERGÊNCIA | DATEN | BOM |  | COMPUTADOR | 2014-02-09 | 1 | EQUIPAMENTOS DE PROCESSAMENTO DE DADOS | 5222.11 | 522.21 | x
2549098 |  | DESKTOP DATEN DC3ES AMD ATHLON E ACESSORIOS | SECRETARIA DE ESTADO DA SAÚDE | X |  | HOSPITAL DE URGÊNCIAS DE GOIÂNIA DR. VALDEMIRO CRUZ | EMERGÊNCIA | DATEN | BOM |  | COMPUTADOR | 2014-02-09 | 1 | EQUIPAMENTOS DE PROCESSAMENTO DE DADOS | 5222.11 | 522.21 | x
2549099 |  | DESKTOP DATEN DC3ES AMD ATHLON E ACESSORIOS | SECRETARIA DE ESTADO DA SAÚDE | X |  | HOSPITAL DE URGÊNCIAS DE GOIÂNIA DR. VALDEMIRO CRUZ | EMERGÊNCIA | DATEN | BOM |  | COMPUTADOR | 2014-02-09 | 1 | EQUIPAMENTOS DE PROCESSAMENTO DE DADOS | 5222.11 | 522.21 | x
2549100 |  | DESKTOP DATEN DC3ES AMD ATHLON E ACESSORIOS | SECRETARIA DE ESTADO DA SAÚDE | X |  | HOSPITAL DE URGÊNCIAS DE GOIÂNIA DR. VALDEMIRO CRUZ | EMERGÊNCIA | DATEN | BOM |  | COMPUTADOR | 2014-02-09 | 1 | EQUIPAMENTOS DE PROCESSAMENTO DE DADOS | 5222.11 | 522.21 | x
2549101 |  | DESKTOP DATEN DC3ES AMD ATHLON E ACESSORIOS | SECRETARIA DE ESTADO DA SAÚDE | X |  | HOSPITAL DE URGÊNCIAS DE GOIÂNIA DR. VALDEMIRO CRUZ | EMERGÊNCIA | DATEN | BOM |  | COMPUTADOR | 2014-02-09 | 1 | EQUIPAMENTOS DE PROCESSAMENTO DE DADOS | 5222.11 | 522.21 | x
2549102 |  | DESKTOP DATEN DC3ES AMD ATHLON E ACESSORIOS | SECRETARIA DE ESTADO DA SAÚDE | X |  | HOSPITAL DE URGÊNCIAS DE GOIÂNIA DR. VALDEMIRO CRUZ | EMERGÊNCIA | DATEN | BOM |  | COMPUTADOR | 2014-02-09 | 1 | EQUIPAMENTOS DE PROCESSAMENTO DE DADOS | 5222.11 | 522.21 | x
2549103 |  | DESKTOP DATEN DC3ES AMD ATHLON E ACESSORIOS | SECRETARIA DE ESTADO DA SAÚDE | X |  | HOSPITAL DE URGÊNCIAS DE GOIÂNIA DR. VALDEMIRO CRUZ | EMERGÊNCIA | DATEN | BOM |  | COMPUTADOR | 2014-02-09 | 1 | EQUIPAMENTOS DE PROCESSAMENTO DE DADOS | 5222.11 | 522.21 | x
2549204 |  | SCANNER DE MESA USB BROTHER | SECRETARIA DE ESTADO DA SAÚDE | X |  | HOSPITAL DE URGÊNCIAS DE GOIÂNIA DR. VALDEMIRO CRUZ | EMERGÊNCIA | BROTHER | BOM |  | SCANNER | 2014-02-09 | 1 | EQUIPAMENTOS DE PROCESSAMENTO DE DADOS | 2389.77 | 238.98 | x
2014831 | 19707 | MONITOR LED DE 21 POLEGADAS - N. de Série: VA030116 | SECRETARIA DE ESTADO DA SAÚDE | X |  | HOSPITAL DE URGÊNCIAS DE GOIÂNIA DR. VALDEMIRO CRUZ | ENFERMARIA 4° ANDAR | LENOVO | BOM | VA030116 | MONITOR | 2014-03-07 | 1 | EQUIPAMENTOS DE PROCESSAMENTO DE DADOS | 495 | 279.67 | x
663694 |  | SWITCH 48 PORTAS 10X100X1000MBPS RJ45 - TP - LINK | SECRETARIA DE ESTADO DA SAÚDE | X |  | HOSPITAL DE URGÊNCIAS DE GOIÂNIA DR. VALDEMIRO CRUZ | ENFERMARIA 4° ANDAR | SEM MARCA | BOM |  | SWITCH | 2014-04-09 | 1 | EQUIPAMENTOS DE PROCESSAMENTO DE DADOS | 1220 | 918.34 | x
2548812 |  | MONITOR LED 21.5" - N. de Série: gyvl6xa012790 | SECRETARIA DE ESTADO DA SAÚDE | X |  | HOSPITAL DE URGÊNCIAS DE GOIÂNIA DR. VALDEMIRO CRUZ | ENFERMARIA FEMININA TÉRREO | SEM MARCA | BOM | gyvl6xa012790 | MONITOR | 2014-05-11 | 1 | EQUIPAMENTOS DE PROCESSAMENTO DE DADOS | 577.89 | 57.79 | x
2548813 |  | MONITOR LED 21.5" - N. de Série: gyvl6xa012805 | SECRETARIA DE ESTADO DA SAÚDE | X |  | HOSPITAL DE URGÊNCIAS DE GOIÂNIA DR. VALDEMIRO CRUZ | ENFERMARIA FEMININA TÉRREO | SEM MARCA | BOM | gyvl6xa012805 | MONITOR | 2014-05-13 | 1 | EQUIPAMENTOS DE PROCESSAMENTO DE DADOS | 577.89 | 57.79 | x
2549040 |  | DESKTOP DATEN DC3ES AMD ATHLON E ACESSORIOS | SECRETARIA DE ESTADO DA SAÚDE | X |  | HOSPITAL DE URGÊNCIAS DE GOIÂNIA DR. VALDEMIRO CRUZ | ENFERMARIA FEMININA TÉRREO | DATEN | BOM |  | COMPUTADOR | 2014-05-13 | 1 | EQUIPAMENTOS DE PROCESSAMENTO DE DADOS | 5222.11 | 522.21 | x
2549178 |  | DESKTOP DATEN DC3ES AMD ATHLON E ACESSORIOS | SECRETARIA DE ESTADO DA SAÚDE | X |  | HOSPITAL DE URGÊNCIAS DE GOIÂNIA DR. VALDEMIRO CRUZ | ENFERMARIA FEMININA TÉRREO | DATEN | BOM |  | COMPUTADOR | 2014-05-13 | 1 | EQUIPAMENTOS DE PROCESSAMENTO DE DADOS | 5222.11 | 522.21 | x
2548814 |  | MONITOR LED 21.5" - N. de Série: gyvl6xa014808 | SECRETARIA DE ESTADO DA SAÚDE | X |  | HOSPITAL DE URGÊNCIAS DE GOIÂNIA DR. VALDEMIRO CRUZ | ENFERMARIA MASCULINA TERREO | SEM MARCA | BOM | gyvl6xa014808 | MONITOR | 2014-05-28 | 1 | EQUIPAMENTOS DE PROCESSAMENTO DE DADOS | 577.89 | 57.79 | x
2548815 |  | MONITOR LED 21.5" - N. de Série: gyvl7xa002030 | SECRETARIA DE ESTADO DA SAÚDE | X |  | HOSPITAL DE URGÊNCIAS DE GOIÂNIA DR. VALDEMIRO CRUZ | ENFERMARIA MASCULINA TERREO | SEM MARCA | BOM | gyvl7xa002030 | MONITOR | 2014-05-28 | 1 | EQUIPAMENTOS DE PROCESSAMENTO DE DADOS | 577.89 | 57.79 | x
2548816 |  | MONITOR LED 21.5" - N. de Série: gyvl7xa002033 | SECRETARIA DE ESTADO DA SAÚDE | X |  | HOSPITAL DE URGÊNCIAS DE GOIÂNIA DR. VALDEMIRO CRUZ | ENFERMARIA MASCULINA TERREO | SEM MARCA | BOM | gyvl7xa002033 | MONITOR | 2014-05-28 | 1 | EQUIPAMENTOS DE PROCESSAMENTO DE DADOS | 577.89 | 57.79 | x
2548817 |  | MONITOR LED 21.5" - N. de Série: gyvl7xa002625 | SECRETARIA DE ESTADO DA SAÚDE | X |  | HOSPITAL DE URGÊNCIAS DE GOIÂNIA DR. VALDEMIRO CRUZ | ENFERMARIA MASCULINA TERREO | SEM MARCA | BOM | gyvl7xa002625 | MONITOR | 2014-05-28 | 1 | EQUIPAMENTOS DE PROCESSAMENTO DE DADOS | 577.89 | 57.79 | x
2549044 |  | DESKTOP DATEN DC3ES AMD ATHLON E ACESSORIOS | SECRETARIA DE ESTADO DA SAÚDE | X |  | HOSPITAL DE URGÊNCIAS DE GOIÂNIA DR. VALDEMIRO CRUZ | ENFERMARIA MASCULINA TERREO | DATEN | BOM |  | COMPUTADOR | 2014-05-28 | 1 | EQUIPAMENTOS DE PROCESSAMENTO DE DADOS | 5222.11 | 522.21 | x
2549045 |  | DESKTOP DATEN DC3ES AMD ATHLON E ACESSORIOS | SECRETARIA DE ESTADO DA SAÚDE | X |  | HOSPITAL DE URGÊNCIAS DE GOIÂNIA DR. VALDEMIRO CRUZ | ENFERMARIA MASCULINA TERREO | DATEN | BOM |  | COMPUTADOR | 2014-05-28 | 1 | EQUIPAMENTOS DE PROCESSAMENTO DE DADOS | 5222.11 | 522.21 | x
2549046 |  | DESKTOP DATEN DC3ES AMD ATHLON E ACESSORIOS | SECRETARIA DE ESTADO DA SAÚDE | X |  | HOSPITAL DE URGÊNCIAS DE GOIÂNIA DR. VALDEMIRO CRUZ | ENFERMARIA MASCULINA TERREO | DATEN | BOM |  | COMPUTADOR | 2014-05-28 | 1 | EQUIPAMENTOS DE PROCESSAMENTO DE DADOS | 5222.11 | 522.21 | x
2549047 |  | DESKTOP DATEN DC3ES AMD ATHLON E ACESSORIOS | SECRETARIA DE ESTADO DA SAÚDE | X |  | HOSPITAL DE URGÊNCIAS DE GOIÂNIA DR. VALDEMIRO CRUZ | ENFERMARIA MASCULINA TERREO | DATEN | BOM |  | COMPUTADOR | 2014-05-28 | 1 | EQUIPAMENTOS DE PROCESSAMENTO DE DADOS | 5222.11 | 522.21 | x
2015194 | 19715 | GABINETE COMPUTADOR SLIM ULTRATOP INTEL I3 3MB RAM 4 GB HD 500 - N. de Série: 4 | SECRETARIA DE ESTADO DA SAÚDE | X |  | HOSPITAL DE URGÊNCIAS DE GOIÂNIA DR. VALDEMIRO CRUZ | ENGENHARIA PREDIAL | LENOVO | BOM | 4 | COMPUTADOR | 2014-06-25 | 1 | EQUIPAMENTOS DE PROCESSAMENTO DE DADOS | 15.01 | 280.14 | x
2020727 | S/T | SWITCH HP 24 PORTAS - N. de Série: 4 | SECRETARIA DE ESTADO DA SAÚDE | X |  | HOSPITAL DE URGÊNCIAS DE GOIÂNIA DR. VALDEMIRO CRUZ | ENGENHARIA PREDIAL | MARCA NÃO INFORMADA | BOM | 4 | SWITCH | 2014-06-25 | 1 | EQUIPAMENTOS DE PROCESSAMENTO DE DADOS | 15.01 | 98.8 | x
200482 | 680240 | MONITOR DE VIDEO LCD LA1951G - N. de Série: CNC003NTP7 | SECRETARIA DE ESTADO DA SAÚDE | X |  | HOSPITAL DE URGÊNCIAS DE GOIÂNIA DR. VALDEMIRO CRUZ | FARMÁCIA CENTRAL | MARCA NÃO INFORMADA | BOM | CNC003NTP7 | MONITOR | 2014-06-27 | 1 | EQUIPAMENTOS DE PROCESSAMENTO DE DADOS | 597.77 | 135.01 | x
2013660 | 15332 | GABINETE CPU LENOVO THINKCENTRE MT-M 6078-AJ2 (1 MOUSE E 1 TECLAD - N. de Série: L1AM2NZ | SECRETARIA DE ESTADO DA SAÚDE | X |  | HOSPITAL DE URGÊNCIAS DE GOIÂNIA DR. VALDEMIRO CRUZ | FARMÁCIA CENTRAL | LENOVO | BOM | L1AM2NZ | COMPUTADOR | 2014-06-27 | 1 | EQUIPAMENTOS DE PROCESSAMENTO DE DADOS | 320 | 61.2 | x
2014522 | 18321 | COMPUTADOR 4GB 500 GB ALL IN ONE HP I5-450TW8P INTEL PENTIUM PRO - N. de Série: brj450gffg | SECRETARIA DE ESTADO DA SAÚDE | X |  | HOSPITAL DE URGÊNCIAS DE GOIÂNIA DR. VALDEMIRO CRUZ | FARMÁCIA CENTRAL | HP | BOM | brj450gffg | COMPUTADOR | 2014-06-27 | 1 | EQUIPAMENTOS DE PROCESSAMENTO DE DADOS | 2249 | 1259.02 | x
2014726 | 11435 | GABINETE C/ FONTE ATX PLACA MÃE PROCESSADOR AMD PHENOM II X4 781 - N. de Série: BRG005FF54 | SECRETARIA DE ESTADO DA SAÚDE | X |  | HOSPITAL DE URGÊNCIAS DE GOIÂNIA DR. VALDEMIRO CRUZ | FARMÁCIA CENTRAL | HP | BOM | BRG005FF54 | COMPUTADOR | 2014-06-27 | 1 | EQUIPAMENTOS DE PROCESSAMENTO DE DADOS | 320 | 116.28 | x
2015168 | 19628 | SCANNER 7980G DE MESA - N. de Série: 173175003A | SECRETARIA DE ESTADO DA SAÚDE | X |  | HOSPITAL DE URGÊNCIAS DE GOIÂNIA DR. VALDEMIRO CRUZ | FARMÁCIA CENTRAL | MARCA NÃO INFORMADA | BOM | 173175003A | SCANNER | 2014-06-27 | 1 | EQUIPAMENTOS DE PROCESSAMENTO DE DADOS | 1087 | 753.48 | x
2015175 | 19635 | SCANNER 7980G DE MESA - N. de Série: 173145005F | SECRETARIA DE ESTADO DA SAÚDE | X |  | HOSPITAL DE URGÊNCIAS DE GOIÂNIA DR. VALDEMIRO CRUZ | FARMÁCIA CENTRAL | MARCA NÃO INFORMADA | BOM | 173145005F | SCANNER | 2014-06-27 | 1 | EQUIPAMENTOS DE PROCESSAMENTO DE DADOS | 1087 | 753.48 | x
2015179 | 19640 | SCANNER 7980G DE MESA - N. de Série: 1731450063 | SECRETARIA DE ESTADO DA SAÚDE | X |  | HOSPITAL DE URGÊNCIAS DE GOIÂNIA DR. VALDEMIRO CRUZ | FARMÁCIA CENTRAL | MARCA NÃO INFORMADA | BOM | 1731450063 | SCANNER | 2014-06-27 | 1 | EQUIPAMENTOS DE PROCESSAMENTO DE DADOS | 1087 | 753.48 | x
2015192 | 19711 | MONITOR LED DE 21 POLEGADAS - N. de Série: 4 | SECRETARIA DE ESTADO DA SAÚDE | X |  | HOSPITAL DE URGÊNCIAS DE GOIÂNIA DR. VALDEMIRO CRUZ | FARMÁCIA CENTRAL | MARCA NÃO INFORMADA | BOM | 4 | MONITOR | 2014-06-27 | 1 | EQUIPAMENTOS DE PROCESSAMENTO DE DADOS | 15.01 | 279.67 | x
2015197 | 19721 | GABINETE COMPUTADOR SLIM ULTRATOP INTEL I3 3MB RAM 4 GB HD 500 - N. de Série: PE035TAJ | SECRETARIA DE ESTADO DA SAÚDE | X |  | HOSPITAL DE URGÊNCIAS DE GOIÂNIA DR. VALDEMIRO CRUZ | FARMÁCIA CENTRAL | LENOVO | BOM | PE035TAJ | COMPUTADOR | 2014-06-27 | 1 | EQUIPAMENTOS DE PROCESSAMENTO DE DADOS | 2075 | 280.14 | x
2017069 | 11738 | GABINETE C/ FONTE ATX PLACA MÃE PROCESSADOR AMD PHENOM II X4 785 - N. de Série: BRG008F563 | SECRETARIA DE ESTADO DA SAÚDE | X |  | HOSPITAL DE URGÊNCIAS DE GOIÂNIA DR. VALDEMIRO CRUZ | FARMÁCIA CENTRAL | HP | BOM | BRG008F563 | COMPUTADOR | 2014-06-28 | 1 | EQUIPAMENTOS DE PROCESSAMENTO DE DADOS | 120 | 280.14 | x
2017103 | 18048 | MONITOR PHILIPS 21.5" LED VGA FULL HD - N. de Série: fx0a1423052203 | SECRETARIA DE ESTADO DA SAÚDE | X |  | HOSPITAL DE URGÊNCIAS DE GOIÂNIA DR. VALDEMIRO CRUZ | FARMÁCIA CENTRAL | PHILIPS | BOM | fx0a1423052203 | MONITOR | 2014-06-30 | 1 | EQUIPAMENTOS DE PROCESSAMENTO DE DADOS | 394 | 279.67 | x
2017124 | 19562 | MONITOR LENOVO - N. de Série: PE031KV4 | SECRETARIA DE ESTADO DA SAÚDE | X |  | HOSPITAL DE URGÊNCIAS DE GOIÂNIA DR. VALDEMIRO CRUZ | FARMÁCIA CENTRAL | MARCA NÃO INFORMADA | BOM | PE031KV4 | MONITOR | 2014-07-04 | 1 | EQUIPAMENTOS DE PROCESSAMENTO DE DADOS | 1905.9 | 279.67 | x
2017126 | 19564 | MONITOR LENOVO - N. de Série: PE031L2U | SECRETARIA DE ESTADO DA SAÚDE | X |  | HOSPITAL DE URGÊNCIAS DE GOIÂNIA DR. VALDEMIRO CRUZ | FARMÁCIA CENTRAL | LENOVO | BOM | PE031L2U | MONITOR | 2014-07-07 | 1 | EQUIPAMENTOS DE PROCESSAMENTO DE DADOS | 1905.9 | 279.67 | x
2017128 | 19580 | CPU LENOVO - N. de Série: VA034925 | SECRETARIA DE ESTADO DA SAÚDE | X |  | HOSPITAL DE URGÊNCIAS DE GOIÂNIA DR. VALDEMIRO CRUZ | FARMÁCIA CENTRAL | LENOVO | BOM | VA034925 | COMPUTADOR | 2014-07-07 | 1 | EQUIPAMENTOS DE PROCESSAMENTO DE DADOS | 339.66 | 280.14 | x
2017130 | 19582 | CPU LENOVO - N. de Série: VA029971 | SECRETARIA DE ESTADO DA SAÚDE | X |  | HOSPITAL DE URGÊNCIAS DE GOIÂNIA DR. VALDEMIRO CRUZ | FARMÁCIA CENTRAL | LENOVO | BOM | VA029971 | COMPUTADOR | 2014-07-07 | 1 | EQUIPAMENTOS DE PROCESSAMENTO DE DADOS | 339.66 | 280.14 | x
2017131 | 19583 | CPU LENOVO - N. de Série: VA031840 | SECRETARIA DE ESTADO DA SAÚDE | X |  | HOSPITAL DE URGÊNCIAS DE GOIÂNIA DR. VALDEMIRO CRUZ | FARMÁCIA CENTRAL | LENOVO | BOM | VA031840 | COMPUTADOR | 2014-07-07 | 1 | EQUIPAMENTOS DE PROCESSAMENTO DE DADOS | 339.66 | 280.14 | x
2017132 | 19587 | CPU LENOVO - N. de Série: VA031421 | SECRETARIA DE ESTADO DA SAÚDE | X |  | HOSPITAL DE URGÊNCIAS DE GOIÂNIA DR. VALDEMIRO CRUZ | FARMÁCIA CENTRAL | LENOVO | BOM | VA031421 | COMPUTADOR | 2014-07-07 | 1 | EQUIPAMENTOS DE PROCESSAMENTO DE DADOS | 339.66 | 280.14 | x
2017997 | 18285 | MONITOR (CPU) LED 18.5" - N. de Série: 40831582 | SECRETARIA DE ESTADO DA SAÚDE | X |  | HOSPITAL DE URGÊNCIAS DE GOIÂNIA DR. VALDEMIRO CRUZ | FARMÁCIA CENTRAL | POSITIVO | BOM | 40831582 | MONITOR | 2014-07-10 | 1 | EQUIPAMENTOS DE PROCESSAMENTO DE DADOS | 226 | 279.67 | x
2018647 | 19232 | COMPUTADOR 4GB 500 GB ALL IN ONE HP I5-450TW8P INTEL PENTIUM - N. de Série: brj450gdw2 | SECRETARIA DE ESTADO DA SAÚDE | X |  | HOSPITAL DE URGÊNCIAS DE GOIÂNIA DR. VALDEMIRO CRUZ | FARMÁCIA CENTRAL | HP | BOM | brj450gdw2 | COMPUTADOR | 2014-07-10 | 1 | EQUIPAMENTOS DE PROCESSAMENTO DE DADOS | 3300 | 250.8 | x
2018712 | 18307 | COMPUTADOR 4GB 500 GB ALL IN ONE HP I5-450TW8P INTEL PENTIUM PRO - N. de Série: brj450gdhp | SECRETARIA DE ESTADO DA SAÚDE | X |  | HOSPITAL DE URGÊNCIAS DE GOIÂNIA DR. VALDEMIRO CRUZ | FARMÁCIA CENTRAL | HP | BOM | brj450gdhp | COMPUTADOR | 2014-07-10 | 1 | EQUIPAMENTOS DE PROCESSAMENTO DE DADOS | 2249 | 1259.02 | x
2019537 | 18310 | COMPUTADOR COMPLETO – HP - N. de Série: brj450gdkp | SECRETARIA DE ESTADO DA SAÚDE | X |  | HOSPITAL DE URGÊNCIAS DE GOIÂNIA DR. VALDEMIRO CRUZ | FARMÁCIA CENTRAL | HP | BOM | brj450gdkp | COMPUTADOR | 2014-07-28 | 1 | EQUIPAMENTOS DE PROCESSAMENTO DE DADOS | 2249 | 116.95 | x
2020227 | 18298 | MONITOR – HP - N. de Série: brj450gdkb | SECRETARIA DE ESTADO DA SAÚDE | X |  | HOSPITAL DE URGÊNCIAS DE GOIÂNIA DR. VALDEMIRO CRUZ | FARMÁCIA CENTRAL | HP | BOM | brj450gdkb | MONITOR | 2014-07-28 | 1 | EQUIPAMENTOS DE PROCESSAMENTO DE DADOS | 2249 | 20.75 | x
2022068 | 19009 | COMPUTADOR (COMPLETO) ALL-IN-ONE PROCESSADOR INTEL CORE TELA LED - N. de Série: brj450gff7 | SECRETARIA DE ESTADO DA SAÚDE | X |  | HOSPITAL DE URGÊNCIAS DE GOIÂNIA DR. VALDEMIRO CRUZ | FARMÁCIA CENTRAL | HP | BOM | brj450gff7 | COMPUTADOR | 2014-07-28 | 1 | EQUIPAMENTOS DE PROCESSAMENTO DE DADOS | 3536.41 | 2147.74 | x
2022076 | 19572 | CPU CORE I3-7100 4GB HD 500GB DVD-RW (Monitor LENOVO) - N. de Série: PE031KXJ | SECRETARIA DE ESTADO DA SAÚDE | X |  | HOSPITAL DE URGÊNCIAS DE GOIÂNIA DR. VALDEMIRO CRUZ | FARMÁCIA CENTRAL | LENOVO | BOM | PE031KXJ | COMPUTADOR | 2014-07-28 | 1 | EQUIPAMENTOS DE PROCESSAMENTO DE DADOS | 1905.9 | 280.14 | x
2022115 | 15211 | GABINETE DE MICROCOMPUTADOR HP - N. de Série: BRG304FB51 | SECRETARIA DE ESTADO DA SAÚDE | X |  | HOSPITAL DE URGÊNCIAS DE GOIÂNIA DR. VALDEMIRO CRUZ | FARMÁCIA CENTRAL | MARCA NÃO INFORMADA | BOM | BRG304FB51 | COMPUTADOR | 2014-08-01 | 1 | EQUIPAMENTOS DE PROCESSAMENTO DE DADOS | 320 | 116.28 | x
2022116 | 15221 | GABINETE DE MICROCOMPUTADOR HP - N. de Série: BRG304F9Z9 | SECRETARIA DE ESTADO DA SAÚDE | X |  | HOSPITAL DE URGÊNCIAS DE GOIÂNIA DR. VALDEMIRO CRUZ | FARMÁCIA CENTRAL | HP | BOM | BRG304F9Z9 | COMPUTADOR | 2014-08-07 | 1 | EQUIPAMENTOS DE PROCESSAMENTO DE DADOS | 320 | 116.28 | x
2022164 | 19593 | MONITOR LED DE 21 POLEGADAS (CPU LENOVO) - N. de Série: VA035054 | SECRETARIA DE ESTADO DA SAÚDE | X |  | HOSPITAL DE URGÊNCIAS DE GOIÂNIA DR. VALDEMIRO CRUZ | FARMÁCIA CENTRAL | LENOVO | BOM | VA035054 | MONITOR | 2014-08-07 | 1 | EQUIPAMENTOS DE PROCESSAMENTO DE DADOS | 339.66 | 279.67 | x
2548934 |  | MONITOR LED 21.5" - N. de Série: fx0a1423052183 | SECRETARIA DE ESTADO DA SAÚDE | X |  | HOSPITAL DE URGÊNCIAS DE GOIÂNIA DR. VALDEMIRO CRUZ | FARMÁCIA CENTRAL | PHILIPS | BOM | fx0a1423052183 | MONITOR | 2014-08-09 | 1 | EQUIPAMENTOS DE PROCESSAMENTO DE DADOS | 577.89 | 57.79 | x
2548941 |  | MONITOR LED 21.5" - N. de Série: GYLV6XA003278 | SECRETARIA DE ESTADO DA SAÚDE | X |  | HOSPITAL DE URGÊNCIAS DE GOIÂNIA DR. VALDEMIRO CRUZ | FARMÁCIA CENTRAL | DATEN | BOM | GYLV6XA003278 | MONITOR | 2014-08-09 | 1 | EQUIPAMENTOS DE PROCESSAMENTO DE DADOS | 577.89 | 57.79 | x
2548962 |  | MONITOR LED 21.5" - N. de Série: GYVL6XA010687 | SECRETARIA DE ESTADO DA SAÚDE | X |  | HOSPITAL DE URGÊNCIAS DE GOIÂNIA DR. VALDEMIRO CRUZ | FARMÁCIA CENTRAL | DATEN | BOM | GYVL6XA010687 | MONITOR | 2014-08-09 | 1 | EQUIPAMENTOS DE PROCESSAMENTO DE DADOS | 577.89 | 57.79 | x
2548963 |  | MONITOR LED 21.5" - N. de Série: fxvh5xa000604 | SECRETARIA DE ESTADO DA SAÚDE | X |  | HOSPITAL DE URGÊNCIAS DE GOIÂNIA DR. VALDEMIRO CRUZ | FARMÁCIA CENTRAL | AOC | BOM | fxvh5xa000604 | MONITOR | 2014-08-09 | 1 | EQUIPAMENTOS DE PROCESSAMENTO DE DADOS | 577.89 | 57.79 | x
2548993 |  | DESKTOP DATEN DC3ES AMD ATHLON E ACESSORIOS | SECRETARIA DE ESTADO DA SAÚDE | X |  | HOSPITAL DE URGÊNCIAS DE GOIÂNIA DR. VALDEMIRO CRUZ | FARMÁCIA CENTRAL | DATEN | BOM |  | COMPUTADOR | 2014-08-09 | 1 | EQUIPAMENTOS DE PROCESSAMENTO DE DADOS | 5222.11 | 522.21 | x
2549136 |  | DESKTOP DATEN DC3ES AMD ATHLON E ACESSORIOS | SECRETARIA DE ESTADO DA SAÚDE | X |  | HOSPITAL DE URGÊNCIAS DE GOIÂNIA DR. VALDEMIRO CRUZ | FARMÁCIA CENTRAL | DATEN | BOM |  | COMPUTADOR | 2014-08-09 | 1 | EQUIPAMENTOS DE PROCESSAMENTO DE DADOS | 5222.11 | 522.21 | x
2549137 |  | DESKTOP DATEN DC3ES AMD ATHLON E ACESSORIOS | SECRETARIA DE ESTADO DA SAÚDE | X |  | HOSPITAL DE URGÊNCIAS DE GOIÂNIA DR. VALDEMIRO CRUZ | FARMÁCIA CENTRAL | DATEN | BOM |  | COMPUTADOR | 2014-08-09 | 1 | EQUIPAMENTOS DE PROCESSAMENTO DE DADOS | 5222.11 | 522.21 | x
2017206 | 14914 | COMPUTADOR HP DESK 6005MT AMDX2B28 W7P32SYST2GB 500GB DVDRW3 - N. de Série: SEM Nº SÉRIE | SECRETARIA DE ESTADO DA SAÚDE | X |  | HOSPITAL DE URGÊNCIAS DE GOIÂNIA DR. VALDEMIRO CRUZ | FARMÁCIA SATÉLITE ( 2 ) | MARCA NÃO INFORMADA | BOM | SEM Nº SÉRIE | COMPUTADOR | 2014-08-18 | 1 | EQUIPAMENTOS DE PROCESSAMENTO DE DADOS | 1250 | 280.14 | x
2017216 | 18042 | MONITOR PHILIPS 21.5" LED VGA FULL HD - N. de Série: FX0A1423052187 | SECRETARIA DE ESTADO DA SAÚDE | X |  | HOSPITAL DE URGÊNCIAS DE GOIÂNIA DR. VALDEMIRO CRUZ | FARMÁCIA SATÉLITE ( 2 ) | PHILIPS | BOM | FX0A1423052187 | MONITOR | 2014-08-18 | 1 | EQUIPAMENTOS DE PROCESSAMENTO DE DADOS | 394 | 279.67 | x
2018291 | 18295 | COMPUTADOR 4GB 500 GB ALL IN ONE HP I5-450TW8P INTEL PENTIUM - N. de Série: 3cq2451x6l | SECRETARIA DE ESTADO DA SAÚDE | X |  | HOSPITAL DE URGÊNCIAS DE GOIÂNIA DR. VALDEMIRO CRUZ | FARMÁCIA SATÉLITE ( 2 ) | HP | BOM | 3cq2451x6l | COMPUTADOR | 2014-08-18 | 1 | EQUIPAMENTOS DE PROCESSAMENTO DE DADOS | 2249 | 1313.76 | x
2018295 | 18326 | COMPUTADOR 4GB 500 GB ALL IN ONE HP I5-450TW8P INTEL PENTIUM PRO - N. de Série: brg240000p | SECRETARIA DE ESTADO DA SAÚDE | X |  | HOSPITAL DE URGÊNCIAS DE GOIÂNIA DR. VALDEMIRO CRUZ | FARMÁCIA SATÉLITE ( 2 ) | HP | BOM | brg240000p | COMPUTADOR | 2014-08-18 | 1 | EQUIPAMENTOS DE PROCESSAMENTO DE DADOS | 2249 | 1313.76 | x
2018627 | 18300 | COMPUTADOR 4GB 500 GB ALL IN ONE HP I5-450TW8P INTEL PENTIUM - N. de Série: brj450gdn5 | SECRETARIA DE ESTADO DA SAÚDE | X |  | HOSPITAL DE URGÊNCIAS DE GOIÂNIA DR. VALDEMIRO CRUZ | FARMÁCIA SATÉLITE ( 2 ) | HP | BOM | brj450gdn5 | COMPUTADOR | 2014-08-18 | 1 | EQUIPAMENTOS DE PROCESSAMENTO DE DADOS | 2249 | 171.6 | x
2022121 | 19047 | GABINETE-CPU-DESKTOP I3-4160 4GB HD 500GB WIN 8.1 PRO - N. de Série: PE022K3L | SECRETARIA DE ESTADO DA SAÚDE | X |  | HOSPITAL DE URGÊNCIAS DE GOIÂNIA DR. VALDEMIRO CRUZ | FARMÁCIA SATÉLITE ( 2 ) | MARCA NÃO INFORMADA | BOM | PE022K3L | COMPUTADOR | 2014-08-18 | 1 | EQUIPAMENTOS DE PROCESSAMENTO DE DADOS | 2019.9 | 193.2 | x
2022283 | S. Patrim | CPU HP PRODESK - N. de Série: - | SECRETARIA DE ESTADO DA SAÚDE | X |  | HOSPITAL DE URGÊNCIAS DE GOIÂNIA DR. VALDEMIRO CRUZ | FARMÁCIA SATÉLITE ( 2 ) | HP | BOM | - | COMPUTADOR | 2014-08-18 | 1 | EQUIPAMENTOS DE PROCESSAMENTO DE DADOS | 15.01 | 280.14 | x
2548832 |  | MONITOR LED 21.5" - N. de Série: fx5a1307052626 | SECRETARIA DE ESTADO DA SAÚDE | X |  | HOSPITAL DE URGÊNCIAS DE GOIÂNIA DR. VALDEMIRO CRUZ | FARMÁCIA SATÉLITE ( 2 ) | PHILIPS | BOM | fx5a1307052626 | MONITOR | 2014-08-18 | 1 | EQUIPAMENTOS DE PROCESSAMENTO DE DADOS | 577.89 | 57.79 | x
2548903 |  | MONITOR LED 21.5" - N. de Série: gyvl7xa002034 | SECRETARIA DE ESTADO DA SAÚDE | X |  | HOSPITAL DE URGÊNCIAS DE GOIÂNIA DR. VALDEMIRO CRUZ | FARMÁCIA SATÉLITE ( 2 ) | DATEN | BOM | gyvl7xa002034 | MONITOR | 2014-08-18 | 1 | EQUIPAMENTOS DE PROCESSAMENTO DE DADOS | 577.89 | 57.79 | x
2549138 |  | DESKTOP DATEN DC3ES AMD ATHLON E ACESSORIOS | SECRETARIA DE ESTADO DA SAÚDE | X |  | HOSPITAL DE URGÊNCIAS DE GOIÂNIA DR. VALDEMIRO CRUZ | FARMÁCIA SATÉLITE ( 2 ) | DATEN | BOM |  | COMPUTADOR | 2014-08-18 | 1 | EQUIPAMENTOS DE PROCESSAMENTO DE DADOS | 5222.11 | 522.21 | x
2017473 | 14898 | COMPUTADOR HP DESK 6005MT AMDX2B28 W7P32SYST2GB 500GB DVDRW3 - N. de Série: SEM Nº SÉRIE | SECRETARIA DE ESTADO DA SAÚDE | X |  | HOSPITAL DE URGÊNCIAS DE GOIÂNIA DR. VALDEMIRO CRUZ | FONOAUDIOLOGIA | MARCA NÃO INFORMADA | BOM | SEM Nº SÉRIE | COMPUTADOR | 2014-08-19 | 1 | EQUIPAMENTOS DE PROCESSAMENTO DE DADOS | 380 | 280.14 | x
3404859 |  | MONITOR DE VIDEO - N. de Série: gyvl015584 | SECRETARIA DE ESTADO DA SAÚDE | X |  | HOSPITAL DE URGÊNCIAS DE GOIÂNIA DR. VALDEMIRO CRUZ | FONOAUDIOLOGIA | DATEN | BOM | gyvl015584 | MONITOR | 2014-08-19 | 1 | EQUIPAMENTOS DE PROCESSAMENTO DE DADOS | 380 | 380 | x
203820 | 681233 | COMPUTADOR HP COM MOUSE OPTICO E TECLADO - N. de Série: BRG005FDM8 | SECRETARIA DE ESTADO DA SAÚDE | X |  | HOSPITAL DE URGÊNCIAS DE GOIÂNIA DR. VALDEMIRO CRUZ | GERENCIA DA FARMÁCIA | MARCA NÃO INFORMADA | BOM | BRG005FDM8 | COMPUTADOR | 2014-08-19 | 1 | EQUIPAMENTOS DE PROCESSAMENTO DE DADOS | 1902.23 | 135.24 | x
2014327 | 19586 | MONITOR LED DE 21 POLEGADAS - N. de Série: gyvl7xa002643 | SECRETARIA DE ESTADO DA SAÚDE | X |  | HOSPITAL DE URGÊNCIAS DE GOIÂNIA DR. VALDEMIRO CRUZ | GERENCIA DA FARMÁCIA | DATEN | BOM | gyvl7xa002643 | MONITOR | 2014-08-20 | 1 | EQUIPAMENTOS DE PROCESSAMENTO DE DADOS | 339.66 | 279.67 | x
2015191 | 19709 | MONITOR LED DE 21 POLEGADAS - N. de Série: gyvl7xa002005 | SECRETARIA DE ESTADO DA SAÚDE | X |  | HOSPITAL DE URGÊNCIAS DE GOIÂNIA DR. VALDEMIRO CRUZ | GERENCIA DA FARMÁCIA | DATEN | BOM | gyvl7xa002005 | MONITOR | 2014-08-20 | 1 | EQUIPAMENTOS DE PROCESSAMENTO DE DADOS | 495 | 279.67 | x
2549134 |  | DESKTOP DATEN DC3ES AMD ATHLON E ACESSORIOS | SECRETARIA DE ESTADO DA SAÚDE | X |  | HOSPITAL DE URGÊNCIAS DE GOIÂNIA DR. VALDEMIRO CRUZ | GERENCIA DA FARMÁCIA | DATEN | BOM |  | COMPUTADOR | 2014-08-20 | 1 | EQUIPAMENTOS DE PROCESSAMENTO DE DADOS | 5222.11 | 522.21 | x
2549135 |  | DESKTOP DATEN DC3ES AMD ATHLON E ACESSORIOS | SECRETARIA DE ESTADO DA SAÚDE | X |  | HOSPITAL DE URGÊNCIAS DE GOIÂNIA DR. VALDEMIRO CRUZ | GERENCIA DA FARMÁCIA | DATEN | BOM |  | COMPUTADOR | 2014-08-20 | 1 | EQUIPAMENTOS DE PROCESSAMENTO DE DADOS | 5222.11 | 522.21 | x
2014707 | 11537 | MONITOR DE VÍDEO EM CORES LCD 19" - N. de Série: CNC003NTRX | SECRETARIA DE ESTADO DA SAÚDE | X |  | HOSPITAL DE URGÊNCIAS DE GOIÂNIA DR. VALDEMIRO CRUZ | GERENCIA MEDICA | HP | BOM | CNC003NTRX | MONITOR | 2014-08-21 | 1 | EQUIPAMENTOS DE PROCESSAMENTO DE DADOS | 120 | 30.32 | x
2015195 | 19717 | GABINETE COMPUTADOR SLIM ULTRATOP INTEL I3 3MB RAM 4 GB HD 500 - N. de Série: PE035TAM | SECRETARIA DE ESTADO DA SAÚDE | X |  | HOSPITAL DE URGÊNCIAS DE GOIÂNIA DR. VALDEMIRO CRUZ | GERENCIA MEDICA | LENOVO | BOM | PE035TAM | COMPUTADOR | 2014-08-21 | 1 | EQUIPAMENTOS DE PROCESSAMENTO DE DADOS | 2075 | 280.14 | x
2022134 | 15079 | MONITOR 18.5" LED - N. de Série: FX5A1307052629 | SECRETARIA DE ESTADO DA SAÚDE | X |  | HOSPITAL DE URGÊNCIAS DE GOIÂNIA DR. VALDEMIRO CRUZ | GERENCIA MEDICA | PHILIPS | BOM | FX5A1307052629 | MONITOR | 2014-08-22 | 1 | EQUIPAMENTOS DE PROCESSAMENTO DE DADOS | 185 | 279.67 | x
2548914 |  | MONITOR LED 21.5" - N. de Série: gyvl7xa002001 | SECRETARIA DE ESTADO DA SAÚDE | X |  | HOSPITAL DE URGÊNCIAS DE GOIÂNIA DR. VALDEMIRO CRUZ | GERENCIA MEDICA | DATEN | BOM | gyvl7xa002001 | MONITOR | 2014-08-22 | 1 | EQUIPAMENTOS DE PROCESSAMENTO DE DADOS | 577.89 | 57.79 | x
2549089 |  | DESKTOP DATEN DC3ES AMD ATHLON E ACESSORIOS | SECRETARIA DE ESTADO DA SAÚDE | X |  | HOSPITAL DE URGÊNCIAS DE GOIÂNIA DR. VALDEMIRO CRUZ | GERENCIA MEDICA | DATEN | BOM |  | COMPUTADOR | 2014-08-22 | 1 | EQUIPAMENTOS DE PROCESSAMENTO DE DADOS | 5222.11 | 522.21 | x
3404518 |  | MONITOR DE VIDEO - N. de Série: gyvlxa01563 | SECRETARIA DE ESTADO DA SAÚDE | X |  | HOSPITAL DE URGÊNCIAS DE GOIÂNIA DR. VALDEMIRO CRUZ | GOVERNANÇA | DATEN | BOM | gyvlxa01563 | MONITOR | 2014-08-28 | 1 | EQUIPAMENTOS DE PROCESSAMENTO DE DADOS | 380 | 380 | x
2017590 | 18619 | GABINETE CPU - E73 W8 PROCESSADOR 64 BITS - N. de Série: PE01M55P | SECRETARIA DE ESTADO DA SAÚDE | X |  | HOSPITAL DE URGÊNCIAS DE GOIÂNIA DR. VALDEMIRO CRUZ | GUARDA PERTENCE | MARCA NÃO INFORMADA | BOM | PE01M55P | COMPUTADOR | 2014-08-28 | 1 | EQUIPAMENTOS DE PROCESSAMENTO DE DADOS | 1682.73 | 164.22 | x
2017681 | 11500 | MONITOR DE VÍDEO EM CORES LCD 19" - N. de Série: CNC003NX1W | SECRETARIA DE ESTADO DA SAÚDE | X |  | HOSPITAL DE URGÊNCIAS DE GOIÂNIA DR. VALDEMIRO CRUZ | GUARDA PERTENCE | HP | BOM | CNC003NX1W | MONITOR | 2014-08-28 | 1 | EQUIPAMENTOS DE PROCESSAMENTO DE DADOS | 200 | 30.32 | x
2020713 | ST | SWITCH 48 PORTAS – HP - N. de Série: 4 | SECRETARIA DE ESTADO DA SAÚDE | X |  | HOSPITAL DE URGÊNCIAS DE GOIÂNIA DR. VALDEMIRO CRUZ | GUARDA VOLUME | MARCA NÃO INFORMADA | BOM | 4 | SWITCH | 2014-08-29 | 1 | EQUIPAMENTOS DE PROCESSAMENTO DE DADOS | 15.01 | 1706.16 | x
2552039 |  | SWITCH TIPO 1 | SECRETARIA DE ESTADO DA SAÚDE | X |  | HOSPITAL DE URGÊNCIAS DE GOIÂNIA DR. VALDEMIRO CRUZ | GUARDA VOLUME | EXTREME | BOM |  | SWITCH | 2014-08-29 | 1 | EQUIPAMENTOS DE PROCESSAMENTO DE DADOS | 23400 | 2340 | x
2552040 |  | SWITCH TIPO 1 | SECRETARIA DE ESTADO DA SAÚDE | X |  | HOSPITAL DE URGÊNCIAS DE GOIÂNIA DR. VALDEMIRO CRUZ | GUARDA VOLUME | EXTREME | BOM |  | SWITCH | 2014-08-29 | 1 | EQUIPAMENTOS DE PROCESSAMENTO DE DADOS | 23400 | 2340 | x
2013694 | 11432 | GABINETE C/ FONTE ATX PLACA MÃE PROCESSADOR AMD PHENOM II X4 781 - N. de Série: BRG005FF1T | SECRETARIA DE ESTADO DA SAÚDE | X |  | HOSPITAL DE URGÊNCIAS DE GOIÂNIA DR. VALDEMIRO CRUZ | HIGIENIZAÇÃO | HP | BOM | BRG005FF1T | COMPUTADOR | 2014-09-06 | 1 | EQUIPAMENTOS DE PROCESSAMENTO DE DADOS | 320 | 280.14 | x
2022156 | 18606 | MONITOR LED - TELA LCD 19.5" - N. de Série: 504SPJP04116 | SECRETARIA DE ESTADO DA SAÚDE | X |  | HOSPITAL DE URGÊNCIAS DE GOIÂNIA DR. VALDEMIRO CRUZ | HIGIENIZAÇÃO | LENOVO | BOM | 504SPJP04116 | MONITOR | 2014-09-06 | 1 | EQUIPAMENTOS DE PROCESSAMENTO DE DADOS | 330 | 163.95 | x
2552033 |  | SWITCH TIPO 1 | SECRETARIA DE ESTADO DA SAÚDE | X |  | HOSPITAL DE URGÊNCIAS DE GOIÂNIA DR. VALDEMIRO CRUZ | HIGIENIZAÇÃO | EXTREME | BOM |  | SWITCH | 2014-09-06 | 1 | EQUIPAMENTOS DE PROCESSAMENTO DE DADOS | 23400 | 2340 | x
2017166 | 18291 | MONITOR (CPU) LED 18.5" LG - N. de Série: 1024669 | SECRETARIA DE ESTADO DA SAÚDE | X |  | HOSPITAL DE URGÊNCIAS DE GOIÂNIA DR. VALDEMIRO CRUZ | HOSP.DE URGENCIA DE GOIANIA-DIR.GERAL-HUGO | MARCA NÃO INFORMADA | BOM | 1024669 | MONITOR | 2014-09-06 | 1 | EQUIPAMENTOS DE PROCESSAMENTO DE DADOS | 226 | 279.67 | x
2019541 | ST | CONDICIONADOR DE AR – HITACHI - N. de Série: 4 | SECRETARIA DE ESTADO DA SAÚDE | X |  | HOSPITAL DE URGÊNCIAS DE GOIÂNIA DR. VALDEMIRO CRUZ | HOSP.DE URGENCIA DE GOIANIA-DIR.GERAL-HUGO | HITACHI | BOM | 4 | COMPUTADOR | 2014-09-09 | 1 | EQUIPAMENTOS DE PROCESSAMENTO DE DADOS | 15.01 | 1167.25 | x
2017702 | 18290 | MONITOR LED 18.5" LG - N. de Série: 1024669 | SECRETARIA DE ESTADO DA SAÚDE | X |  | HOSPITAL DE URGÊNCIAS DE GOIÂNIA DR. VALDEMIRO CRUZ | HOSP.DE URGENCIA DE GOIANIA-DIR.GERAL-HUGO - 1 | MARCA NÃO INFORMADA | BOM | 1024669 | MONITOR | 2014-09-10 | 1 | EQUIPAMENTOS DE PROCESSAMENTO DE DADOS | 226 | 30.32 | x
2017727 | 11472 | GABINETE C/ FONTE ATX PLACA MÃE PROCESSADOR AMD PHENOM II X4 781 - N. de Série: BRG005FDJQ | SECRETARIA DE ESTADO DA SAÚDE | X |  | HOSPITAL DE URGÊNCIAS DE GOIÂNIA DR. VALDEMIRO CRUZ | HOSP.DE URGENCIA DE GOIANIA-DIR.GERAL-HUGO - 1 | MARCA NÃO INFORMADA | BOM | BRG005FDJQ | COMPUTADOR | 2014-09-10 | 1 | EQUIPAMENTOS DE PROCESSAMENTO DE DADOS | 120 | 116.28 | x
2020249 | 19708 | MONITOR LENOVO - N. de Série: VA083236 | SECRETARIA DE ESTADO DA SAÚDE | X |  | HOSPITAL DE URGÊNCIAS DE GOIÂNIA DR. VALDEMIRO CRUZ | HOSP.DE URGENCIA DE GOIANIA-DIR.GERAL-HUGO - 1 | MARCA NÃO INFORMADA | BOM | VA083236 | MONITOR | 2014-09-30 | 1 | EQUIPAMENTOS DE PROCESSAMENTO DE DADOS | 495 | 30.32 | x
2018126 | 9346 | MONITOR DE VÍDEO EM CORES LCD 17" - N. de Série: VF66443 | SECRETARIA DE ESTADO DA SAÚDE | X |  | HOSPITAL DE URGÊNCIAS DE GOIÂNIA DR. VALDEMIRO CRUZ | HOSP.DE URGENCIA DE GOIANIA-DIR.GERAL-HUGO - 2 | MARCA NÃO INFORMADA | BOM | VF66443 | MONITOR | 2014-10-06 | 1 | EQUIPAMENTOS DE PROCESSAMENTO DE DADOS | 86 | 279.67 | x
2020496 | ST | RACK PARA SWITCH PEQUENO - N. de Série: 4 | SECRETARIA DE ESTADO DA SAÚDE | X |  | HOSPITAL DE URGÊNCIAS DE GOIÂNIA DR. VALDEMIRO CRUZ | HOSP.DE URGENCIA DE GOIANIA-DIR.GERAL-HUGO - 3 | MARCA NÃO INFORMADA | BOM | 4 | SWITCH | 2014-11-07 | 1 | EQUIPAMENTOS DE PROCESSAMENTO DE DADOS | 15.01 | 15.01 | x
2020707 | ST | SWITCH 24 PORTAS – TPLINK - N. de Série: 4 | SECRETARIA DE ESTADO DA SAÚDE | X |  | HOSPITAL DE URGÊNCIAS DE GOIÂNIA DR. VALDEMIRO CRUZ | HOSP.DE URGENCIA DE GOIANIA-DIR.GERAL-HUGO - 3 | MARCA NÃO INFORMADA | BOM | 4 | SWITCH | 2014-11-07 | 1 | EQUIPAMENTOS DE PROCESSAMENTO DE DADOS | 15.01 | 22.8 | x
2017587 | 18270 | GABINETE POSITIVO (CPU) MASTER D570 - N. de Série: 1024669 | SECRETARIA DE ESTADO DA SAÚDE | X |  | HOSPITAL DE URGÊNCIAS DE GOIÂNIA DR. VALDEMIRO CRUZ | LAVANDERIA | POSITIVO | BOM | 1024669 | COMPUTADOR | 2015-01-09 | 1 | EQUIPAMENTOS DE PROCESSAMENTO DE DADOS | 820 | 116.28 | x
2022132 | 15083 | MONITOR 18.5" LED - N. de Série: FX5A1307052621 | SECRETARIA DE ESTADO DA SAÚDE | X |  | HOSPITAL DE URGÊNCIAS DE GOIÂNIA DR. VALDEMIRO CRUZ | LAVANDERIA | MARCA NÃO INFORMADA | BOM | FX5A1307052621 | MONITOR | 2015-02-21 | 1 | EQUIPAMENTOS DE PROCESSAMENTO DE DADOS | 185 | 279.67 | x
2548878 |  | MONITOR LED 21.5" - N. de Série: gyvl7xa002023 | SECRETARIA DE ESTADO DA SAÚDE | X |  | HOSPITAL DE URGÊNCIAS DE GOIÂNIA DR. VALDEMIRO CRUZ | LAVANDERIA | DATEN | BOM | gyvl7xa002023 | MONITOR | 2015-02-25 | 1 | EQUIPAMENTOS DE PROCESSAMENTO DE DADOS | 577.89 | 57.79 | x
2013892 | 11490 | MONITOR DE VÍDEO EM CORES LCD 19" - N. de Série: CNC003NX1F | SECRETARIA DE ESTADO DA SAÚDE | X |  | HOSPITAL DE URGÊNCIAS DE GOIÂNIA DR. VALDEMIRO CRUZ | NQSP | MARCA NÃO INFORMADA | BOM | CNC003NX1F | MONITOR | 2015-04-02 | 1 | EQUIPAMENTOS DE PROCESSAMENTO DE DADOS | 240 | 30.32 | x
2014774 | 15192 | MONITOR DE VÍDEO HP LA 2205 WG 22" P/ COMPUTADOR - N. de Série: gyvl6xa015672 | SECRETARIA DE ESTADO DA SAÚDE | X |  | HOSPITAL DE URGÊNCIAS DE GOIÂNIA DR. VALDEMIRO CRUZ | NQSP | MARCA NÃO INFORMADA | BOM | gyvl6xa015672 | MONITOR | 2015-04-02 | 1 | EQUIPAMENTOS DE PROCESSAMENTO DE DADOS | 286.32 | 30.32 | x
2014812 | 15195 | MONITOR DE VÍDEO HP LA 2205 WG 22" P/ COMPUTADOR - N. de Série: gyvl7xa002048 | SECRETARIA DE ESTADO DA SAÚDE | X |  | HOSPITAL DE URGÊNCIAS DE GOIÂNIA DR. VALDEMIRO CRUZ | NQSP | MARCA NÃO INFORMADA | BOM | gyvl7xa002048 | MONITOR | 2015-04-02 | 1 | EQUIPAMENTOS DE PROCESSAMENTO DE DADOS | 365 | 30.32 | x
2017122 | 19387 | MONITOR LED 21.5 WIDE PRETO - N. de Série: VA083232 | SECRETARIA DE ESTADO DA SAÚDE | X |  | HOSPITAL DE URGÊNCIAS DE GOIÂNIA DR. VALDEMIRO CRUZ | NQSP | MARCA NÃO INFORMADA | BOM | VA083232 | MONITOR | 2015-04-02 | 1 | EQUIPAMENTOS DE PROCESSAMENTO DE DADOS | 450 | 221.81 | x
2017721 | S/T | MONITOR LED 18.5" HP - N. de Série: gyvl7xa002094 | SECRETARIA DE ESTADO DA SAÚDE | X |  | HOSPITAL DE URGÊNCIAS DE GOIÂNIA DR. VALDEMIRO CRUZ | NQSP | MARCA NÃO INFORMADA | BOM | gyvl7xa002094 | MONITOR | 2015-04-11 | 1 | EQUIPAMENTOS DE PROCESSAMENTO DE DADOS | 15.01 | 30.32 | x
2018487 | 19710 | MONITOR LED DE 21 POLEGADAS - N. de Série: gyvl6xa012767 | SECRETARIA DE ESTADO DA SAÚDE | X |  | HOSPITAL DE URGÊNCIAS DE GOIÂNIA DR. VALDEMIRO CRUZ | NQSP | MARCA NÃO INFORMADA | BOM | gyvl6xa012767 | MONITOR | 2015-04-13 | 1 | EQUIPAMENTOS DE PROCESSAMENTO DE DADOS | 495 | 30.32 | x
2022151 | 18609 | MONITOR LED - TELA LCD 19.5" - N. de Série: 504SPYR04146 | SECRETARIA DE ESTADO DA SAÚDE | X |  | HOSPITAL DE URGÊNCIAS DE GOIÂNIA DR. VALDEMIRO CRUZ | NQSP | MARCA NÃO INFORMADA | BOM | 504SPYR04146 | MONITOR | 2015-04-13 | 1 | EQUIPAMENTOS DE PROCESSAMENTO DE DADOS | 330 | 163.95 | x
2548995 |  | DESKTOP DATEN DC3ES AMD ATHLON E ACESSORIOS | SECRETARIA DE ESTADO DA SAÚDE | X |  | HOSPITAL DE URGÊNCIAS DE GOIÂNIA DR. VALDEMIRO CRUZ | NQSP | DATEN | BOM |  | COMPUTADOR | 2015-04-15 | 1 | EQUIPAMENTOS DE PROCESSAMENTO DE DADOS | 5222.11 | 522.21 | x
2549021 |  | DESKTOP DATEN DC3ES AMD ATHLON E ACESSORIOS | SECRETARIA DE ESTADO DA SAÚDE | X |  | HOSPITAL DE URGÊNCIAS DE GOIÂNIA DR. VALDEMIRO CRUZ | NQSP | DATEN | BOM |  | COMPUTADOR | 2015-04-15 | 1 | EQUIPAMENTOS DE PROCESSAMENTO DE DADOS | 5222.11 | 522.21 | x
2549033 |  | DESKTOP DATEN DC3ES AMD ATHLON E ACESSORIOS | SECRETARIA DE ESTADO DA SAÚDE | X |  | HOSPITAL DE URGÊNCIAS DE GOIÂNIA DR. VALDEMIRO CRUZ | NQSP | DATEN | BOM |  | COMPUTADOR | 2015-04-15 | 1 | EQUIPAMENTOS DE PROCESSAMENTO DE DADOS | 5222.11 | 522.21 | x
2013695 | 11436 | GABINETE C/ FONTE ATX PLACA MÃE PROCESSADOR AMD PHENOM II X4 781 - N. de Série: BRG005FF4H | SECRETARIA DE ESTADO DA SAÚDE | X |  | HOSPITAL DE URGÊNCIAS DE GOIÂNIA DR. VALDEMIRO CRUZ | NUTRIÇÃO | MARCA NÃO INFORMADA | BOM | BRG005FF4H | COMPUTADOR | 2015-04-15 | 1 | EQUIPAMENTOS DE PROCESSAMENTO DE DADOS | 108 | 280.14 | x
2014467 | 11476 | GABINETE C/ FONTE ATX PLACA MÃE PROCESSADOR AMD PHENOM II X4 781 - N. de Série: BRG005FDVP | SECRETARIA DE ESTADO DA SAÚDE | X |  | HOSPITAL DE URGÊNCIAS DE GOIÂNIA DR. VALDEMIRO CRUZ | NUTRIÇÃO | MARCA NÃO INFORMADA | BOM | BRG005FDVP | COMPUTADOR | 2015-04-16 | 1 | EQUIPAMENTOS DE PROCESSAMENTO DE DADOS | 320 | 280.14 | x
2014942 | 9373 | GABINETE C/ FONTE ATX PLACA MÃE PROCESSADOR CORE 2 VPRO 2.66 GHZ - N. de Série: L1AMOTX | SECRETARIA DE ESTADO DA SAÚDE | X |  | HOSPITAL DE URGÊNCIAS DE GOIÂNIA DR. VALDEMIRO CRUZ | NUTRIÇÃO | MARCA NÃO INFORMADA | BOM | L1AMOTX | COMPUTADOR | 2015-04-23 | 1 | EQUIPAMENTOS DE PROCESSAMENTO DE DADOS | 220 | 54.49 | x
2016926 | 19377 | MONITOR LED 21.5 WIDE PRETO - N. de Série: FXVH5XA001970 | SECRETARIA DE ESTADO DA SAÚDE | X |  | HOSPITAL DE URGÊNCIAS DE GOIÂNIA DR. VALDEMIRO CRUZ | NUTRIÇÃO | AOC | BOM | FXVH5XA001970 | MONITOR | 2015-04-23 | 1 | EQUIPAMENTOS DE PROCESSAMENTO DE DADOS | 450 | 221.81 | x
2017432 | 11509 | MONITOR DE VÍDEO EM CORES LCD 19" - N. de Série: CNC003NX4D | SECRETARIA DE ESTADO DA SAÚDE | X |  | HOSPITAL DE URGÊNCIAS DE GOIÂNIA DR. VALDEMIRO CRUZ | NUTRIÇÃO | HP | BOM | CNC003NX4D | MONITOR | 2015-04-24 | 1 | EQUIPAMENTOS DE PROCESSAMENTO DE DADOS | 240 | 279.67 | x
2017476 | 18621 | GABINETE CPU - E73 W8 PROCESSADOR 64 BITS - N. de Série: 1s90at0057brpe022k3h | SECRETARIA DE ESTADO DA SAÚDE | X |  | HOSPITAL DE URGÊNCIAS DE GOIÂNIA DR. VALDEMIRO CRUZ | NUTRIÇÃO | MARCA NÃO INFORMADA | BOM | 1s90at0057brpe022k3h | COMPUTADOR | 2015-04-27 | 1 | EQUIPAMENTOS DE PROCESSAMENTO DE DADOS | 1682.73 | 164.22 | x
2017578 | 15158 | COMPUTADOR TUDO EM UM (ALL IN ONE) C/ PENTIUM G620 2GB/ 1TB | SECRETARIA DE ESTADO DA SAÚDE | X |  | HOSPITAL DE URGÊNCIAS DE GOIÂNIA DR. VALDEMIRO CRUZ | NUTRIÇÃO | MARCA NÃO INFORMADA | BOM |  | COMPUTADOR | 2015-04-27 | 1 | EQUIPAMENTOS DE PROCESSAMENTO DE DADOS | 385 | 2147.74 | x
2017799 | 9442 | MONITOR DE VÍDEO EM CORES LCD 17" - N. de Série: VF67489 | SECRETARIA DE ESTADO DA SAÚDE | X |  | HOSPITAL DE URGÊNCIAS DE GOIÂNIA DR. VALDEMIRO CRUZ | NUTRIÇÃO | LENOVO | BOM | VF67489 | MONITOR | 2015-04-30 | 1 | EQUIPAMENTOS DE PROCESSAMENTO DE DADOS | 85 | 279.67 | x
2017807 | 11488 | MONITOR DE VÍDEO EM CORES LCD 19" - N. de Série: CNC003NX1J | SECRETARIA DE ESTADO DA SAÚDE | X |  | HOSPITAL DE URGÊNCIAS DE GOIÂNIA DR. VALDEMIRO CRUZ | NUTRIÇÃO | HP | BOM | CNC003NX1J | MONITOR | 2015-05-15 | 1 | EQUIPAMENTOS DE PROCESSAMENTO DE DADOS | 120 | 30.32 | x
2017810 | 11743 | MONITOR DE VÍDEO EM CORES LCD 19" - N. de Série: CNC003NTPR | SECRETARIA DE ESTADO DA SAÚDE | X |  | HOSPITAL DE URGÊNCIAS DE GOIÂNIA DR. VALDEMIRO CRUZ | NUTRIÇÃO | MARCA NÃO INFORMADA | BOM | CNC003NTPR | MONITOR | 2015-05-15 | 1 | EQUIPAMENTOS DE PROCESSAMENTO DE DADOS | 120 | 11.17 | x
2017819 | 12200 | GABINETE C/ FONTE ATX PLACA MÃE PROCESSADOR AMD PHENOM II X4 783 - N. de Série: BRG005FDSJ | SECRETARIA DE ESTADO DA SAÚDE | X |  | HOSPITAL DE URGÊNCIAS DE GOIÂNIA DR. VALDEMIRO CRUZ | NUTRIÇÃO | MARCA NÃO INFORMADA | BOM | BRG005FDSJ | COMPUTADOR | 2015-07-23 | 1 | EQUIPAMENTOS DE PROCESSAMENTO DE DADOS | 120 | 135.24 | x
2018461 | 11773 | GABINETE C/ FONTE ATX PLACA MÃE PROCESSADOR AMD PHENOM II X4 781 - N. de Série: BRG005FFB9 | SECRETARIA DE ESTADO DA SAÚDE | X |  | HOSPITAL DE URGÊNCIAS DE GOIÂNIA DR. VALDEMIRO CRUZ | NUTRIÇÃO | MARCA NÃO INFORMADA | BOM | BRG005FFB9 | COMPUTADOR | 2015-07-27 | 1 | EQUIPAMENTOS DE PROCESSAMENTO DE DADOS | 120 | 135.24 | x
2022071 | 14899 | COMPUTADOR HP DESK 6005MT AMDX2B28 W7P32SYST2GB 500GB DVDRW3 | SECRETARIA DE ESTADO DA SAÚDE | X |  | HOSPITAL DE URGÊNCIAS DE GOIÂNIA DR. VALDEMIRO CRUZ | NUTRIÇÃO | MARCA NÃO INFORMADA | BOM |  | COMPUTADOR | 2015-07-27 | 1 | EQUIPAMENTOS DE PROCESSAMENTO DE DADOS | 380 | 280.14 | x
2022078 | 19561 | CPU CORE I3-7100 4GB HD 500GB DVD-RW (Monitor LENOVO) - N. de Série: PE031KWH | SECRETARIA DE ESTADO DA SAÚDE | X |  | HOSPITAL DE URGÊNCIAS DE GOIÂNIA DR. VALDEMIRO CRUZ | NUTRIÇÃO | MARCA NÃO INFORMADA | BOM | PE031KWH | COMPUTADOR | 2015-07-27 | 1 | EQUIPAMENTOS DE PROCESSAMENTO DE DADOS | 1905.9 | 280.14 | x
2022153 | 18610 | MONITOR LED - TELA LCD 19.5" - N. de Série: 504SPCA04147 | SECRETARIA DE ESTADO DA SAÚDE | X |  | HOSPITAL DE URGÊNCIAS DE GOIÂNIA DR. VALDEMIRO CRUZ | NUTRIÇÃO | LG | BOM | 504SPCA04147 | MONITOR | 2015-07-27 | 1 | EQUIPAMENTOS DE PROCESSAMENTO DE DADOS | 330 | 163.95 | x
2022155 | 18607 | MONITOR LED - TELA LCD 19.5" - N. de Série: fxvh5xa002072 | SECRETARIA DE ESTADO DA SAÚDE | X |  | HOSPITAL DE URGÊNCIAS DE GOIÂNIA DR. VALDEMIRO CRUZ | NUTRIÇÃO | AOC | BOM | fxvh5xa002072 | MONITOR | 2015-07-27 | 1 | EQUIPAMENTOS DE PROCESSAMENTO DE DADOS | 330 | 163.95 | x
2548791 |  | MONITOR LED 21.5" - N. de Série: gyvl6xa015621 | SECRETARIA DE ESTADO DA SAÚDE | X |  | HOSPITAL DE URGÊNCIAS DE GOIÂNIA DR. VALDEMIRO CRUZ | NUTRIÇÃO | DATEN | BOM | gyvl6xa015621 | MONITOR | 2015-07-27 | 1 | EQUIPAMENTOS DE PROCESSAMENTO DE DADOS | 577.89 | 57.79 | x
2548829 |  | MONITOR LED 21.5" - N. de Série: gyvl6xa010407 | SECRETARIA DE ESTADO DA SAÚDE | X |  | HOSPITAL DE URGÊNCIAS DE GOIÂNIA DR. VALDEMIRO CRUZ | NUTRIÇÃO | DATEN | BOM | gyvl6xa010407 | MONITOR | 2015-07-27 | 1 | EQUIPAMENTOS DE PROCESSAMENTO DE DADOS | 577.89 | 57.79 | x
2548885 |  | MONITOR LED 21.5" - N. de Série: gyvl6xa010412 | SECRETARIA DE ESTADO DA SAÚDE | X |  | HOSPITAL DE URGÊNCIAS DE GOIÂNIA DR. VALDEMIRO CRUZ | NUTRIÇÃO | DATEN | BOM | gyvl6xa010412 | MONITOR | 2015-07-27 | 1 | EQUIPAMENTOS DE PROCESSAMENTO DE DADOS | 577.89 | 57.79 | x
2548890 |  | MONITOR LED 21.5" - N. de Série: fxvh5xa000464 | SECRETARIA DE ESTADO DA SAÚDE | X |  | HOSPITAL DE URGÊNCIAS DE GOIÂNIA DR. VALDEMIRO CRUZ | NUTRIÇÃO | AOC | BOM | fxvh5xa000464 | MONITOR | 2015-07-27 | 1 | EQUIPAMENTOS DE PROCESSAMENTO DE DADOS | 577.89 | 57.79 | x
2548992 |  | DESKTOP DATEN DC3ES AMD ATHLON E ACESSORIOS | SECRETARIA DE ESTADO DA SAÚDE | X |  | HOSPITAL DE URGÊNCIAS DE GOIÂNIA DR. VALDEMIRO CRUZ | NUTRIÇÃO | DATEN | BOM |  | COMPUTADOR | 2015-07-27 | 1 | EQUIPAMENTOS DE PROCESSAMENTO DE DADOS | 5222.11 | 522.21 | x
2549132 |  | DESKTOP DATEN DC3ES AMD ATHLON E ACESSORIOS | SECRETARIA DE ESTADO DA SAÚDE | X |  | HOSPITAL DE URGÊNCIAS DE GOIÂNIA DR. VALDEMIRO CRUZ | NUTRIÇÃO | DATEN | BOM |  | COMPUTADOR | 2015-07-27 | 1 | EQUIPAMENTOS DE PROCESSAMENTO DE DADOS | 5222.11 | 522.21 | x
2549133 |  | DESKTOP DATEN DC3ES AMD ATHLON E ACESSORIOS | SECRETARIA DE ESTADO DA SAÚDE | X |  | HOSPITAL DE URGÊNCIAS DE GOIÂNIA DR. VALDEMIRO CRUZ | NUTRIÇÃO | DATEN | BOM |  | COMPUTADOR | 2015-07-27 | 1 | EQUIPAMENTOS DE PROCESSAMENTO DE DADOS | 5222.11 | 522.21 | x
2017471 | 19706 | MONITOR LED DE 21 POLEGADAS - N. de Série: FX0A1423052216 | SECRETARIA DE ESTADO DA SAÚDE | X |  | HOSPITAL DE URGÊNCIAS DE GOIÂNIA DR. VALDEMIRO CRUZ | NÚCLEO INTERNO DE REGULAÇÃO ( NIR ) | MARCA NÃO INFORMADA | BOM | FX0A1423052216 | MONITOR | 2015-07-27 | 1 | EQUIPAMENTOS DE PROCESSAMENTO DE DADOS | 495 | 279.67 | x
2018407 | 12201 | GABINETE C/ FONTE ATX PLACA MÃE PROCESSADOR AMD PHENOM II X4 781 - N. de Série: BRG005F7ZK | SECRETARIA DE ESTADO DA SAÚDE | X |  | HOSPITAL DE URGÊNCIAS DE GOIÂNIA DR. VALDEMIRO CRUZ | NÚCLEO INTERNO DE REGULAÇÃO ( NIR ) | MARCA NÃO INFORMADA | BOM | BRG005F7ZK | COMPUTADOR | 2015-08-19 | 1 | EQUIPAMENTOS DE PROCESSAMENTO DE DADOS | 320 | 135.24 | x
2022140 | 15342 | MONITOR DE COMPUTADOR 17" LCD LENOVO L172 4428-AB1 - N. de Série: VF67686 | SECRETARIA DE ESTADO DA SAÚDE | X |  | HOSPITAL DE URGÊNCIAS DE GOIÂNIA DR. VALDEMIRO CRUZ | NÚCLEO INTERNO DE REGULAÇÃO ( NIR ) | MARCA NÃO INFORMADA | BOM | VF67686 | MONITOR | 2015-08-19 | 1 | EQUIPAMENTOS DE PROCESSAMENTO DE DADOS | 185 | 135.01 | x
2548845 |  | MONITOR LED 21.5" - N. de Série: gyvl7xa002653 | SECRETARIA DE ESTADO DA SAÚDE | X |  | HOSPITAL DE URGÊNCIAS DE GOIÂNIA DR. VALDEMIRO CRUZ | NÚCLEO INTERNO DE REGULAÇÃO ( NIR ) | SEM MARCA | BOM | gyvl7xa002653 | MONITOR | 2015-08-19 | 1 | EQUIPAMENTOS DE PROCESSAMENTO DE DADOS | 577.89 | 57.79 | x
2548846 |  | MONITOR LED 21.5" - N. de Série: gyvl6xa012786 | SECRETARIA DE ESTADO DA SAÚDE | X |  | HOSPITAL DE URGÊNCIAS DE GOIÂNIA DR. VALDEMIRO CRUZ | NÚCLEO INTERNO DE REGULAÇÃO ( NIR ) | SEM MARCA | BOM | gyvl6xa012786 | MONITOR | 2015-08-19 | 1 | EQUIPAMENTOS DE PROCESSAMENTO DE DADOS | 577.89 | 57.79 | x
2548847 |  | MONITOR LED 21.5" - N. de Série: gyvl7xa002047 | SECRETARIA DE ESTADO DA SAÚDE | X |  | HOSPITAL DE URGÊNCIAS DE GOIÂNIA DR. VALDEMIRO CRUZ | NÚCLEO INTERNO DE REGULAÇÃO ( NIR ) | SEM MARCA | BOM | gyvl7xa002047 | MONITOR | 2015-08-19 | 1 | EQUIPAMENTOS DE PROCESSAMENTO DE DADOS | 577.89 | 57.79 | x
2548848 |  | MONITOR LED 21.5" - N. de Série: gyvl6xa012671 | SECRETARIA DE ESTADO DA SAÚDE | X |  | HOSPITAL DE URGÊNCIAS DE GOIÂNIA DR. VALDEMIRO CRUZ | NÚCLEO INTERNO DE REGULAÇÃO ( NIR ) | SEM MARCA | BOM | gyvl6xa012671 | MONITOR | 2015-08-19 | 1 | EQUIPAMENTOS DE PROCESSAMENTO DE DADOS | 577.89 | 57.79 | x
2548849 |  | MONITOR LED 21.5" - N. de Série: GYVL7XA002660 | SECRETARIA DE ESTADO DA SAÚDE | X |  | HOSPITAL DE URGÊNCIAS DE GOIÂNIA DR. VALDEMIRO CRUZ | NÚCLEO INTERNO DE REGULAÇÃO ( NIR ) | SEM MARCA | BOM | GYVL7XA002660 | MONITOR | 2015-08-19 | 1 | EQUIPAMENTOS DE PROCESSAMENTO DE DADOS | 577.89 | 57.79 | x
2549075 |  | DESKTOP DATEN DC3ES AMD ATHLON E ACESSORIOS | SECRETARIA DE ESTADO DA SAÚDE | X |  | HOSPITAL DE URGÊNCIAS DE GOIÂNIA DR. VALDEMIRO CRUZ | NÚCLEO INTERNO DE REGULAÇÃO ( NIR ) | DATEN | BOM |  | COMPUTADOR | 2015-08-19 | 1 | EQUIPAMENTOS DE PROCESSAMENTO DE DADOS | 5222.11 | 522.21 | x
2549076 |  | DESKTOP DATEN DC3ES AMD ATHLON E ACESSORIOS | SECRETARIA DE ESTADO DA SAÚDE | X |  | HOSPITAL DE URGÊNCIAS DE GOIÂNIA DR. VALDEMIRO CRUZ | NÚCLEO INTERNO DE REGULAÇÃO ( NIR ) | DATEN | BOM |  | COMPUTADOR | 2015-08-19 | 1 | EQUIPAMENTOS DE PROCESSAMENTO DE DADOS | 5222.11 | 522.21 | x
2549078 |  | DESKTOP DATEN DC3ES AMD ATHLON E ACESSORIOS | SECRETARIA DE ESTADO DA SAÚDE | X |  | HOSPITAL DE URGÊNCIAS DE GOIÂNIA DR. VALDEMIRO CRUZ | NÚCLEO INTERNO DE REGULAÇÃO ( NIR ) | DATEN | BOM |  | COMPUTADOR | 2015-08-19 | 1 | EQUIPAMENTOS DE PROCESSAMENTO DE DADOS | 5222.11 | 522.21 | x
2549080 |  | DESKTOP DATEN DC3ES AMD ATHLON E ACESSORIOS | SECRETARIA DE ESTADO DA SAÚDE | X |  | HOSPITAL DE URGÊNCIAS DE GOIÂNIA DR. VALDEMIRO CRUZ | NÚCLEO INTERNO DE REGULAÇÃO ( NIR ) | DATEN | BOM |  | COMPUTADOR | 2015-08-19 | 1 | EQUIPAMENTOS DE PROCESSAMENTO DE DADOS | 5222.11 | 522.21 | x
2549174 |  | DESKTOP DATEN DC3ES AMD ATHLON E ACESSORIOS | SECRETARIA DE ESTADO DA SAÚDE | X |  | HOSPITAL DE URGÊNCIAS DE GOIÂNIA DR. VALDEMIRO CRUZ | NÚCLEO INTERNO DE REGULAÇÃO ( NIR ) | DATEN | BOM |  | COMPUTADOR | 2015-08-19 | 1 | EQUIPAMENTOS DE PROCESSAMENTO DE DADOS | 5222.11 | 522.21 | x
2549175 |  | DESKTOP DATEN DC3ES AMD ATHLON E ACESSORIOS | SECRETARIA DE ESTADO DA SAÚDE | X |  | HOSPITAL DE URGÊNCIAS DE GOIÂNIA DR. VALDEMIRO CRUZ | NÚCLEO INTERNO DE REGULAÇÃO ( NIR ) | DATEN | BOM |  | COMPUTADOR | 2015-08-19 | 1 | EQUIPAMENTOS DE PROCESSAMENTO DE DADOS | 5222.11 | 522.21 | x
2549176 |  | DESKTOP DATEN DC3ES AMD ATHLON E ACESSORIOS | SECRETARIA DE ESTADO DA SAÚDE | X |  | HOSPITAL DE URGÊNCIAS DE GOIÂNIA DR. VALDEMIRO CRUZ | NÚCLEO INTERNO DE REGULAÇÃO ( NIR ) | DATEN | BOM |  | COMPUTADOR | 2015-08-19 | 1 | EQUIPAMENTOS DE PROCESSAMENTO DE DADOS | 5222.11 | 522.21 | x
2548858 |  | MONITOR LED 21.5" | SECRETARIA DE ESTADO DA SAÚDE | X |  | HOSPITAL DE URGÊNCIAS DE GOIÂNIA DR. VALDEMIRO CRUZ | ODONTOLOGIA | SEM MARCA | BOM |  | MONITOR | 2015-10-21 | 1 | EQUIPAMENTOS DE PROCESSAMENTO DE DADOS | 577.89 | 57.79 | x
2549090 |  | DESKTOP DATEN DC3ES AMD ATHLON E ACESSORIOS | SECRETARIA DE ESTADO DA SAÚDE | X |  | HOSPITAL DE URGÊNCIAS DE GOIÂNIA DR. VALDEMIRO CRUZ | ODONTOLOGIA | DATEN | BOM |  | COMPUTADOR | 2015-10-21 | 1 | EQUIPAMENTOS DE PROCESSAMENTO DE DADOS | 5222.11 | 522.21 | x
2017904 | 13197 | MONITOR DE VIDEO EM CORES LCD 17 - N. de Série: CNC003NVZB | SECRETARIA DE ESTADO DA SAÚDE | X |  | HOSPITAL DE URGÊNCIAS DE GOIÂNIA DR. VALDEMIRO CRUZ | OUVIDORIA SEPRU - 1° ANDAR | MARCA NÃO INFORMADA | BOM | CNC003NVZB | MONITOR | 2015-10-22 | 1 | EQUIPAMENTOS DE PROCESSAMENTO DE DADOS | 85 | 279.67 | x
2014233 | 18315 | COMPUTADOR 4GB 500 GB ALL IN ONE HP I5-450TW8P INTEL PENTIUM PRO - N. de Série: brj450gdvw | SECRETARIA DE ESTADO DA SAÚDE | X |  | HOSPITAL DE URGÊNCIAS DE GOIÂNIA DR. VALDEMIRO CRUZ | OUVIDORIA TERREO | HP | BOM | brj450gdvw | COMPUTADOR | 2015-10-22 | 1 | EQUIPAMENTOS DE PROCESSAMENTO DE DADOS | 2249 | 1259.02 | x
2015099 | S/T | CPU - N. de Série: 4 | SECRETARIA DE ESTADO DA SAÚDE | X |  | HOSPITAL DE URGÊNCIAS DE GOIÂNIA DR. VALDEMIRO CRUZ | OUVIDORIA TERREO | LENOVO | BOM | 4 | COMPUTADOR | 2015-11-16 | 1 | EQUIPAMENTOS DE PROCESSAMENTO DE DADOS | 15.01 | 280.14 | x
2017389 | 11759 | MONITOR DE VÍDEO EM CORES LCD 19" - N. de Série: CNC003NTQW | SECRETARIA DE ESTADO DA SAÚDE | X |  | HOSPITAL DE URGÊNCIAS DE GOIÂNIA DR. VALDEMIRO CRUZ | OUVIDORIA TERREO | MARCA NÃO INFORMADA | BOM | CNC003NTQW | MONITOR | 2015-11-16 | 1 | EQUIPAMENTOS DE PROCESSAMENTO DE DADOS | 135 | 135.01 | x
2018410 | 15081 | MONITOR 18.5" LED - N. de Série: FX5A1306053345 | SECRETARIA DE ESTADO DA SAÚDE | X |  | HOSPITAL DE URGÊNCIAS DE GOIÂNIA DR. VALDEMIRO CRUZ | OUVIDORIA TERREO | PHILIPS | BOM | FX5A1306053345 | MONITOR | 2016-03-11 | 1 | EQUIPAMENTOS DE PROCESSAMENTO DE DADOS | 160.05 | 279.67 | x
2019595 | ST | CPU - N. de Série: 4 | SECRETARIA DE ESTADO DA SAÚDE | X |  | HOSPITAL DE URGÊNCIAS DE GOIÂNIA DR. VALDEMIRO CRUZ | OUVIDORIA TERREO | LENOVO | BOM | 4 | COMPUTADOR | 2016-03-28 | 1 | EQUIPAMENTOS DE PROCESSAMENTO DE DADOS | 15.01 | 116.28 | x
2019607 | ST | CPU –SEM MARCA - N. de Série: 4 | SECRETARIA DE ESTADO DA SAÚDE | X |  | HOSPITAL DE URGÊNCIAS DE GOIÂNIA DR. VALDEMIRO CRUZ | OUVIDORIA TERREO | HP | BOM | 4 | COMPUTADOR | 2016-03-28 | 1 | EQUIPAMENTOS DE PROCESSAMENTO DE DADOS | 15.01 | 116.28 | x
2548901 |  | MONITOR LED 21.5" - N. de Série: fxvh5xa004120 | SECRETARIA DE ESTADO DA SAÚDE | X |  | HOSPITAL DE URGÊNCIAS DE GOIÂNIA DR. VALDEMIRO CRUZ | OUVIDORIA TERREO | AOC | BOM | fxvh5xa004120 | MONITOR | 2016-05-12 | 1 | EQUIPAMENTOS DE PROCESSAMENTO DE DADOS | 577.89 | 57.79 | x
2020488 | ST | RACK PARA SWITCH – MÉDIO | SECRETARIA DE ESTADO DA SAÚDE | X |  | HOSPITAL DE URGÊNCIAS DE GOIÂNIA DR. VALDEMIRO CRUZ | PSICOLOGIA | MARCA NÃO INFORMADA | BOM |  | SWITCH | 2016-08-09 | 1 | EQUIPAMENTOS DE PROCESSAMENTO DE DADOS | 15.01 | 15.01 | x
2020720 | ST | SWITCH 48 PORTAS – TPLYNK | SECRETARIA DE ESTADO DA SAÚDE | X |  | HOSPITAL DE URGÊNCIAS DE GOIÂNIA DR. VALDEMIRO CRUZ | PSICOLOGIA | MARCA NÃO INFORMADA | BOM |  | SWITCH | 2016-08-09 | 1 | EQUIPAMENTOS DE PROCESSAMENTO DE DADOS | 15.01 | 98.8 | x
2548912 |  | MONITOR LED 21.5" - N. de Série: gyvl7xa002679 | SECRETARIA DE ESTADO DA SAÚDE | X |  | HOSPITAL DE URGÊNCIAS DE GOIÂNIA DR. VALDEMIRO CRUZ | PSICOLOGIA | DATEN | BOM | gyvl7xa002679 | MONITOR | 2016-08-15 | 1 | EQUIPAMENTOS DE PROCESSAMENTO DE DADOS | 577.89 | 57.79 | x
2548974 |  | DESKTOP DATEN DC3ES AMD ATHLON E ACESSORIOS | SECRETARIA DE ESTADO DA SAÚDE | X |  | HOSPITAL DE URGÊNCIAS DE GOIÂNIA DR. VALDEMIRO CRUZ | PSICOLOGIA | DATEN | BOM |  | COMPUTADOR | 2016-08-15 | 1 | EQUIPAMENTOS DE PROCESSAMENTO DE DADOS | 5222.11 | 522.21 | x
2552043 |  | SWITCH TIPO 2 | SECRETARIA DE ESTADO DA SAÚDE | X |  | HOSPITAL DE URGÊNCIAS DE GOIÂNIA DR. VALDEMIRO CRUZ | PSICOLOGIA | EXTREME | BOM |  | SWITCH | 2016-08-16 | 1 | EQUIPAMENTOS DE PROCESSAMENTO DE DADOS | 16400 | 1640 | x
2552044 |  | SWITCH TIPO 3 | SECRETARIA DE ESTADO DA SAÚDE | X |  | HOSPITAL DE URGÊNCIAS DE GOIÂNIA DR. VALDEMIRO CRUZ | PSICOLOGIA | EXTREME | BOM |  | SWITCH | 2016-08-16 | 1 | EQUIPAMENTOS DE PROCESSAMENTO DE DADOS | 12200 | 1220 | x
2013534 | 15060 | MONITOR 18.5" LED - N. de Série: FX5A1307052643 | SECRETARIA DE ESTADO DA SAÚDE | X |  | HOSPITAL DE URGÊNCIAS DE GOIÂNIA DR. VALDEMIRO CRUZ | RECEPÇÃO EMERGENCIA | MARCA NÃO INFORMADA | BOM | FX5A1307052643 | MONITOR | 2017-02-06 | 1 | EQUIPAMENTOS DE PROCESSAMENTO DE DADOS | 101 | 279.67 | x
2020486 | ST | RACK PARA SWITCH - N. de Série: 4 | SECRETARIA DE ESTADO DA SAÚDE | X |  | HOSPITAL DE URGÊNCIAS DE GOIÂNIA DR. VALDEMIRO CRUZ | RECEPÇÃO EMERGENCIA | MARCA NÃO INFORMADA | BOM | 4 | SWITCH | 2017-03-08 | 1 | EQUIPAMENTOS DE PROCESSAMENTO DE DADOS | 15.01 | 15.01 | x
2020721 | ST | SWITCH 48 PORTAS HP - N. de Série: 4 | SECRETARIA DE ESTADO DA SAÚDE | X |  | HOSPITAL DE URGÊNCIAS DE GOIÂNIA DR. VALDEMIRO CRUZ | RECEPÇÃO EMERGENCIA | MARCA NÃO INFORMADA | BOM | 4 | SWITCH | 2017-03-08 | 1 | EQUIPAMENTOS DE PROCESSAMENTO DE DADOS | 15.01 | 30.4 | x
2548838 |  | MONITOR LED 21.5" - N. de Série: gyvl6xa010411 | SECRETARIA DE ESTADO DA SAÚDE | X |  | HOSPITAL DE URGÊNCIAS DE GOIÂNIA DR. VALDEMIRO CRUZ | RECEPÇÃO EMERGENCIA | DATEN | BOM | gyvl6xa010411 | MONITOR | 2017-03-14 | 1 | EQUIPAMENTOS DE PROCESSAMENTO DE DADOS | 577.89 | 57.79 | x
2548839 |  | MONITOR LED 21.5" - N. de Série: gyvl6xa012780 | SECRETARIA DE ESTADO DA SAÚDE | X |  | HOSPITAL DE URGÊNCIAS DE GOIÂNIA DR. VALDEMIRO CRUZ | RECEPÇÃO EMERGENCIA | SEM MARCA | BOM | gyvl6xa012780 | MONITOR | 2017-04-09 | 1 | EQUIPAMENTOS DE PROCESSAMENTO DE DADOS | 577.89 | 57.79 | x
2548840 |  | MONITOR LED 21.5" - N. de Série: gyvl7x002019 | SECRETARIA DE ESTADO DA SAÚDE | X |  | HOSPITAL DE URGÊNCIAS DE GOIÂNIA DR. VALDEMIRO CRUZ | RECEPÇÃO EMERGENCIA | DATEN | BOM | gyvl7x002019 | MONITOR | 2017-04-09 | 1 | EQUIPAMENTOS DE PROCESSAMENTO DE DADOS | 577.89 | 57.79 | x
2548841 |  | MONITOR LED 21.5" - N. de Série: gyvl6xa012793 | SECRETARIA DE ESTADO DA SAÚDE | X |  | HOSPITAL DE URGÊNCIAS DE GOIÂNIA DR. VALDEMIRO CRUZ | RECEPÇÃO EMERGENCIA | DATEN | BOM | gyvl6xa012793 | MONITOR | 2017-04-09 | 1 | EQUIPAMENTOS DE PROCESSAMENTO DE DADOS | 577.89 | 57.79 | x
2548844 |  | MONITOR LED 21.5" - N. de Série: gyvl6xa009715 | SECRETARIA DE ESTADO DA SAÚDE | X |  | HOSPITAL DE URGÊNCIAS DE GOIÂNIA DR. VALDEMIRO CRUZ | RECEPÇÃO EMERGENCIA | DATEN | BOM | gyvl6xa009715 | MONITOR | 2017-04-09 | 1 | EQUIPAMENTOS DE PROCESSAMENTO DE DADOS | 577.89 | 57.79 | x
2548978 |  | DESKTOP DATEN DC3ES AMD ATHLON E ACESSORIOS | SECRETARIA DE ESTADO DA SAÚDE | X |  | HOSPITAL DE URGÊNCIAS DE GOIÂNIA DR. VALDEMIRO CRUZ | RECEPÇÃO EMERGENCIA | DATEN | BOM |  | COMPUTADOR | 2017-04-09 | 1 | EQUIPAMENTOS DE PROCESSAMENTO DE DADOS | 5222.11 | 522.21 | x
2549069 |  | DESKTOP DATEN DC3ES AMD ATHLON E ACESSORIOS | SECRETARIA DE ESTADO DA SAÚDE | X |  | HOSPITAL DE URGÊNCIAS DE GOIÂNIA DR. VALDEMIRO CRUZ | RECEPÇÃO EMERGENCIA | DATEN | BOM |  | COMPUTADOR | 2017-04-09 | 1 | EQUIPAMENTOS DE PROCESSAMENTO DE DADOS | 5222.11 | 522.21 | x
2549070 |  | DESKTOP DATEN DC3ES AMD ATHLON E ACESSORIOS | SECRETARIA DE ESTADO DA SAÚDE | X |  | HOSPITAL DE URGÊNCIAS DE GOIÂNIA DR. VALDEMIRO CRUZ | RECEPÇÃO EMERGENCIA | DATEN | BOM |  | COMPUTADOR | 2017-04-09 | 1 | EQUIPAMENTOS DE PROCESSAMENTO DE DADOS | 5222.11 | 522.21 | x
2549072 |  | DESKTOP DATEN DC3ES AMD ATHLON E ACESSORIOS | SECRETARIA DE ESTADO DA SAÚDE | X |  | HOSPITAL DE URGÊNCIAS DE GOIÂNIA DR. VALDEMIRO CRUZ | RECEPÇÃO EMERGENCIA | DATEN | BOM |  | COMPUTADOR | 2017-04-09 | 1 | EQUIPAMENTOS DE PROCESSAMENTO DE DADOS | 5222.11 | 522.21 | x
2549073 |  | DESKTOP DATEN DC3ES AMD ATHLON E ACESSORIOS | SECRETARIA DE ESTADO DA SAÚDE | X |  | HOSPITAL DE URGÊNCIAS DE GOIÂNIA DR. VALDEMIRO CRUZ | RECEPÇÃO EMERGENCIA | DATEN | BOM |  | COMPUTADOR | 2017-04-09 | 1 | EQUIPAMENTOS DE PROCESSAMENTO DE DADOS | 5222.11 | 522.21 | x
2549074 |  | DESKTOP DATEN DC3ES AMD ATHLON E ACESSORIOS | SECRETARIA DE ESTADO DA SAÚDE | X |  | HOSPITAL DE URGÊNCIAS DE GOIÂNIA DR. VALDEMIRO CRUZ | RECEPÇÃO EMERGENCIA | DATEN | BOM |  | COMPUTADOR | 2017-04-09 | 1 | EQUIPAMENTOS DE PROCESSAMENTO DE DADOS | 5222.11 | 522.21 | x
2549163 |  | DESKTOP DATEN DC3ES AMD ATHLON E ACESSORIOS | SECRETARIA DE ESTADO DA SAÚDE | X |  | HOSPITAL DE URGÊNCIAS DE GOIÂNIA DR. VALDEMIRO CRUZ | RECEPÇÃO EMERGENCIA | DATEN | BOM |  | COMPUTADOR | 2017-04-09 | 1 | EQUIPAMENTOS DE PROCESSAMENTO DE DADOS | 5222.11 | 522.21 | x
2552041 |  | SWITCH TIPO 1 | SECRETARIA DE ESTADO DA SAÚDE | X |  | HOSPITAL DE URGÊNCIAS DE GOIÂNIA DR. VALDEMIRO CRUZ | RECEPÇÃO EMERGENCIA | EXTREME | BOM |  | SWITCH | 2017-04-09 | 1 | EQUIPAMENTOS DE PROCESSAMENTO DE DADOS | 23400 | 2340 | x
2552042 |  | SWITCH TIPO 2 | SECRETARIA DE ESTADO DA SAÚDE | X |  | HOSPITAL DE URGÊNCIAS DE GOIÂNIA DR. VALDEMIRO CRUZ | RECEPÇÃO EMERGENCIA | EXTREME | BOM |  | SWITCH | 2017-04-09 | 1 | EQUIPAMENTOS DE PROCESSAMENTO DE DADOS | 16400 | 1640 | x
3100462 |  | TEQ+ TERMINAL DE QUALIFICAÇÃO USB | SECRETARIA DE ESTADO DA SAÚDE | X |  | HOSPITAL DE URGÊNCIAS DE GOIÂNIA DR. VALDEMIRO CRUZ | RECEPÇÃO EMERGENCIA | GENUS TECNOLOGIA | BOM |  | TERMINAL | 2017-04-09 | 1 | EQUIPAMENTOS DE PROCESSAMENTO DE DADOS | 600 | 114 | x
3100463 |  | TEQ+ TERMINAL DE QUALIFICAÇÃO USB | SECRETARIA DE ESTADO DA SAÚDE | X |  | HOSPITAL DE URGÊNCIAS DE GOIÂNIA DR. VALDEMIRO CRUZ | RECEPÇÃO EMERGENCIA | GENUS TECNOLOGIA | BOM |  | TERMINAL | 2017-04-09 | 1 | EQUIPAMENTOS DE PROCESSAMENTO DE DADOS | 600 | 114 | x
2017171 | 19052 | GABINETE-CPU-DESKTOP I3-4160 4GB HD 500GB WIN 8.1 PRO - N. de Série: PE022K3K | SECRETARIA DE ESTADO DA SAÚDE | X |  | HOSPITAL DE URGÊNCIAS DE GOIÂNIA DR. VALDEMIRO CRUZ | RECEPÇÃO SOCIAL | MARCA NÃO INFORMADA | BOM | PE022K3K | COMPUTADOR | 2017-04-09 | 1 | EQUIPAMENTOS DE PROCESSAMENTO DE DADOS | 2019.9 | 257.6 | x
2017230 | 19588 | CPU - N. de Série: VA031435 | SECRETARIA DE ESTADO DA SAÚDE | X |  | HOSPITAL DE URGÊNCIAS DE GOIÂNIA DR. VALDEMIRO CRUZ | RECEPÇÃO SOCIAL | MARCA NÃO INFORMADA | BOM | VA031435 | COMPUTADOR | 2017-04-09 | 1 | EQUIPAMENTOS DE PROCESSAMENTO DE DADOS | 339.66 | 280.14 | x
2548880 |  | MONITOR LED 21.5" - N. de Série: gyvl7xa002016 | SECRETARIA DE ESTADO DA SAÚDE | X |  | HOSPITAL DE URGÊNCIAS DE GOIÂNIA DR. VALDEMIRO CRUZ | RECEPÇÃO SOCIAL | DATEN | BOM | gyvl7xa002016 | MONITOR | 2017-05-15 | 1 | EQUIPAMENTOS DE PROCESSAMENTO DE DADOS | 577.89 | 57.79 | x
2548881 |  | MONITOR LED 21.5" - N. de Série: gyvl7xa002675 | SECRETARIA DE ESTADO DA SAÚDE | X |  | HOSPITAL DE URGÊNCIAS DE GOIÂNIA DR. VALDEMIRO CRUZ | RECEPÇÃO SOCIAL | DATEN | BOM | gyvl7xa002675 | MONITOR | 2017-05-15 | 1 | EQUIPAMENTOS DE PROCESSAMENTO DE DADOS | 577.89 | 57.79 | x
2548882 |  | MONITOR LED 21.5" - N. de Série: gyvl6xa012800 | SECRETARIA DE ESTADO DA SAÚDE | X |  | HOSPITAL DE URGÊNCIAS DE GOIÂNIA DR. VALDEMIRO CRUZ | RECEPÇÃO SOCIAL | DATEN | BOM | gyvl6xa012800 | MONITOR | 2017-05-31 | 1 | EQUIPAMENTOS DE PROCESSAMENTO DE DADOS | 577.89 | 57.79 | x
2548958 |  | MONITOR LED 21.5" - N. de Série: GYVL7XA002013 | SECRETARIA DE ESTADO DA SAÚDE | X |  | HOSPITAL DE URGÊNCIAS DE GOIÂNIA DR. VALDEMIRO CRUZ | RECEPÇÃO SOCIAL | DATEN | BOM | GYVL7XA002013 | MONITOR | 2017-07-02 | 1 | EQUIPAMENTOS DE PROCESSAMENTO DE DADOS | 577.89 | 57.79 | x
2548959 |  | MONITOR LED 21.5" - N. de Série: gyvl7xa002006 | SECRETARIA DE ESTADO DA SAÚDE | X |  | HOSPITAL DE URGÊNCIAS DE GOIÂNIA DR. VALDEMIRO CRUZ | RECEPÇÃO SOCIAL | DATEN | BOM | gyvl7xa002006 | MONITOR | 2017-07-02 | 1 | EQUIPAMENTOS DE PROCESSAMENTO DE DADOS | 577.89 | 57.79 | x
2549113 |  | DESKTOP DATEN DC3ES AMD ATHLON E ACESSORIOS | SECRETARIA DE ESTADO DA SAÚDE | X |  | HOSPITAL DE URGÊNCIAS DE GOIÂNIA DR. VALDEMIRO CRUZ | RECEPÇÃO SOCIAL | DATEN | BOM |  | COMPUTADOR | 2017-07-08 | 1 | EQUIPAMENTOS DE PROCESSAMENTO DE DADOS | 5222.11 | 522.21 | x
2549114 |  | DESKTOP DATEN DC3ES AMD ATHLON E ACESSORIOS | SECRETARIA DE ESTADO DA SAÚDE | X |  | HOSPITAL DE URGÊNCIAS DE GOIÂNIA DR. VALDEMIRO CRUZ | RECEPÇÃO SOCIAL | DATEN | BOM |  | COMPUTADOR | 2017-07-14 | 1 | EQUIPAMENTOS DE PROCESSAMENTO DE DADOS | 5222.11 | 522.21 | x
2549115 |  | DESKTOP DATEN DC3ES AMD ATHLON E ACESSORIOS | SECRETARIA DE ESTADO DA SAÚDE | X |  | HOSPITAL DE URGÊNCIAS DE GOIÂNIA DR. VALDEMIRO CRUZ | RECEPÇÃO SOCIAL | DATEN | BOM |  | COMPUTADOR | 2017-07-14 | 1 | EQUIPAMENTOS DE PROCESSAMENTO DE DADOS | 5222.11 | 522.21 | x
3100466 |  | TEQ+ TERMINAL DE QUALIFICAÇÃO USB | SECRETARIA DE ESTADO DA SAÚDE | X |  | HOSPITAL DE URGÊNCIAS DE GOIÂNIA DR. VALDEMIRO CRUZ | RECEPÇÃO SOCIAL | GENUS TECNOLOGIA | BOM |  | TERMINAL | 2017-07-20 | 1 | EQUIPAMENTOS DE PROCESSAMENTO DE DADOS | 600 | 114 | x
3100469 |  | TEQ+ TERMINAL DE QUALIFICAÇÃO USB | SECRETARIA DE ESTADO DA SAÚDE | X |  | HOSPITAL DE URGÊNCIAS DE GOIÂNIA DR. VALDEMIRO CRUZ | RECEPÇÃO SOCIAL | GENUS TECNOLOGIA | BOM |  | TERMINAL | 2017-07-20 | 1 | EQUIPAMENTOS DE PROCESSAMENTO DE DADOS | 600 | 114 | x
2548802 |  | MONITOR LED 21.5" - N. de Série: gyvl6xa015517 | SECRETARIA DE ESTADO DA SAÚDE | X |  | HOSPITAL DE URGÊNCIAS DE GOIÂNIA DR. VALDEMIRO CRUZ | RECURSOS HUMANOS | DATEN | BOM | gyvl6xa015517 | MONITOR | 2017-08-09 | 1 | EQUIPAMENTOS DE PROCESSAMENTO DE DADOS | 577.89 | 57.79 | x
2548899 |  | MONITOR LED 21.5" - N. de Série: gphj5xa001741 | SECRETARIA DE ESTADO DA SAÚDE | X |  | HOSPITAL DE URGÊNCIAS DE GOIÂNIA DR. VALDEMIRO CRUZ | RECURSOS HUMANOS | DATEN | BOM | gphj5xa001741 | MONITOR | 2017-09-05 | 1 | EQUIPAMENTOS DE PROCESSAMENTO DE DADOS | 577.89 | 57.79 | x
2548918 |  | MONITOR LED 21.5" - N. de Série: gyvl6xa012832 | SECRETARIA DE ESTADO DA SAÚDE | X |  | HOSPITAL DE URGÊNCIAS DE GOIÂNIA DR. VALDEMIRO CRUZ | RECURSOS HUMANOS | DATEN | BOM | gyvl6xa012832 | MONITOR | 2017-09-05 | 1 | EQUIPAMENTOS DE PROCESSAMENTO DE DADOS | 577.89 | 57.79 | x
2549153 |  | DESKTOP DATEN DC3ES AMD ATHLON E ACESSORIOS | SECRETARIA DE ESTADO DA SAÚDE | X |  | HOSPITAL DE URGÊNCIAS DE GOIÂNIA DR. VALDEMIRO CRUZ | RECURSOS HUMANOS | DATEN | BOM |  | COMPUTADOR | 2017-09-13 | 1 | EQUIPAMENTOS DE PROCESSAMENTO DE DADOS | 5222.11 | 522.21 | x
2549157 |  | DESKTOP DATEN DC3ES AMD ATHLON E ACESSORIOS | SECRETARIA DE ESTADO DA SAÚDE | X |  | HOSPITAL DE URGÊNCIAS DE GOIÂNIA DR. VALDEMIRO CRUZ | RECURSOS HUMANOS | DATEN | BOM |  | COMPUTADOR | 2017-09-13 | 1 | EQUIPAMENTOS DE PROCESSAMENTO DE DADOS | 5222.11 | 522.21 | x
2014832 | 19799 | COMPUTADOR MASTER INTEL CORE I3 - N. de Série: 4A524K33K | SECRETARIA DE ESTADO DA SAÚDE | X |  | HOSPITAL DE URGÊNCIAS DE GOIÂNIA DR. VALDEMIRO CRUZ | SALA DE AULA DOS RESIDENTES 1 | MARCA NÃO INFORMADA | BOM | 4A524K33K | COMPUTADOR | 2017-09-18 | 1 | EQUIPAMENTOS DE PROCESSAMENTO DE DADOS | 2899 | 251.16 | x
2548947 |  | MONITOR LED 21.5" | SECRETARIA DE ESTADO DA SAÚDE | X |  | HOSPITAL DE URGÊNCIAS DE GOIÂNIA DR. VALDEMIRO CRUZ | SALA DE AULA DOS RESIDENTES 1 | SEM MARCA | BOM |  | MONITOR | 2017-09-18 | 1 | EQUIPAMENTOS DE PROCESSAMENTO DE DADOS | 577.89 | 57.79 | x
2549154 |  | DESKTOP DATEN DC3ES AMD ATHLON E ACESSORIOS | SECRETARIA DE ESTADO DA SAÚDE | X |  | HOSPITAL DE URGÊNCIAS DE GOIÂNIA DR. VALDEMIRO CRUZ | SALA DE AULA DOS RESIDENTES 2 | DATEN | BOM |  | COMPUTADOR | 2017-12-18 | 1 | EQUIPAMENTOS DE PROCESSAMENTO DE DADOS | 5222.11 | 522.21 | x
2022122 | 19050 | GABINETE-CPU-DESKTOP I3-4160 4GB HD 500GB WIN 8.1 PRO - N. de Série: PE022K01 | SECRETARIA DE ESTADO DA SAÚDE | X |  | HOSPITAL DE URGÊNCIAS DE GOIÂNIA DR. VALDEMIRO CRUZ | SALA DE AULA DOS RESIDENTES 3 | MARCA NÃO INFORMADA | BOM | PE022K01 | MONITOR | 2018-01-01 | 1 | EQUIPAMENTOS DE PROCESSAMENTO DE DADOS | 2019.9 | 193.2 | x
2014728 | 11550 | MONITOR DE VÍDEO EM CORES LCD 19" - N. de Série: CNC003NWT9 | SECRETARIA DE ESTADO DA SAÚDE | X |  | HOSPITAL DE URGÊNCIAS DE GOIÂNIA DR. VALDEMIRO CRUZ | SALA DE BENS INCLUÍDOS 0 | HP | BOM | CNC003NWT9 | MONITOR | 2018-01-01 | 1 | EQUIPAMENTOS DE PROCESSAMENTO DE DADOS | 120 | 13.57 | x
2014750 | 11727 | GABINETE C/ FONTE ATX PLACA MÃE PROCESSADOR AMD PHENOM II X4 781 - N. de Série: BRG005FFFR | SECRETARIA DE ESTADO DA SAÚDE | X |  | HOSPITAL DE URGÊNCIAS DE GOIÂNIA DR. VALDEMIRO CRUZ | SALA DE BENS INCLUÍDOS 0 | MARCA NÃO INFORMADA | BOM | BRG005FFFR | COMPUTADOR | 2018-01-01 | 1 | EQUIPAMENTOS DE PROCESSAMENTO DE DADOS | 120 | 42.84 | x
2013647 | 11394 | MONITOR DE VIDEO EM CORES 18.5" - N. de Série: 0118HQBZ403426M | SECRETARIA DE ESTADO DA SAÚDE | X |  | HOSPITAL DE URGÊNCIAS DE GOIÂNIA DR. VALDEMIRO CRUZ | SAME/FATURAMENTO | MARCA NÃO INFORMADA | BOM | 0118HQBZ403426M | MONITOR | 2018-01-01 | 1 | EQUIPAMENTOS DE PROCESSAMENTO DE DADOS | 10.01 | 135.01 | x
2014719 | 15204 | MONITOR DE VÍDEO HP LA 2205 WG 22" P/ COMPUTADOR - N. de Série: 3CQ2492513 | SECRETARIA DE ESTADO DA SAÚDE | X |  | HOSPITAL DE URGÊNCIAS DE GOIÂNIA DR. VALDEMIRO CRUZ | SAME/FATURAMENTO | HP | BOM | 3CQ2492513 | MONITOR | 2018-01-01 | 1 | EQUIPAMENTOS DE PROCESSAMENTO DE DADOS | 236.82 | 279.67 | x
2016929 | 19386 | MONITOR LED 21.5 WIDE PRETO - N. de Série: 40627285 | SECRETARIA DE ESTADO DA SAÚDE | X |  | HOSPITAL DE URGÊNCIAS DE GOIÂNIA DR. VALDEMIRO CRUZ | SAME/FATURAMENTO | POSITIVO | BOM | 40627285 | MONITOR | 2018-01-01 | 1 | EQUIPAMENTOS DE PROCESSAMENTO DE DADOS | 450 | 28.8 | x
2017252 | 11439 | GABINETE C/ FONTE ATX PLACA MÃ?E PROCESSADOR AMD PHENOM II X4 781 - N. de Série: BRG005FF5M | SECRETARIA DE ESTADO DA SAÚDE | X |  | HOSPITAL DE URGÊNCIAS DE GOIÂNIA DR. VALDEMIRO CRUZ | SAME/FATURAMENTO | HP | BOM | BRG005FF5M | COMPUTADOR | 2018-01-01 | 1 | EQUIPAMENTOS DE PROCESSAMENTO DE DADOS | 300 | 280.14 | x
2017257 | 11529 | MONITOR DE VÍDEO EM CORES LCD 19" - N. de Série: CNC003NTRD | SECRETARIA DE ESTADO DA SAÚDE | X |  | HOSPITAL DE URGÊNCIAS DE GOIÂNIA DR. VALDEMIRO CRUZ | SAME/FATURAMENTO | MARCA NÃO INFORMADA | BOM | CNC003NTRD | MONITOR | 2018-01-01 | 1 | EQUIPAMENTOS DE PROCESSAMENTO DE DADOS | 120 | 30.32 | x
2017259 | 11542 | MONITOR DE VÍDEO EM CORES LCD 19" - N. de Série: CNC003NWVX | SECRETARIA DE ESTADO DA SAÚDE | X |  | HOSPITAL DE URGÊNCIAS DE GOIÂNIA DR. VALDEMIRO CRUZ | SAME/FATURAMENTO | HP | BOM | CNC003NWVX | MONITOR | 2018-01-01 | 1 | EQUIPAMENTOS DE PROCESSAMENTO DE DADOS | 120 | 30.32 | x
2017286 | 18038 | MONITOR PHILIPS 21.5" LED VGA FULL HD - N. de Série: fx0a1423052189 | SECRETARIA DE ESTADO DA SAÚDE | X |  | HOSPITAL DE URGÊNCIAS DE GOIÂNIA DR. VALDEMIRO CRUZ | SAME/FATURAMENTO | PHILIPS | BOM | fx0a1423052189 | MONITOR | 2018-01-01 | 1 | EQUIPAMENTOS DE PROCESSAMENTO DE DADOS | 122 | 279.67 | x
2017287 | 18045 | MONITOR PHILIPS 21.5" LED VGA FULL HD - N. de Série: SEM Nº SÉRIE | SECRETARIA DE ESTADO DA SAÚDE | X |  | HOSPITAL DE URGÊNCIAS DE GOIÂNIA DR. VALDEMIRO CRUZ | SAME/FATURAMENTO | PHILIPS | BOM | SEM Nº SÉRIE | MONITOR | 2018-01-01 | 1 | EQUIPAMENTOS DE PROCESSAMENTO DE DADOS | 395.45 | 279.67 | x
2017291 | 19402 | CPU CORE I3-6100. 4GB 1X4GB HD 500 GB DVD-R W WIN 10 - N. de Série: PE02WMC | SECRETARIA DE ESTADO DA SAÚDE | X |  | HOSPITAL DE URGÊNCIAS DE GOIÂNIA DR. VALDEMIRO CRUZ | SAME/FATURAMENTO | MARCA NÃO INFORMADA | BOM | PE02WMC | COMPUTADOR | 2018-01-01 | 1 | EQUIPAMENTOS DE PROCESSAMENTO DE DADOS | 2223.58 | 222.18 | x
2017292 | 19406 | CPU CORE I3-6100. 4GB 1X4GB HD 500 GB DVD-R W WIN 10 - N. de Série: PE02WMK | SECRETARIA DE ESTADO DA SAÚDE | X |  | HOSPITAL DE URGÊNCIAS DE GOIÂNIA DR. VALDEMIRO CRUZ | SAME/FATURAMENTO | LENOVO | BOM | PE02WMK | COMPUTADOR | 2018-01-01 | 1 | EQUIPAMENTOS DE PROCESSAMENTO DE DADOS | 2117.7 | 222.18 | x
2017435 | 12218 | GABINETE C/ FONTE ATX PLACA MÃE PROCESSADOR AMD PHENOM II X4 781 - N. de Série: BRG005FDQD | SECRETARIA DE ESTADO DA SAÚDE | X |  | HOSPITAL DE URGÊNCIAS DE GOIÂNIA DR. VALDEMIRO CRUZ | SAME/FATURAMENTO | MARCA NÃO INFORMADA | BOM | BRG005FDQD | COMPUTADOR | 2018-01-01 | 1 | EQUIPAMENTOS DE PROCESSAMENTO DE DADOS | 120 | 24.73 | x
2017477 | 19045 | GABINETE-CPU-DESKTOP I3-4160 4GB HD 500GB WIN 8.1 PRO - N. de Série: PE022K44 | SECRETARIA DE ESTADO DA SAÚDE | X |  | HOSPITAL DE URGÊNCIAS DE GOIÂNIA DR. VALDEMIRO CRUZ | SAME/FATURAMENTO | LENOVO | BOM | PE022K44 | COMPUTADOR | 2018-01-01 | 1 | EQUIPAMENTOS DE PROCESSAMENTO DE DADOS | 2019.9 | 193.2 | x
2017599 | 19720 | GABINETE COMPUTADOR SLIM ULTRATOP INTEL I3 3MB RAM 4 GB HD 500 - N. de Série: PE035TD7 | SECRETARIA DE ESTADO DA SAÚDE | X |  | HOSPITAL DE URGÊNCIAS DE GOIÂNIA DR. VALDEMIRO CRUZ | SAME/FATURAMENTO | MARCA NÃO INFORMADA | BOM | PE035TD7 | COMPUTADOR | 2018-01-01 | 1 | EQUIPAMENTOS DE PROCESSAMENTO DE DADOS | 2075 | 28.01 | x
2017861 | 19399 | CPU CORE I3-6100. 4GB 1X4GB HD 500 GB DVD-R W WIN 10 - N. de Série: 1s10nn001hbppe031kw5 | SECRETARIA DE ESTADO DA SAÚDE | X |  | HOSPITAL DE URGÊNCIAS DE GOIÂNIA DR. VALDEMIRO CRUZ | SAME/FATURAMENTO | MARCA NÃO INFORMADA | BOM | 1s10nn001hbppe031kw5 | COMPUTADOR | 2018-01-01 | 1 | EQUIPAMENTOS DE PROCESSAMENTO DE DADOS | 2117.7 | 222.18 | x
2018334 | 11426 | GABINETE C/ FONTE ATX PLACA MÃE PROCESSADOR AMD PHENOM II X4 783 - N. de Série: BRG005FDK2 | SECRETARIA DE ESTADO DA SAÚDE | X |  | HOSPITAL DE URGÊNCIAS DE GOIÂNIA DR. VALDEMIRO CRUZ | SAME/FATURAMENTO | HP | BOM | BRG005FDK2 | COMPUTADOR | 2018-01-01 | 1 | EQUIPAMENTOS DE PROCESSAMENTO DE DADOS | 120 | 116.28 | x
2018337 | 11515 | MONITOR DE VÍDEO EM CORES LCD 19" - N. de Série: CNC003NTNN | SECRETARIA DE ESTADO DA SAÚDE | X |  | HOSPITAL DE URGÊNCIAS DE GOIÂNIA DR. VALDEMIRO CRUZ | SAME/FATURAMENTO | MARCA NÃO INFORMADA | BOM | CNC003NTNN | MONITOR | 2018-01-01 | 1 | EQUIPAMENTOS DE PROCESSAMENTO DE DADOS | 120 | 279.67 | x
2018344 | 12209 | MONITOR DE VÍDEO EM CORES LCD 19" - N. de Série: CNC003NV9P | SECRETARIA DE ESTADO DA SAÚDE | X |  | HOSPITAL DE URGÊNCIAS DE GOIÂNIA DR. VALDEMIRO CRUZ | SAME/FATURAMENTO | MARCA NÃO INFORMADA | BOM | CNC003NV9P | MONITOR | 2018-01-01 | 1 | EQUIPAMENTOS DE PROCESSAMENTO DE DADOS | 120 | 135.01 | x
2018345 | 12221 | MONITOR DE VÍDEO EM CORES LCD 19" - N. de Série: CNC003NVJR | SECRETARIA DE ESTADO DA SAÚDE | X |  | HOSPITAL DE URGÊNCIAS DE GOIÂNIA DR. VALDEMIRO CRUZ | SAME/FATURAMENTO | MARCA NÃO INFORMADA | BOM | CNC003NVJR | MONITOR | 2018-01-01 | 1 | EQUIPAMENTOS DE PROCESSAMENTO DE DADOS | 120 | 135.01 | x
2018346 | 12226 | GABINETE C/ FONTE ATX PLACA MÃE PROCESSADOR AMD PHENOM II X4 781 - N. de Série: BRG005FDNO | SECRETARIA DE ESTADO DA SAÚDE | X |  | HOSPITAL DE URGÊNCIAS DE GOIÂNIA DR. VALDEMIRO CRUZ | SAME/FATURAMENTO | HP | BOM | BRG005FDNO | COMPUTADOR | 2018-01-01 | 1 | EQUIPAMENTOS DE PROCESSAMENTO DE DADOS | 120 | 135.24 | x
2018399 | 11728 | GABINETE C/ FONTE ATX PLACA MÃE PROCESSADOR AMD PHENOM II X4 781 - N. de Série: BRG011F4F6 | SECRETARIA DE ESTADO DA SAÚDE | X |  | HOSPITAL DE URGÊNCIAS DE GOIÂNIA DR. VALDEMIRO CRUZ | SAME/FATURAMENTO | HP | BOM | BRG011F4F6 | COMPUTADOR | 2018-01-01 | 1 | EQUIPAMENTOS DE PROCESSAMENTO DE DADOS | 120 | 135.24 | x
2018433 | 15320 | GABINETE CPU LENOVO THINKCENTRE MT-M 6078-AJ2 (1 MOUSE E 1 TECLAD - N. de Série: L1AL9PH | SECRETARIA DE ESTADO DA SAÚDE | X |  | HOSPITAL DE URGÊNCIAS DE GOIÂNIA DR. VALDEMIRO CRUZ | SAME/FATURAMENTO | LENOVO | BOM | L1AL9PH | COMPUTADOR | 2018-01-01 | 1 | EQUIPAMENTOS DE PROCESSAMENTO DE DADOS | 200 | 135.24 | x
2019597 | 11462 | CPU – HP - N. de Série: BRG005FDJB | SECRETARIA DE ESTADO DA SAÚDE | X |  | HOSPITAL DE URGÊNCIAS DE GOIÂNIA DR. VALDEMIRO CRUZ | SAME/FATURAMENTO | DELL | BOM | BRG005FDJB | COMPUTADOR | 2018-01-01 | 1 | EQUIPAMENTOS DE PROCESSAMENTO DE DADOS | 120 | 280.14 | x
2548879 |  | MONITOR LED 21.5" - N. de Série: gyvl7xa002646 | SECRETARIA DE ESTADO DA SAÚDE | X |  | HOSPITAL DE URGÊNCIAS DE GOIÂNIA DR. VALDEMIRO CRUZ | SAME/FATURAMENTO | DATEN | BOM | gyvl7xa002646 | MONITOR | 2018-01-01 | 1 | EQUIPAMENTOS DE PROCESSAMENTO DE DADOS | 577.89 | 57.79 | x
2548898 |  | MONITOR LED 21.5" - N. de Série: fxvh5xa004110 | SECRETARIA DE ESTADO DA SAÚDE | X |  | HOSPITAL DE URGÊNCIAS DE GOIÂNIA DR. VALDEMIRO CRUZ | SAME/FATURAMENTO | SEM MARCA | BOM | fxvh5xa004110 | MONITOR | 2018-01-01 | 1 | EQUIPAMENTOS DE PROCESSAMENTO DE DADOS | 577.89 | 57.79 | x
2548924 |  | MONITOR LED 21.5" - N. de Série: gyvl6xa015322 | SECRETARIA DE ESTADO DA SAÚDE | X |  | HOSPITAL DE URGÊNCIAS DE GOIÂNIA DR. VALDEMIRO CRUZ | SAME/FATURAMENTO | DATEN | BOM | gyvl6xa015322 | MONITOR | 2018-01-01 | 1 | EQUIPAMENTOS DE PROCESSAMENTO DE DADOS | 577.89 | 57.79 | x
2549116 |  | DESKTOP DATEN DC3ES AMD ATHLON E ACESSORIOS | SECRETARIA DE ESTADO DA SAÚDE | X |  | HOSPITAL DE URGÊNCIAS DE GOIÂNIA DR. VALDEMIRO CRUZ | SAME/FATURAMENTO | DATEN | BOM |  | COMPUTADOR | 2018-01-01 | 1 | EQUIPAMENTOS DE PROCESSAMENTO DE DADOS | 5222.11 | 522.21 | x
666717 |  | SCANNER 7980G DE MESA | SECRETARIA DE ESTADO DA SAÚDE | X |  | HOSPITAL DE URGÊNCIAS DE GOIÂNIA DR. VALDEMIRO CRUZ | SAT1 | HONEY WELL | BOM |  | SCANNER | 2018-01-01 | 1 | EQUIPAMENTOS DE PROCESSAMENTO DE DADOS | 1087 | 544.18 | x
2013576 | 10020 | RACK DE PAREDE PARA SWITCH - N. de Série: SEM Nº SÉRIE | SECRETARIA DE ESTADO DA SAÚDE | X |  | HOSPITAL DE URGÊNCIAS DE GOIÂNIA DR. VALDEMIRO CRUZ | SAT1 | MARCA NÃO INFORMADA | BOM | SEM Nº SÉRIE | SWITCH | 2018-01-01 | 1 | EQUIPAMENTOS DE PROCESSAMENTO DE DADOS | 45 | 140.98 | x
2014565 | 18318 | COMPUTADOR 4GB 500 GB ALL IN ONE HP I5-450TW8P INTEL PENTIUM PRO - N. de Série: brj450gjtr | SECRETARIA DE ESTADO DA SAÚDE | X |  | HOSPITAL DE URGÊNCIAS DE GOIÂNIA DR. VALDEMIRO CRUZ | SAT1 | HP | BOM | brj450gjtr | COMPUTADOR | 2018-01-01 | 1 | EQUIPAMENTOS DE PROCESSAMENTO DE DADOS | 2249 | 1259.02 | x
2017157 | 15216 | GABINETE DE MICROCOMPUTADOR HP - N. de Série: BRG304F8Z6 | SECRETARIA DE ESTADO DA SAÚDE | X |  | HOSPITAL DE URGÊNCIAS DE GOIÂNIA DR. VALDEMIRO CRUZ | SAT1 | HP | BOM | BRG304F8Z6 | COMPUTADOR | 2018-01-01 | 1 | EQUIPAMENTOS DE PROCESSAMENTO DE DADOS | 300 | 116.28 | x
2018294 | 18313 | COMPUTADOR 4GB 500 GB ALL IN ONE HP I5-450TW8P INTEL PENTIUM PRO - N. de Série: brj450gdm5 | SECRETARIA DE ESTADO DA SAÚDE | X |  | HOSPITAL DE URGÊNCIAS DE GOIÂNIA DR. VALDEMIRO CRUZ | SAT1 | HP | BOM | brj450gdm5 | COMPUTADOR | 2018-01-01 | 1 | EQUIPAMENTOS DE PROCESSAMENTO DE DADOS | 2249 | 1259.02 | x
2019536 | 18309 | COMPUTADOR COMPLETO – HP - N. de Série: 162150064193 | SECRETARIA DE ESTADO DA SAÚDE | X |  | HOSPITAL DE URGÊNCIAS DE GOIÂNIA DR. VALDEMIRO CRUZ | SAT1 | HP | BOM | 162150064193 | COMPUTADOR | 2018-01-01 | 1 | EQUIPAMENTOS DE PROCESSAMENTO DE DADOS | 2249 | 116.95 | x
2022163 | 19585 | MONITOR LED DE 21 POLEGADAS (CPU LENOVO) - N. de Série: VA035083 | SECRETARIA DE ESTADO DA SAÚDE | X |  | HOSPITAL DE URGÊNCIAS DE GOIÂNIA DR. VALDEMIRO CRUZ | SAT1 | MARCA NÃO INFORMADA | BOM | VA035083 | MONITOR | 2018-01-01 | 1 | EQUIPAMENTOS DE PROCESSAMENTO DE DADOS | 339.66 | 279.67 | x
2548695 |  | COMPUTADOR DESKTOP CORE I7 10 GERAÇÃO | SECRETARIA DE ESTADO DA SAÚDE | X |  | HOSPITAL DE URGÊNCIAS DE GOIÂNIA DR. VALDEMIRO CRUZ | SAT1 | LENOVO | BOM |  | COMPUTADOR | 2018-01-01 | 1 | EQUIPAMENTOS DE PROCESSAMENTO DE DADOS | 9687.15 | 968.72 | x
2548904 |  | MONITOR LED 21.5" - N. de Série: gyvl6xa015668 | SECRETARIA DE ESTADO DA SAÚDE | X |  | HOSPITAL DE URGÊNCIAS DE GOIÂNIA DR. VALDEMIRO CRUZ | SAT1 | DATEN | BOM | gyvl6xa015668 | MONITOR | 2018-01-01 | 1 | EQUIPAMENTOS DE PROCESSAMENTO DE DADOS | 577.89 | 57.79 | x
2549173 |  | DESKTOP DATEN DC3ES AMD ATHLON E ACESSORIOS | SECRETARIA DE ESTADO DA SAÚDE | X |  | HOSPITAL DE URGÊNCIAS DE GOIÂNIA DR. VALDEMIRO CRUZ | SAT1 | DATEN | BOM |  | COMPUTADOR | 2018-01-01 | 1 | EQUIPAMENTOS DE PROCESSAMENTO DE DADOS | 5222.11 | 522.21 | x
2014279 | 15219 | GABINETE DE MICROCOMPUTADOR HP - N. de Série: BRG304F8YR | SECRETARIA DE ESTADO DA SAÚDE | X |  | HOSPITAL DE URGÊNCIAS DE GOIÂNIA DR. VALDEMIRO CRUZ | SESMT | HP | BOM | BRG304F8YR | COMPUTADOR | 2018-01-01 | 1 | EQUIPAMENTOS DE PROCESSAMENTO DE DADOS | 300 | 116.28 | x
2014507 | 18324 | COMPUTADOR 4GB 500 GB ALL IN ONE HP I5-450TW8P INTEL PENTIUM PRO - N. de Série: brj450gdmc | SECRETARIA DE ESTADO DA SAÚDE | X |  | HOSPITAL DE URGÊNCIAS DE GOIÂNIA DR. VALDEMIRO CRUZ | SESMT | HP | BOM | brj450gdmc | COMPUTADOR | 2018-01-01 | 1 | EQUIPAMENTOS DE PROCESSAMENTO DE DADOS | 2249 | 164.22 | x
2014757 | 15074 | MONITOR 18.5" LED - N. de Série: FX5A1307052622 | SECRETARIA DE ESTADO DA SAÚDE | X |  | HOSPITAL DE URGÊNCIAS DE GOIÂNIA DR. VALDEMIRO CRUZ | SESMT | PHILIPS | BOM | FX5A1307052622 | MONITOR | 2018-01-01 | 1 | EQUIPAMENTOS DE PROCESSAMENTO DE DADOS | 120 | 279.67 | x
2015116 | 9331 | GABINETE C/ FONTE ATX PLACA MÃE PROCESSADOR CORE 2 VPRO 2.66 GHZ - N. de Série: L1AL9CP | SECRETARIA DE ESTADO DA SAÚDE | X |  | HOSPITAL DE URGÊNCIAS DE GOIÂNIA DR. VALDEMIRO CRUZ | SESMT | LENOVO | BOM | L1AL9CP | COMPUTADOR | 2018-01-01 | 1 | EQUIPAMENTOS DE PROCESSAMENTO DE DADOS | 260 | 42.84 | x
2017075 | 12222 | MONITOR DE VÍDEO EM CORES LCD 19" - N. de Série: CNC003NTVB | SECRETARIA DE ESTADO DA SAÚDE | X |  | HOSPITAL DE URGÊNCIAS DE GOIÂNIA DR. VALDEMIRO CRUZ | SESMT | MARCA NÃO INFORMADA | BOM | CNC003NTVB | MONITOR | 2018-01-01 | 1 | EQUIPAMENTOS DE PROCESSAMENTO DE DADOS | 120 | 135.01 | x
2017959 | 18274 | GABINETE POSITIVO (CPU) MASTER D570 - N. de Série: 1024669 | SECRETARIA DE ESTADO DA SAÚDE | X |  | HOSPITAL DE URGÊNCIAS DE GOIÂNIA DR. VALDEMIRO CRUZ | SESMT | POSITIVO | BOM | 1024669 | COMPUTADOR | 2018-01-01 | 1 | EQUIPAMENTOS DE PROCESSAMENTO DE DADOS | 820 | 280.14 | x
2018169 | 19403 | CPU CORE I3-6100. 4GB 1X4GB HD 500 GB DVD-R W WIN 10 - N. de Série: PE02WNC | SECRETARIA DE ESTADO DA SAÚDE | X |  | HOSPITAL DE URGÊNCIAS DE GOIÂNIA DR. VALDEMIRO CRUZ | SESMT | LENOVO | BOM | PE02WNC | COMPUTADOR | 2018-01-01 | 1 | EQUIPAMENTOS DE PROCESSAMENTO DE DADOS | 2117.7 | 222.18 | x
2018435 | 15352 | MONITOR DE COMPUTADOR 17" LCD LENOVO L172 4428-AB1 - N. de Série: VF66884 | SECRETARIA DE ESTADO DA SAÚDE | X |  | HOSPITAL DE URGÊNCIAS DE GOIÂNIA DR. VALDEMIRO CRUZ | SESMT | MARCA NÃO INFORMADA | BOM | VF66884 | MONITOR | 2018-01-01 | 1 | EQUIPAMENTOS DE PROCESSAMENTO DE DADOS | 115 | 135.01 | x
2018460 | 11771 | MONITOR DE VÍDEO EM CORES LCD 19" - N. de Série: CNC003NWR9 | SECRETARIA DE ESTADO DA SAÚDE | X |  | HOSPITAL DE URGÊNCIAS DE GOIÂNIA DR. VALDEMIRO CRUZ | SESMT | HP | BOM | CNC003NWR9 | MONITOR | 2018-01-01 | 1 | EQUIPAMENTOS DE PROCESSAMENTO DE DADOS | 120 | 11.17 | x
2018480 | 18289 | MONITOR (CPU) LED 18.5" LG - N. de Série: 40832191 | SECRETARIA DE ESTADO DA SAÚDE | X |  | HOSPITAL DE URGÊNCIAS DE GOIÂNIA DR. VALDEMIRO CRUZ | SESMT | POSITIVO | BOM | 40832191 | MONITOR | 2018-01-01 | 1 | EQUIPAMENTOS DE PROCESSAMENTO DE DADOS | 225 | 30.32 | x
2018488 | 19718 | GABINETE COMPUTADOR SLIM ULTRATOP INTEL I3 3MB RAM 4 GB HD 500 - N. de Série: PE035TCQ | SECRETARIA DE ESTADO DA SAÚDE | X |  | HOSPITAL DE URGÊNCIAS DE GOIÂNIA DR. VALDEMIRO CRUZ | SESMT | MARCA NÃO INFORMADA | BOM | PE035TCQ | COMPUTADOR | 2018-01-01 | 1 | EQUIPAMENTOS DE PROCESSAMENTO DE DADOS | 2075 | 174.8 | x
2018734 | 18515 | MONITOR DE VIDEO - N. de Série: S38981A001700 | SECRETARIA DE ESTADO DA SAÚDE | X |  | HOSPITAL DE URGÊNCIAS DE GOIÂNIA DR. VALDEMIRO CRUZ | SESMT | AOC | BOM | S38981A001700 | MONITOR | 2018-01-01 | 1 | EQUIPAMENTOS DE PROCESSAMENTO DE DADOS | 189 | 279.67 | x
2548856 |  | MONITOR LED 21.5" - N. de Série: gyvk8xa000171 | SECRETARIA DE ESTADO DA SAÚDE | X |  | HOSPITAL DE URGÊNCIAS DE GOIÂNIA DR. VALDEMIRO CRUZ | SESMT | DATEN | BOM | gyvk8xa000171 | MONITOR | 2018-01-01 | 1 | EQUIPAMENTOS DE PROCESSAMENTO DE DADOS | 577.89 | 57.79 | x
2548857 |  | MONITOR LED 21.5" - N. de Série: gyvl7xa002N009 | SECRETARIA DE ESTADO DA SAÚDE | X |  | HOSPITAL DE URGÊNCIAS DE GOIÂNIA DR. VALDEMIRO CRUZ | SESMT | DATEN | BOM | gyvl7xa002N009 | MONITOR | 2018-01-01 | 1 | EQUIPAMENTOS DE PROCESSAMENTO DE DADOS | 577.89 | 57.79 | x
2548876 |  | MONITOR LED 21.5" - N. de Série: gyvl6xa003399 | SECRETARIA DE ESTADO DA SAÚDE | X |  | HOSPITAL DE URGÊNCIAS DE GOIÂNIA DR. VALDEMIRO CRUZ | SESMT | DATEN | BOM | gyvl6xa003399 | MONITOR | 2018-01-01 | 1 | EQUIPAMENTOS DE PROCESSAMENTO DE DADOS | 577.89 | 57.79 | x
2549062 |  | DESKTOP DATEN DC3ES AMD ATHLON E ACESSORIOS | SECRETARIA DE ESTADO DA SAÚDE | X |  | HOSPITAL DE URGÊNCIAS DE GOIÂNIA DR. VALDEMIRO CRUZ | SESMT | DATEN | BOM |  | COMPUTADOR | 2018-01-01 | 1 | EQUIPAMENTOS DE PROCESSAMENTO DE DADOS | 5222.11 | 522.21 | x
2549087 |  | DESKTOP DATEN DC3ES AMD ATHLON E ACESSORIOS | SECRETARIA DE ESTADO DA SAÚDE | X |  | HOSPITAL DE URGÊNCIAS DE GOIÂNIA DR. VALDEMIRO CRUZ | SESMT | DATEN | BOM |  | COMPUTADOR | 2018-01-01 | 1 | EQUIPAMENTOS DE PROCESSAMENTO DE DADOS | 5222.11 | 522.21 | x
2549088 |  | DESKTOP DATEN DC3ES AMD ATHLON E ACESSORIOS | SECRETARIA DE ESTADO DA SAÚDE | X |  | HOSPITAL DE URGÊNCIAS DE GOIÂNIA DR. VALDEMIRO CRUZ | SESMT | DATEN | BOM |  | COMPUTADOR | 2018-01-01 | 1 | EQUIPAMENTOS DE PROCESSAMENTO DE DADOS | 5222.11 | 522.21 | x
2017664 | 9470 | MONITOR DE VÍDEO EM CORES LCD 17" - N. de Série: VF60332 | SECRETARIA DE ESTADO DA SAÚDE | X |  | HOSPITAL DE URGÊNCIAS DE GOIÂNIA DR. VALDEMIRO CRUZ | SUBSOLO ADMINISTRATIVO MORGUE | MARCA NÃO INFORMADA | BOM | VF60332 | COMPUTADOR | 2018-01-16 | 1 | EQUIPAMENTOS DE PROCESSAMENTO DE DADOS | 85 | 11.17 | x
2018401 | 9371 | GABINETE C/ FONTE ATX PLACA MÃE PROCESSADOR CORE 2 VPRO 2.66 GHZ - N. de Série: L1AL8WN | SECRETARIA DE ESTADO DA SAÚDE | X |  | HOSPITAL DE URGÊNCIAS DE GOIÂNIA DR. VALDEMIRO CRUZ | SUBSOLO ADMINISTRATIVO MORGUE | MARCA NÃO INFORMADA | BOM | L1AL8WN | COMPUTADOR | 2018-01-16 | 1 | EQUIPAMENTOS DE PROCESSAMENTO DE DADOS | 120 | 32.13 | x
203634 | 681154 | COMPUTADOR HP MOUSE OPTICO E TECLADO - N. de Série: BRG003FGPC | SECRETARIA DE ESTADO DA SAÚDE | X |  | HOSPITAL DE URGÊNCIAS DE GOIÂNIA DR. VALDEMIRO CRUZ | SUCATA TI | HP | RUIM | BRG003FGPC | COMPUTADOR | 2020-01-01 | 1 | EQUIPAMENTOS DE PROCESSAMENTO DE DADOS | 1902.23 | 20.33 | x
480962 | 734923 | HP E4800-24G SWITCH | SECRETARIA DE ESTADO DA SAÚDE | X |  | HOSPITAL DE URGÊNCIAS DE GOIÂNIA DR. VALDEMIRO CRUZ | SUCATA TI | HP | RUIM |  | SWITCH | 2020-01-01 | 1 | EQUIPAMENTOS DE PROCESSAMENTO DE DADOS | 9000 | 96.44 | x
666214 |  | IMPRESSORA ZEBRA TLP2844 - SERIAL L PARALELA E USB RESOLUÇÃO 203 DPI | SECRETARIA DE ESTADO DA SAÚDE | X |  | HOSPITAL DE URGÊNCIAS DE GOIÂNIA DR. VALDEMIRO CRUZ | SUCATA TI | SEM MARCA | RUIM |  | IMPRESSORA | 2020-01-01 | 1 | EQUIPAMENTOS DE PROCESSAMENTO DE DADOS | 1010 | 273.7 | x
801927 |  | IMPRESSORA DE PULSEIRA ZEBRA | SECRETARIA DE ESTADO DA SAÚDE | X |  | HOSPITAL DE URGÊNCIAS DE GOIÂNIA DR. VALDEMIRO CRUZ | SUCATA TI | SEM MARCA | RUIM |  | IMPRESSORA | 2020-01-01 | 1 | EQUIPAMENTOS DE PROCESSAMENTO DE DADOS | 2399 | 602.14 | x
2013550 | 14895 | COMPUTADOR HP DESK 6005MT AMDX2B28 W7P32SYST2GB 500GB DVDRW3 - N. de Série: SEM Nº SÉRIE | SECRETARIA DE ESTADO DA SAÚDE | X |  | HOSPITAL DE URGÊNCIAS DE GOIÂNIA DR. VALDEMIRO CRUZ | SUCATA TI | HP | RUIM | SEM Nº SÉRIE | COMPUTADOR | 2020-01-01 | 1 | EQUIPAMENTOS DE PROCESSAMENTO DE DADOS | 1250 | 241.5 | x
2013851 | 14530 | IMPRESSORA ZEBRA SERIAL.PARALELA.USB.RES 203DPI-TLP-2844 - N. de Série: 41J120502252 | SECRETARIA DE ESTADO DA SAÚDE | X |  | HOSPITAL DE URGÊNCIAS DE GOIÂNIA DR. VALDEMIRO CRUZ | SUCATA TI | MARCA NÃO INFORMADA | RUIM | 41J120502252 | IMPRESSORA | 2020-01-01 | 1 | EQUIPAMENTOS DE PROCESSAMENTO DE DADOS | 120 | 684.25 | x
2013896 | 11758 | MONITOR DE VÍDEO EM CORES LCD 19" - N. de Série: CNC003NWVM | SECRETARIA DE ESTADO DA SAÚDE | X |  | HOSPITAL DE URGÊNCIAS DE GOIÂNIA DR. VALDEMIRO CRUZ | SUCATA TI | MARCA NÃO INFORMADA | RUIM | CNC003NWVM | MONITOR | 2020-01-01 | 1 | EQUIPAMENTOS DE PROCESSAMENTO DE DADOS | 240 | 11.17 | x
2014240 | 18730 | COMPUTADOR ALL-IN-ONE 4GB RAM 500GB TELA LED FULL HD INTEL CORE - N. de Série: 509BZEX003740 | SECRETARIA DE ESTADO DA SAÚDE | X |  | HOSPITAL DE URGÊNCIAS DE GOIÂNIA DR. VALDEMIRO CRUZ | SUCATA TI | LG | RUIM | 509BZEX003740 | COMPUTADOR | 2020-01-01 | 1 | EQUIPAMENTOS DE PROCESSAMENTO DE DADOS | 2209 | 125.58 | x
2014250 | 19060 | MONITOR COMP.20M37AA TELA 19.5 LED LCD WIDE RES.1366X768 5MS VESA - N. de Série: 609SPTM0Q622 | SECRETARIA DE ESTADO DA SAÚDE | X |  | HOSPITAL DE URGÊNCIAS DE GOIÂNIA DR. VALDEMIRO CRUZ | SUCATA TI | MARCA NÃO INFORMADA | RUIM | 609SPTM0Q622 | MONITOR | 2020-01-01 | 1 | EQUIPAMENTOS DE PROCESSAMENTO DE DADOS | 390 | 154.3 | x
2014252 | 19305 | IMPRESSORA ZEBRA SERIAL.PARALELA.USB.RES 203DPI-TLP-2844 - N. de Série: 54J164903723 | SECRETARIA DE ESTADO DA SAÚDE | X |  | HOSPITAL DE URGÊNCIAS DE GOIÂNIA DR. VALDEMIRO CRUZ | SUCATA TI | MARCA NÃO INFORMADA | RUIM | 54J164903723 | IMPRESSORA | 2020-01-01 | 1 | EQUIPAMENTOS DE PROCESSAMENTO DE DADOS | 1167.21 | 520.03 | x
2014264 | 11764 | MONITOR DE VÍDEO EM CORES LCD 19" - N. de Série: CNC003NWVY | SECRETARIA DE ESTADO DA SAÚDE | X |  | HOSPITAL DE URGÊNCIAS DE GOIÂNIA DR. VALDEMIRO CRUZ | SUCATA TI | MARCA NÃO INFORMADA | RUIM | CNC003NWVY | MONITOR | 2020-01-01 | 1 | EQUIPAMENTOS DE PROCESSAMENTO DE DADOS | 120 | 11.17 | x
2014278 | 15200 | MONITOR DE VÍDEO HP LA 2205 WG 22" P/ COMPUTADOR - N. de Série: 3CQ249250D | SECRETARIA DE ESTADO DA SAÚDE | X |  | HOSPITAL DE URGÊNCIAS DE GOIÂNIA DR. VALDEMIRO CRUZ | SUCATA TI | MARCA NÃO INFORMADA | RUIM | 3CQ249250D | MONITOR | 2020-01-01 | 1 | EQUIPAMENTOS DE PROCESSAMENTO DE DADOS | 120 | 30.32 | x
2014282 | 11498 | MONITOR DE VÍDEO EM CORES LCD 19" - N. de Série: CNC003NX24 | SECRETARIA DE ESTADO DA SAÚDE | X |  | HOSPITAL DE URGÊNCIAS DE GOIÂNIA DR. VALDEMIRO CRUZ | SUCATA TI | MARCA NÃO INFORMADA | RUIM | CNC003NX24 | MONITOR | 2020-01-01 | 1 | EQUIPAMENTOS DE PROCESSAMENTO DE DADOS | 120 | 30.32 | x
2014541 | 19653 | TERMINAL DE QUALIFICAÇÃO (CONTROLE DE QUALIDADE) - N. de Série: SEM Nº SÉRIE | SECRETARIA DE ESTADO DA SAÚDE | X |  | HOSPITAL DE URGÊNCIAS DE GOIÂNIA DR. VALDEMIRO CRUZ | SUCATA TI | MARCA NÃO INFORMADA | RUIM | SEM Nº SÉRIE | TERMINAL | 2020-01-01 | 1 | EQUIPAMENTOS DE PROCESSAMENTO DE DADOS | 465 | 483 | x
2014542 | 19684 | TERMINAL DE QUALIFICAÇÃO (CONTROLE DE QUALIDADE) - N. de Série: SEM Nº SÉRIE | SECRETARIA DE ESTADO DA SAÚDE | X |  | HOSPITAL DE URGÊNCIAS DE GOIÂNIA DR. VALDEMIRO CRUZ | SUCATA TI | MARCA NÃO INFORMADA | RUIM | SEM Nº SÉRIE | TERMINAL | 2020-01-01 | 1 | EQUIPAMENTOS DE PROCESSAMENTO DE DADOS | 465 | 483 | x
2014552 | 19652 | TERMINAL DE QUALIFICAÇÃO (CONTROLE DE QUALIDADE) - N. de Série: SEM Nº SÉRIE | SECRETARIA DE ESTADO DA SAÚDE | X |  | HOSPITAL DE URGÊNCIAS DE GOIÂNIA DR. VALDEMIRO CRUZ | SUCATA TI | MARCA NÃO INFORMADA | RUIM | SEM Nº SÉRIE | TERMINAL | 2020-01-01 | 1 | EQUIPAMENTOS DE PROCESSAMENTO DE DADOS | 465 | 483 | x
2014567 | 19686 | TERMINAL DE QUALIFICAÇÃO (CONTROLE DE QUALIDADE) - N. de Série: SEM Nº SÉRIE | SECRETARIA DE ESTADO DA SAÚDE | X |  | HOSPITAL DE URGÊNCIAS DE GOIÂNIA DR. VALDEMIRO CRUZ | SUCATA TI | MARCA NÃO INFORMADA | RUIM | SEM Nº SÉRIE | TERMINAL | 2020-01-01 | 1 | EQUIPAMENTOS DE PROCESSAMENTO DE DADOS | 465 | 483 | x
2014600 | 9334 | MONITOR DE VÍDEO EM CORES LCD 17" - N. de Série: VF60865 | SECRETARIA DE ESTADO DA SAÚDE | X |  | HOSPITAL DE URGÊNCIAS DE GOIÂNIA DR. VALDEMIRO CRUZ | SUCATA TI | MARCA NÃO INFORMADA | RUIM | VF60865 | MONITOR | 2020-01-01 | 1 | EQUIPAMENTOS DE PROCESSAMENTO DE DADOS | 95 | 96.44 | x
2014632 | 9378 | GABINETE C/ FONTE ATX PLACA MÃE PROCESSADOR CORE 2 VPRO 2.66 GHZ - N. de Série: L1AL9HZ | SECRETARIA DE ESTADO DA SAÚDE | X |  | HOSPITAL DE URGÊNCIAS DE GOIÂNIA DR. VALDEMIRO CRUZ | SUCATA TI | MARCA NÃO INFORMADA | RUIM | L1AL9HZ | COMPUTADOR | 2020-01-01 | 1 | EQUIPAMENTOS DE PROCESSAMENTO DE DADOS | 300 | 42.84 | x
2014716 | 14896 | COMPUTADOR HP DESK 6005MT AMDX2B28 W7P32SYST2GB 500GB DVDRW3 - N. de Série: SEM Nº SÉRIE | SECRETARIA DE ESTADO DA SAÚDE | X |  | HOSPITAL DE URGÊNCIAS DE GOIÂNIA DR. VALDEMIRO CRUZ | SUCATA TI | HP | RUIM | SEM Nº SÉRIE | COMPUTADOR | 2020-01-01 | 1 | EQUIPAMENTOS DE PROCESSAMENTO DE DADOS | 1066 | 241.5 | x
2014752 | 11741 | MONITOR DE VÍDEO EM CORES LCD 19" - N. de Série: CNC003NV1H | SECRETARIA DE ESTADO DA SAÚDE | X |  | HOSPITAL DE URGÊNCIAS DE GOIÂNIA DR. VALDEMIRO CRUZ | SUCATA TI | MARCA NÃO INFORMADA | RUIM | CNC003NV1H | MONITOR | 2020-01-01 | 1 | EQUIPAMENTOS DE PROCESSAMENTO DE DADOS | 120 | 11.17 | x
2014802 | 19153 | GABINETE CPU I7 8GB DDR3 HD 500GB PLACA VIDEO 1GB HDMI WIN 7 - N. de Série: SEM Nº SÉRIE | SECRETARIA DE ESTADO DA SAÚDE | X |  | HOSPITAL DE URGÊNCIAS DE GOIÂNIA DR. VALDEMIRO CRUZ | SUCATA TI | MARCA NÃO INFORMADA | RUIM | SEM Nº SÉRIE | COMPUTADOR | 2020-01-01 | 1 | EQUIPAMENTOS DE PROCESSAMENTO DE DADOS | 4970 | 183.54 | x
2015201 | 19727 | IMPRESSORA DE PULSEIRA ZEBRA HC100 - N. de Série: 09J174900140 | SECRETARIA DE ESTADO DA SAÚDE | X |  | HOSPITAL DE URGÊNCIAS DE GOIÂNIA DR. VALDEMIRO CRUZ | SUCATA TI | MARCA NÃO INFORMADA | RUIM | 09J174900140 | IMPRESSORA | 2020-01-01 | 1 | EQUIPAMENTOS DE PROCESSAMENTO DE DADOS | 2399 | 684.25 | x
2015659 | 19302 | IMPRESSORA ZEBRA SERIAL.PARALELA.USB.RES 203DPI-TLP-2844 - N. de Série: 54J164903664 | SECRETARIA DE ESTADO DA SAÚDE | X |  | HOSPITAL DE URGÊNCIAS DE GOIÂNIA DR. VALDEMIRO CRUZ | SUCATA TI | MARCA NÃO INFORMADA | RUIM | 54J164903664 | IMPRESSORA | 2020-01-01 | 1 | EQUIPAMENTOS DE PROCESSAMENTO DE DADOS | 1167.21 | 520.03 | x
2015785 | 11468 | GABINETE C/ FONTE ATX PLACA MÃE PROCESSADOR AMD PHENOM II X4 783 - N. de Série: BRG005FDKB | SECRETARIA DE ESTADO DA SAÚDE | X |  | HOSPITAL DE URGÊNCIAS DE GOIÂNIA DR. VALDEMIRO CRUZ | SUCATA TI | MARCA NÃO INFORMADA | RUIM | BRG005FDKB | COMPUTADOR | 2020-01-01 | 1 | EQUIPAMENTOS DE PROCESSAMENTO DE DADOS | 300 | 241.5 | x
2017010 | 15346 | MONITOR DE COMPUTADOR 17" LCD LENOVO L172 4428-AB1 - N. de Série: VF66951 | SECRETARIA DE ESTADO DA SAÚDE | X |  | HOSPITAL DE URGÊNCIAS DE GOIÂNIA DR. VALDEMIRO CRUZ | SUCATA TI | MARCA NÃO INFORMADA | RUIM | VF66951 | MONITOR | 2020-01-01 | 1 | EQUIPAMENTOS DE PROCESSAMENTO DE DADOS | 1320 | 15.96 | x
2017095 | 15338 | MONITOR DE COMPUTADOR 17" LCD LENOVO L172 4428-AB1 - N. de Série: VF61835 | SECRETARIA DE ESTADO DA SAÚDE | X |  | HOSPITAL DE URGÊNCIAS DE GOIÂNIA DR. VALDEMIRO CRUZ | SUCATA TI | MARCA NÃO INFORMADA | RUIM | VF61835 | MONITOR | 2020-01-01 | 1 | EQUIPAMENTOS DE PROCESSAMENTO DE DADOS | 120 | 96.44 | x
2017119 | 19301 | IMPRESSORA ZEBRA SERIAL.PARALELA.USB.RES 203DPI-TLP-2844 - N. de Série: 54J164903633 | SECRETARIA DE ESTADO DA SAÚDE | X |  | HOSPITAL DE URGÊNCIAS DE GOIÂNIA DR. VALDEMIRO CRUZ | SUCATA TI | MARCA NÃO INFORMADA | RUIM | 54J164903633 | IMPRESSORA | 2020-01-01 | 1 | EQUIPAMENTOS DE PROCESSAMENTO DE DADOS | 1167.2 | 520.03 | x
2017165 | 17021 | IMPRESSORA ZEBRA USB SERIAL L PARALELA - N. de Série: SEM Nº SÉRIE | SECRETARIA DE ESTADO DA SAÚDE | X |  | HOSPITAL DE URGÊNCIAS DE GOIÂNIA DR. VALDEMIRO CRUZ | SUCATA TI | MARCA NÃO INFORMADA | RUIM | SEM Nº SÉRIE | IMPRESSORA | 2020-01-01 | 1 | EQUIPAMENTOS DE PROCESSAMENTO DE DADOS | 120 | 273.7 | x
2017172 | 19062 | MONITOR COMP.20M37AA TELA 19.5 LED LCD WIDE RES.1366X768 5MS VESA - N. de Série: 609SPTM0Q493 | SECRETARIA DE ESTADO DA SAÚDE | X |  | HOSPITAL DE URGÊNCIAS DE GOIÂNIA DR. VALDEMIRO CRUZ | SUCATA TI | MARCA NÃO INFORMADA | RUIM | 609SPTM0Q493 | MONITOR | 2020-01-01 | 1 | EQUIPAMENTOS DE PROCESSAMENTO DE DADOS | 390 | 154.3
2017225 | 19303 | IMPRESSORA ZEBRA SERIAL.PARALELA.USB.RES 203DPI-TLP-2844 - N. de Série: 54J165203193 | SECRETARIA DE ESTADO DA SAÚDE | X |  | HOSPITAL DE URGÊNCIAS DE GOIÂNIA DR. VALDEMIRO CRUZ | SUCATA TI | MARCA NÃO INFORMADA | RUIM | 54J165203193 | IMPRESSORA | 2020-01-01 | 1 | EQUIPAMENTOS DE PROCESSAMENTO DE DADOS | 1167.21 | 520.03
2017229 | 19571 | MONITOR - N. de Série: PE031KWV | SECRETARIA DE ESTADO DA SAÚDE | X |  | HOSPITAL DE URGÊNCIAS DE GOIÂNIA DR. VALDEMIRO CRUZ | SUCATA TI | MARCA NÃO INFORMADA | RUIM | PE031KWV | MONITOR | 2020-01-01 | 1 | EQUIPAMENTOS DE PROCESSAMENTO DE DADOS | 1905.9 | 241.1
2017255 | 11517 | MONITOR DE VÍDEO EM CORES LCD 19" - N. de Série: CNC003NX52 | SECRETARIA DE ESTADO DA SAÚDE | X |  | HOSPITAL DE URGÊNCIAS DE GOIÂNIA DR. VALDEMIRO CRUZ | SUCATA TI | MARCA NÃO INFORMADA | RUIM | CNC003NX52 | MONITOR | 2020-01-01 | 1 | EQUIPAMENTOS DE PROCESSAMENTO DE DADOS | 120 | 241.1
2017256 | 11519 | MONITOR DE VÍDEO EM CORES LCD 19" - N. de Série: CNC003NX4R | SECRETARIA DE ESTADO DA SAÚDE | X |  | HOSPITAL DE URGÊNCIAS DE GOIÂNIA DR. VALDEMIRO CRUZ | SUCATA TI | MARCA NÃO INFORMADA | RUIM | CNC003NX4R | MONITOR | 2020-01-01 | 1 | EQUIPAMENTOS DE PROCESSAMENTO DE DADOS | 120 | 241.1
2017401 | 18384 | IMPRESSORA ZEBRA TT 203 - SERIAL.PARALELA E USB. RESOLUÇÃO 203 - N. de Série: SEM Nº SÉRIE | SECRETARIA DE ESTADO DA SAÚDE | X |  | HOSPITAL DE URGÊNCIAS DE GOIÂNIA DR. VALDEMIRO CRUZ | SUCATA TI | MARCA NÃO INFORMADA | RUIM | SEM Nº SÉRIE | IMPRESSORA | 2020-01-01 | 1 | EQUIPAMENTOS DE PROCESSAMENTO DE DADOS | 1150 | 684.25
2017416 | 9385 | MONITOR DE VÍDEO EM CORES LCD 17" - N. de Série: VF60855 | SECRETARIA DE ESTADO DA SAÚDE | X |  | HOSPITAL DE URGÊNCIAS DE GOIÂNIA DR. VALDEMIRO CRUZ | SUCATA TI | MARCA NÃO INFORMADA | RUIM | VF60855 | MONITOR | 2020-01-01 | 1 | EQUIPAMENTOS DE PROCESSAMENTO DE DADOS | 85 | 96.44
2017475 | 18608 | MONITOR LED - TELA LCD 19.5" - N. de Série: 504SPTN04119 | SECRETARIA DE ESTADO DA SAÚDE | X |  | HOSPITAL DE URGÊNCIAS DE GOIÂNIA DR. VALDEMIRO CRUZ | SUCATA TI | MARCA NÃO INFORMADA | RUIM | 504SPTN04119 | MONITOR | 2020-01-01 | 1 | EQUIPAMENTOS DE PROCESSAMENTO DE DADOS | 330 | 125.37
2017504 | 11554 | MONITOR DE VÍDEO EM CORES LCD 19" - N. de Série: CNC003NWW2 | SECRETARIA DE ESTADO DA SAÚDE | X |  | HOSPITAL DE URGÊNCIAS DE GOIÂNIA DR. VALDEMIRO CRUZ | SUCATA TI | MARCA NÃO INFORMADA | RUIM | CNC003NWW2 | MONITOR | 2020-01-01 | 1 | EQUIPAMENTOS DE PROCESSAMENTO DE DADOS | 50 | 241.1
2017516 | 14921 | COMPUTADOR HP DESK 6005MT AMDX2B28 W7P32SYST2GB 500GB DVDRW3 - N. de Série: SEM Nº SÉRIE | SECRETARIA DE ESTADO DA SAÚDE | X |  | HOSPITAL DE URGÊNCIAS DE GOIÂNIA DR. VALDEMIRO CRUZ | SUCATA TI | HP | RUIM | SEM Nº SÉRIE | COMPUTADOR | 2020-01-01 | 1 | EQUIPAMENTOS DE PROCESSAMENTO DE DADOS | 1777 | 241.5
2017570 | 14262 | SWITCH - N. de Série: 4 | SECRETARIA DE ESTADO DA SAÚDE | X |  | HOSPITAL DE URGÊNCIAS DE GOIÂNIA DR. VALDEMIRO CRUZ | SUCATA TI | MARCA NÃO INFORMADA | RUIM | 4 | SWITCH | 2020-01-01 | 1 | EQUIPAMENTOS DE PROCESSAMENTO DE DADOS | 15.01 | 100.62
2017571 | 14339 | SWITCH - N. de Série: SEM Nº SÉRIE | SECRETARIA DE ESTADO DA SAÚDE | X |  | HOSPITAL DE URGÊNCIAS DE GOIÂNIA DR. VALDEMIRO CRUZ | SUCATA TI | MARCA NÃO INFORMADA | RUIM | SEM Nº SÉRIE | SWITCH | 2020-01-01 | 1 | EQUIPAMENTOS DE PROCESSAMENTO DE DADOS | 35 | 100.62
2017574 | 14880 | COMPUTADOR HP DESK - N. de Série: SEM Nº SÉRIE | SECRETARIA DE ESTADO DA SAÚDE | X |  | HOSPITAL DE URGÊNCIAS DE GOIÂNIA DR. VALDEMIRO CRUZ | SUCATA TI | LG | RUIM | SEM Nº SÉRIE | COMPUTADOR | 2020-01-01 | 1 | EQUIPAMENTOS DE PROCESSAMENTO DE DADOS | 635 | 96.6
2017581 | 15201 | MONITOR DE VÍDEO HP LA 2205 WG 22" P/ COMPUTADOR - N. de Série: 3CQ2492505 | SECRETARIA DE ESTADO DA SAÚDE | X |  | HOSPITAL DE URGÊNCIAS DE GOIÂNIA DR. VALDEMIRO CRUZ | SUCATA TI | MARCA NÃO INFORMADA | RUIM | 3CQ2492505 | MONITOR | 2020-01-01 | 1 | EQUIPAMENTOS DE PROCESSAMENTO DE DADOS | 85 | 116.28
2017662 | 9401 | GABINETE C/ FONTE ATX PLACA MÃE PROCESSADOR CORE 2 VPRO 2.66 GHZ - N. de Série: L1AL9HH | SECRETARIA DE ESTADO DA SAÚDE | X |  | HOSPITAL DE URGÊNCIAS DE GOIÂNIA DR. VALDEMIRO CRUZ | SUCATA TI | MARCA NÃO INFORMADA | RUIM | L1AL9HH | COMPUTADOR | 2020-01-01 | 1 | EQUIPAMENTOS DE PROCESSAMENTO DE DADOS | 120 | 64.4
2017717 | 18034 | MONITOR PHILIPS 21.5" LED VGA FULL HD - N. de Série: SEM Nº SÉRIE | SECRETARIA DE ESTADO DA SAÚDE | X |  | HOSPITAL DE URGÊNCIAS DE GOIÂNIA DR. VALDEMIRO CRUZ | SUCATA TI | MARCA NÃO INFORMADA | RUIM | SEM Nº SÉRIE | MONITOR | 2020-01-01 | 1 | EQUIPAMENTOS DE PROCESSAMENTO DE DADOS | 395 | 241.1
2017728 | 11527 | MONITOR DE VÍDEO EM CORES LCD 19" - N. de Série: CNC003NTS9 | SECRETARIA DE ESTADO DA SAÚDE | X |  | HOSPITAL DE URGÊNCIAS DE GOIÂNIA DR. VALDEMIRO CRUZ | SUCATA TI | MARCA NÃO INFORMADA | RUIM | CNC003NTS9 | MONITOR | 2020-01-01 | 1 | EQUIPAMENTOS DE PROCESSAMENTO DE DADOS | 120 | 241.1
2017750 | 14882 | COMPUTADOR HP DESK - N. de Série: brg2120005 | SECRETARIA DE ESTADO DA SAÚDE | X |  | HOSPITAL DE URGÊNCIAS DE GOIÂNIA DR. VALDEMIRO CRUZ | SUCATA TI | HP | RUIM | brg2120005 | COMPUTADOR | 2020-01-01 | 1 | EQUIPAMENTOS DE PROCESSAMENTO DE DADOS | 635 | 19.69
2017785 | 11446 | GABINETE C/ FONTE ATX PLACA MÃE PROCESSADOR AMD PHENOM II X4 781 - N. de Série: BRG005F82B | SECRETARIA DE ESTADO DA SAÚDE | X |  | HOSPITAL DE URGÊNCIAS DE GOIÂNIA DR. VALDEMIRO CRUZ | SUCATA TI | HP | RUIM | BRG005F82B | COMPUTADOR | 2020-01-01 | 1 | EQUIPAMENTOS DE PROCESSAMENTO DE DADOS | 320 | 250.8
2017842 | 14881 | COMPUTADOR HP DESK - N. de Série: brg2120015 | SECRETARIA DE ESTADO DA SAÚDE | X |  | HOSPITAL DE URGÊNCIAS DE GOIÂNIA DR. VALDEMIRO CRUZ | SUCATA TI | HP | RUIM | brg2120015 | COMPUTADOR | 2020-01-01 | 1 | EQUIPAMENTOS DE PROCESSAMENTO DE DADOS | 635 | 96.6
2017920 | 11453 | GABINETE C/ FONTE ATX PLACA MÃE PROCESSADOR AMD PHENOM II X4 781 - N. de Série: BRG005F8DX | SECRETARIA DE ESTADO DA SAÚDE | X |  | HOSPITAL DE URGÊNCIAS DE GOIÂNIA DR. VALDEMIRO CRUZ | SUCATA TI | HP | RUIM | BRG005F8DX | COMPUTADOR | 2020-01-01 | 1 | EQUIPAMENTOS DE PROCESSAMENTO DE DADOS | 300 | 241.5
2017923 | 11724 | GABINETE C/ FONTE ATX PLACA MÃE PROCESSADOR AMD PHENOM II X4 781 - N. de Série: BRG008F54X | SECRETARIA DE ESTADO DA SAÚDE | X |  | HOSPITAL DE URGÊNCIAS DE GOIÂNIA DR. VALDEMIRO CRUZ | SUCATA TI | MARCA NÃO INFORMADA | RUIM | BRG008F54X | COMPUTADOR | 2020-01-01 | 1 | EQUIPAMENTOS DE PROCESSAMENTO DE DADOS | 120 | 96.6
2017935 | 9360 | MONITOR DE VÍDEO EM CORES LCD 17" - N. de Série: VF59886 | SECRETARIA DE ESTADO DA SAÚDE | X |  | HOSPITAL DE URGÊNCIAS DE GOIÂNIA DR. VALDEMIRO CRUZ | SUCATA TI | MARCA NÃO INFORMADA | RUIM | VF59886 | MONITOR | 2020-01-01 | 1 | EQUIPAMENTOS DE PROCESSAMENTO DE DADOS | 85 | 96.44
2017948 | 14531 | IMPRESSORA ZEBRA SERIAL.PARALELA.USB.RES 203DPI-TLP-2844 - N. de Série: 41J120600124 | SECRETARIA DE ESTADO DA SAÚDE | X |  | HOSPITAL DE URGÊNCIAS DE GOIÂNIA DR. VALDEMIRO CRUZ | SUCATA TI | MARCA NÃO INFORMADA | RUIM | 41J120600124 | IMPRESSORA | 2020-01-01 | 1 | EQUIPAMENTOS DE PROCESSAMENTO DE DADOS | 260 | 684.25
2017968 | 19307 | IMPRESSORA ZEBRA SERIAL.PARALELA.USB.RES 203DPI-TLP-2844 - N. de Série: 09J163300181 | SECRETARIA DE ESTADO DA SAÚDE | X |  | HOSPITAL DE URGÊNCIAS DE GOIÂNIA DR. VALDEMIRO CRUZ | SUCATA TI | MARCA NÃO INFORMADA | RUIM | 09J163300181 | IMPRESSORA | 2020-01-01 | 1 | EQUIPAMENTOS DE PROCESSAMENTO DE DADOS | 2137.56 | 520.03
2017970 | 19457 | IMPRESSORA BEMATECH MP-4200 - N. de Série: 1.01000800000411E+0 | SECRETARIA DE ESTADO DA SAÚDE | X |  | HOSPITAL DE URGÊNCIAS DE GOIÂNIA DR. VALDEMIRO CRUZ | SUCATA TI | MARCA NÃO INFORMADA | RUIM | 1.01000800000411E+0 | IMPRESSORA | 2020-01-01 | 1 | EQUIPAMENTOS DE PROCESSAMENTO DE DADOS | 735.9 | 261.62
2017971 | 19514 | IMPRESSORA BEMATECH MP-4200 - N. de Série: 1.01000800000429E+0 | SECRETARIA DE ESTADO DA SAÚDE | X |  | HOSPITAL DE URGÊNCIAS DE GOIÂNIA DR. VALDEMIRO CRUZ | SUCATA TI | MARCA NÃO INFORMADA | RUIM | 1.01000800000429E+0 | IMPRESSORA | 2020-01-01 | 1 | EQUIPAMENTOS DE PROCESSAMENTO DE DADOS | 712.5 | 261.62
2018055 | 19657 | IMPRESSORA TERMICA DE SENHA - N. de Série: SEM Nº SÉRIE | SECRETARIA DE ESTADO DA SAÚDE | X |  | HOSPITAL DE URGÊNCIAS DE GOIÂNIA DR. VALDEMIRO CRUZ | SUCATA TI | MARCA NÃO INFORMADA | RUIM | SEM Nº SÉRIE | IMPRESSORA | 2020-01-01 | 1 | EQUIPAMENTOS DE PROCESSAMENTO DE DADOS | 1148 | 230.23
2018326 | 9451 | MONITOR DE VÍDEO EM CORES LCD 17" - N. de Série: VF66789 | SECRETARIA DE ESTADO DA SAÚDE | X |  | HOSPITAL DE URGÊNCIAS DE GOIÂNIA DR. VALDEMIRO CRUZ | SUCATA TI | MARCA NÃO INFORMADA | RUIM | VF66789 | MONITOR | 2020-01-01 | 1 | EQUIPAMENTOS DE PROCESSAMENTO DE DADOS | 85 | 96.44
2018364 | 14918 | COMPUTADOR HP DESK 6005MT AMDX2B28 W7P32SYST2GB 500GB DVDRW3 - N. de Série: SEM Nº SÉRIE | SECRETARIA DE ESTADO DA SAÚDE | X |  | HOSPITAL DE URGÊNCIAS DE GOIÂNIA DR. VALDEMIRO CRUZ | SUCATA TI | HP | RUIM | SEM Nº SÉRIE | COMPUTADOR | 2020-01-01 | 1 | EQUIPAMENTOS DE PROCESSAMENTO DE DADOS | 1066 | 241.5
2018365 | 14922 | COMPUTADOR HP DESK 6005MT AMDX2B28 W7P32SYST2GB 500GB DVDRW3 - N. de Série: SEM Nº SÉRIE | SECRETARIA DE ESTADO DA SAÚDE | X |  | HOSPITAL DE URGÊNCIAS DE GOIÂNIA DR. VALDEMIRO CRUZ | SUCATA TI | HP | RUIM | SEM Nº SÉRIE | COMPUTADOR | 2020-01-01 | 1 | EQUIPAMENTOS DE PROCESSAMENTO DE DADOS | 32 | 241.5
2018395 | 9379 | MONITOR DE VÍDEO EM CORES LCD 17" - N. de Série: VF66162 | SECRETARIA DE ESTADO DA SAÚDE | X |  | HOSPITAL DE URGÊNCIAS DE GOIÂNIA DR. VALDEMIRO CRUZ | SUCATA TI | MARCA NÃO INFORMADA | RUIM | VF66162 | MONITOR | 2020-01-01 | 1 | EQUIPAMENTOS DE PROCESSAMENTO DE DADOS | 108 | 96.44
2018411 | 15347 | MONITOR DE COMPUTADOR 17" LCD LENOVO L172 4428-AB1 - N. de Série: VF67227 | SECRETARIA DE ESTADO DA SAÚDE | X |  | HOSPITAL DE URGÊNCIAS DE GOIÂNIA DR. VALDEMIRO CRUZ | SUCATA TI | MARCA NÃO INFORMADA | RUIM | VF67227 | MONITOR | 2020-01-01 | 1 | EQUIPAMENTOS DE PROCESSAMENTO DE DADOS | 120 | 96.44
2018420 | 9383 | MONITOR DE VÍDEO EM CORES LCD 17" - N. de Série: VF66469 | SECRETARIA DE ESTADO DA SAÚDE | X |  | HOSPITAL DE URGÊNCIAS DE GOIÂNIA DR. VALDEMIRO CRUZ | SUCATA TI | MARCA NÃO INFORMADA | RUIM | VF66469 | MONITOR | 2020-01-01 | 1 | EQUIPAMENTOS DE PROCESSAMENTO DE DADOS | 85 | 96.44
2018436 | 15353 | MONITOR DE COMPUTADOR 17" LCD LENOVO L172 4428-AB1 - N. de Série: VF67134 | SECRETARIA DE ESTADO DA SAÚDE | X |  | HOSPITAL DE URGÊNCIAS DE GOIÂNIA DR. VALDEMIRO CRUZ | SUCATA TI | MARCA NÃO INFORMADA | RUIM | VF67134 | MONITOR | 2020-01-01 | 1 | EQUIPAMENTOS DE PROCESSAMENTO DE DADOS | 115 | 96.44
2018470 | 14529 | IMPRESSORA ZEBRA SERIAL.PARALELA.USB.RES 203DPI-TLP-2844 - N. de Série: 41J120602470 | SECRETARIA DE ESTADO DA SAÚDE | X |  | HOSPITAL DE URGÊNCIAS DE GOIÂNIA DR. VALDEMIRO CRUZ | SUCATA TI | MARCA NÃO INFORMADA | RUIM | 41J120602470 | IMPRESSORA | 2020-01-01 | 1 | EQUIPAMENTOS DE PROCESSAMENTO DE DADOS | 120 | 45.6
2018491 | 11445 | GABINETE C/ FONTE ATX PLACA MÃE PROCESSADOR AMD PHENOM II X4 781 - N. de Série: BRG005F8DG | SECRETARIA DE ESTADO DA SAÚDE | X |  | HOSPITAL DE URGÊNCIAS DE GOIÂNIA DR. VALDEMIRO CRUZ | SUCATA TI | HP | RUIM | BRG005F8DG | COMPUTADOR | 2020-01-01 | 1 | EQUIPAMENTOS DE PROCESSAMENTO DE DADOS | 300 | 241.5
2019605 | 11265 | CPU – MARCA NÃO VISÍVEL - N. de Série: J091290246011382 | SECRETARIA DE ESTADO DA SAÚDE | X |  | HOSPITAL DE URGÊNCIAS DE GOIÂNIA DR. VALDEMIRO CRUZ | SUCATA TI | DELL | RUIM | J091290246011382 | COMPUTADOR | 2020-01-01 | 1 | EQUIPAMENTOS DE PROCESSAMENTO DE DADOS | 10.01 | 96.6
2019606 | S/T | CPU – YSAS | SECRETARIA DE ESTADO DA SAÚDE | X |  | HOSPITAL DE URGÊNCIAS DE GOIÂNIA DR. VALDEMIRO CRUZ | SUCATA TI | LENOVO | RUIM |  | COMPUTADOR | 2020-01-01 | 1 | EQUIPAMENTOS DE PROCESSAMENTO DE DADOS | 15.01 | 241.5
2019608 | S/T | CPU ( DENTRO DO SWITCH) | SECRETARIA DE ESTADO DA SAÚDE | X |  | HOSPITAL DE URGÊNCIAS DE GOIÂNIA DR. VALDEMIRO CRUZ | SUCATA TI | MARCA NÃO INFORMADA | RUIM |  | COMPUTADOR | 2020-01-01 | 1 | EQUIPAMENTOS DE PROCESSAMENTO DE DADOS | 15.01 | 241.5
2019896 | 13199 | GABINETE CPU – HP - N. de Série: BRG006FL5K | SECRETARIA DE ESTADO DA SAÚDE | X |  | HOSPITAL DE URGÊNCIAS DE GOIÂNIA DR. VALDEMIRO CRUZ | SUCATA TI | MARCA NÃO INFORMADA | RUIM | BRG006FL5K | COMPUTADOR | 2020-01-01 | 1 | EQUIPAMENTOS DE PROCESSAMENTO DE DADOS | 120 | 241.5
2019954 | ST | IMPRESSORA – HP – LASERJET CP 1025 COLOR (IMPRESSORA DE ULTRASSON) - N. de Série: 4 | SECRETARIA DE ESTADO DA SAÚDE | X |  | HOSPITAL DE URGÊNCIAS DE GOIÂNIA DR. VALDEMIRO CRUZ | SUCATA TI | MARCA NÃO INFORMADA | RUIM | 4 | IMPRESSORA | 2020-01-01 | 1 | EQUIPAMENTOS DE PROCESSAMENTO DE DADOS | 15.01 | 19
2019958 | ST | IMPRESSORA ZEBRA MODELO GC420T - N. de Série: 4 | SECRETARIA DE ESTADO DA SAÚDE | X |  | HOSPITAL DE URGÊNCIAS DE GOIÂNIA DR. VALDEMIRO CRUZ | SUCATA TI | MARCA NÃO INFORMADA | RUIM | 4 | IMPRESSORA | 2020-01-01 | 1 | EQUIPAMENTOS DE PROCESSAMENTO DE DADOS | 15.01 | 60.8
2020228 | 11557 | MONITOR – HP - N. de Série: CNC003NX2J | SECRETARIA DE ESTADO DA SAÚDE | X |  | HOSPITAL DE URGÊNCIAS DE GOIÂNIA DR. VALDEMIRO CRUZ | SUCATA TI | MARCA NÃO INFORMADA | RUIM | CNC003NX2J | MONITOR | 2020-01-01 | 1 | EQUIPAMENTOS DE PROCESSAMENTO DE DADOS | 240 | 30.32
2020492 | ST | RACK PARA SWITCH – PEQUENO - N. de Série: 4 | SECRETARIA DE ESTADO DA SAÚDE | X |  | HOSPITAL DE URGÊNCIAS DE GOIÂNIA DR. VALDEMIRO CRUZ | SUCATA TI | MARCA NÃO INFORMADA | RUIM | 4 | SWITCH | 2020-01-01 | 1 | EQUIPAMENTOS DE PROCESSAMENTO DE DADOS | 15.01 | 15.01
2020691 | S/T | SWITCH 24 PORTAS - N. de Série: 4 | SECRETARIA DE ESTADO DA SAÚDE | X |  | HOSPITAL DE URGÊNCIAS DE GOIÂNIA DR. VALDEMIRO CRUZ | SUCATA TI | MARCA NÃO INFORMADA | RUIM | 4 | SWITCH | 2020-01-01 | 1 | EQUIPAMENTOS DE PROCESSAMENTO DE DADOS | 15.01 | 22.8
2020692 | ST | SWITCH 24 PORTAS – 3COM - N. de Série: 4 | SECRETARIA DE ESTADO DA SAÚDE | X |  | HOSPITAL DE URGÊNCIAS DE GOIÂNIA DR. VALDEMIRO CRUZ | SUCATA TI | MARCA NÃO INFORMADA | RUIM | 4 | SWITCH | 2020-01-01 | 1 | EQUIPAMENTOS DE PROCESSAMENTO DE DADOS | 15.01 | 98.8
2020695 | S/T | SWITCH 24 PORTAS – ENTERASYS - N. de Série: 4 | SECRETARIA DE ESTADO DA SAÚDE | X |  | HOSPITAL DE URGÊNCIAS DE GOIÂNIA DR. VALDEMIRO CRUZ | SUCATA TI | MARCA NÃO INFORMADA | RUIM | 4 | SWITCH | 2020-01-01 | 1 | EQUIPAMENTOS DE PROCESSAMENTO DE DADOS | 15.01 | 98.8
2020696 | ST | SWITCH 24 PORTAS – HP - N. de Série: 4 | SECRETARIA DE ESTADO DA SAÚDE | X |  | HOSPITAL DE URGÊNCIAS DE GOIÂNIA DR. VALDEMIRO CRUZ | SUCATA TI | MARCA NÃO INFORMADA | RUIM | 4 | SWITCH | 2020-01-01 | 1 | EQUIPAMENTOS DE PROCESSAMENTO DE DADOS | 15.01 | 98.8
2020697 | ST | SWITCH 24 PORTAS – HP - N. de Série: 4 | SECRETARIA DE ESTADO DA SAÚDE | X |  | HOSPITAL DE URGÊNCIAS DE GOIÂNIA DR. VALDEMIRO CRUZ | SUCATA TI | MARCA NÃO INFORMADA | RUIM | 4 | SWITCH | 2020-01-01 | 1 | EQUIPAMENTOS DE PROCESSAMENTO DE DADOS | 15.01 | 261.62
2020699 | ST | SWITCH 24 PORTAS – HPE OFFICE CONECT - N. de Série: 4 | SECRETARIA DE ESTADO DA SAÚDE | X |  | HOSPITAL DE URGÊNCIAS DE GOIÂNIA DR. VALDEMIRO CRUZ | SUCATA TI | MARCA NÃO INFORMADA | RUIM | 4 | SWITCH | 2020-01-01 | 1 | EQUIPAMENTOS DE PROCESSAMENTO DE DADOS | 15.01 | 261.62
2020703 | ST | SWITCH 24 PORTAS – INTELBRAS - N. de Série: 4 | SECRETARIA DE ESTADO DA SAÚDE | X |  | HOSPITAL DE URGÊNCIAS DE GOIÂNIA DR. VALDEMIRO CRUZ | SUCATA TI | MARCA NÃO INFORMADA | RUIM | 4 | SWITCH | 2020-01-01 | 1 | EQUIPAMENTOS DE PROCESSAMENTO DE DADOS | 15.01 | 22.8
2020705 | ST | SWITCH 24 PORTAS – TPLINK - N. de Série: 4 | SECRETARIA DE ESTADO DA SAÚDE | X |  | HOSPITAL DE URGÊNCIAS DE GOIÂNIA DR. VALDEMIRO CRUZ | SUCATA TI | MARCA NÃO INFORMADA | RUIM | 4 | SWITCH | 2020-01-01 | 1 | EQUIPAMENTOS DE PROCESSAMENTO DE DADOS | 15.01 | 22.8
2020708 | ST | SWITCH 28 PORTAS 4 ENTERASYS - N. de Série: 4 | SECRETARIA DE ESTADO DA SAÚDE | X |  | HOSPITAL DE URGÊNCIAS DE GOIÂNIA DR. VALDEMIRO CRUZ | SUCATA TI | MARCA NÃO INFORMADA | RUIM | 4 | SWITCH | 2020-01-01 | 1 | EQUIPAMENTOS DE PROCESSAMENTO DE DADOS | 15.01 | 98.8
2020709 | S/T | SWITCH 48 PORTAS 42960 - N. de Série: 4 | SECRETARIA DE ESTADO DA SAÚDE | X |  | HOSPITAL DE URGÊNCIAS DE GOIÂNIA DR. VALDEMIRO CRUZ | SUCATA TI | MARCA NÃO INFORMADA | RUIM | 4 | SWITCH | 2020-01-01 | 1 | EQUIPAMENTOS DE PROCESSAMENTO DE DADOS | 15.01 | 1006.25
2020710 | ST | SWITCH 48 PORTAS – HP - N. de Série: 4 | SECRETARIA DE ESTADO DA SAÚDE | X |  | HOSPITAL DE URGÊNCIAS DE GOIÂNIA DR. VALDEMIRO CRUZ | SUCATA TI | MARCA NÃO INFORMADA | RUIM | 4 | SWITCH | 2020-01-01 | 1 | EQUIPAMENTOS DE PROCESSAMENTO DE DADOS | 15.01 | 98.8
2020712 | ST | SWITCH 48 PORTAS – HP - N. de Série: 4 | SECRETARIA DE ESTADO DA SAÚDE | X |  | HOSPITAL DE URGÊNCIAS DE GOIÂNIA DR. VALDEMIRO CRUZ | SUCATA TI | MARCA NÃO INFORMADA | RUIM | 4 | SWITCH | 2020-01-01 | 1 | EQUIPAMENTOS DE PROCESSAMENTO DE DADOS | 15.01 | 1006.25
2020714 | ST | SWITCH 48 PORTAS – HPE OFFICE CONECT - N. de Série: 4 | SECRETARIA DE ESTADO DA SAÚDE | X |  | HOSPITAL DE URGÊNCIAS DE GOIÂNIA DR. VALDEMIRO CRUZ | SUCATA TI | MARCA NÃO INFORMADA | RUIM | 4 | SWITCH | 2020-01-01 | 1 | EQUIPAMENTOS DE PROCESSAMENTO DE DADOS | 15.01 | 1006.25
2020724 | S/T | SWITCH ENTERASYS 24 PORTAS - N. de Série: 4 | SECRETARIA DE ESTADO DA SAÚDE | X |  | HOSPITAL DE URGÊNCIAS DE GOIÂNIA DR. VALDEMIRO CRUZ | SUCATA TI | MARCA NÃO INFORMADA | RUIM | 4 | SWITCH | 2020-01-01 | 1 | EQUIPAMENTOS DE PROCESSAMENTO DE DADOS | 15.01 | 22.8
2020725 | S/T | SWITCH ENTERASYS 24 PORTAS - N. de Série: 4 | SECRETARIA DE ESTADO DA SAÚDE | X |  | HOSPITAL DE URGÊNCIAS DE GOIÂNIA DR. VALDEMIRO CRUZ | SUCATA TI | MARCA NÃO INFORMADA | RUIM | 4 | SWITCH | 2020-01-01 | 1 | EQUIPAMENTOS DE PROCESSAMENTO DE DADOS | 15.01 | 1006.25
2020726 | S/T | SWITCH HP 24 PORTAS - N. de Série: 4 | SECRETARIA DE ESTADO DA SAÚDE | X |  | HOSPITAL DE URGÊNCIAS DE GOIÂNIA DR. VALDEMIRO CRUZ | SUCATA TI | MARCA NÃO INFORMADA | RUIM | 4 | SWITCH | 2020-01-01 | 1 | EQUIPAMENTOS DE PROCESSAMENTO DE DADOS | 15.01 | 22.8
2020728 | S/T | SWITCH INTELBRAS 24 PORTAS - N. de Série: 4 | SECRETARIA DE ESTADO DA SAÚDE | X |  | HOSPITAL DE URGÊNCIAS DE GOIÂNIA DR. VALDEMIRO CRUZ | SUCATA TI | MARCA NÃO INFORMADA | RUIM | 4 | SWITCH | 2020-01-01 | 1 | EQUIPAMENTOS DE PROCESSAMENTO DE DADOS | 15.01 | 1006.25
2022072 | 14909 | COMPUTADOR HP DESK 6005MT AMDX2B28 W7P32SYST2GB 500GB DVDRW3 - N. de Série: SEM Nº SÉRIE | SECRETARIA DE ESTADO DA SAÚDE | X |  | HOSPITAL DE URGÊNCIAS DE GOIÂNIA DR. VALDEMIRO CRUZ | SUCATA TI | HP | RUIM | SEM Nº SÉRIE | COMPUTADOR | 2020-01-01 | 1 | EQUIPAMENTOS DE PROCESSAMENTO DE DADOS | 1066 | 241.5
2022107 | 18625 | GABINETE CPU - E73 W8 PROCESSADOR 64 BITS - N. de Série: PE01M55R | SECRETARIA DE ESTADO DA SAÚDE | X |  | HOSPITAL DE URGÊNCIAS DE GOIÂNIA DR. VALDEMIRO CRUZ | SUCATA TI | MARCA NÃO INFORMADA | RUIM | PE01M55R | COMPUTADOR | 2020-01-01 | 1 | EQUIPAMENTOS DE PROCESSAMENTO DE DADOS | 1682.73 | 125.58
2022119 | 15874 | GABINETE DE MICROCOMPUTADOR HP - N. de Série: BRG304F8T0 | SECRETARIA DE ESTADO DA SAÚDE | X |  | HOSPITAL DE URGÊNCIAS DE GOIÂNIA DR. VALDEMIRO CRUZ | SUCATA TI | MARCA NÃO INFORMADA | RUIM | BRG304F8T0 | COMPUTADOR | 2020-01-01 | 1 | EQUIPAMENTOS DE PROCESSAMENTO DE DADOS | 320 | 96.6
2022128 | 19662 | LEITOR DE CÓDIGO DE BARRA MANUAL COM SUPORTE - N. de Série: B12G07 | SECRETARIA DE ESTADO DA SAÚDE | X |  | HOSPITAL DE URGÊNCIAS DE GOIÂNIA DR. VALDEMIRO CRUZ | SUCATA TI | MARCA NÃO INFORMADA | RUIM | B12G07 | MONITOR | 2020-01-01 | 1 | EQUIPAMENTOS DE PROCESSAMENTO DE DADOS | 425 | 241.1
2022146 | 15199 | MONITOR DE VÍDEO HP LA 2205 WG 22" P/ COMPUTADOR - N. de Série: 3CQ249250C | SECRETARIA DE ESTADO DA SAÚDE | X |  | HOSPITAL DE URGÊNCIAS DE GOIÂNIA DR. VALDEMIRO CRUZ | SUCATA TI | MARCA NÃO INFORMADA | RUIM | 3CQ249250C | MONITOR | 2020-01-01 | 1 | EQUIPAMENTOS DE PROCESSAMENTO DE DADOS | 286.32 | 241.1
2548714 |  | IMPRESSORA BROTHER MFC L8610CDW MULTIFUNCIONAL LASER | SECRETARIA DE ESTADO DA SAÚDE | X |  | HOSPITAL DE URGÊNCIAS DE GOIÂNIA DR. VALDEMIRO CRUZ | SUCATA TI | BROTHER | RUIM |  | IMPRESSORA | 2020-01-01 | 1 | EQUIPAMENTOS DE PROCESSAMENTO DE DADOS | 6670 | 667
2548965 |  | MONITOR LED 21.5" | SECRETARIA DE ESTADO DA SAÚDE | X |  | HOSPITAL DE URGÊNCIAS DE GOIÂNIA DR. VALDEMIRO CRUZ | SUCATA TI | SEM MARCA | RUIM |  | MONITOR | 2020-01-01 | 1 | EQUIPAMENTOS DE PROCESSAMENTO DE DADOS | 577.89 | 57.79
2549303 |  | SWITCH 8 PORTAS FAST RJ45 10/100 MBPS | SECRETARIA DE ESTADO DA SAÚDE | X |  | HOSPITAL DE URGÊNCIAS DE GOIÂNIA DR. VALDEMIRO CRUZ | SUCATA TI | SEM MARCA | RUIM |  | SWITCH | 2020-01-01 | 1 | EQUIPAMENTOS DE PROCESSAMENTO DE DADOS | 83.5 | 8.35
3100158 |  | IMPRESSORA DE ETIQUETAS . MODELO: ZD220 - N. de Série: D5N223201811 | SECRETARIA DE ESTADO DA SAÚDE | X |  | HOSPITAL DE URGÊNCIAS DE GOIÂNIA DR. VALDEMIRO CRUZ | SUCATA TI | ZEBRA | RUIM | D5N223201811 | IMPRESSORA | 2020-01-01 | 1 | EQUIPAMENTOS DE PROCESSAMENTO DE DADOS | 2197 | 417.43
2013538 | 19391 | MONITOR LED 21.5 WIDE PRETO - N. de Série: FXVH5XA003975 | SECRETARIA DE ESTADO DA SAÚDE | X |  | HOSPITAL DE URGÊNCIAS DE GOIÂNIA DR. VALDEMIRO CRUZ | T.I. | AOC | BOM | FXVH5XA003975 | MONITOR | 2020-01-01 | 1 | EQUIPAMENTOS DE PROCESSAMENTO DE DADOS | 450 | 221.81
2013803 | 11779 | GABINETE C/ FONTE ATX PLACA MÃE PROCESSADOR AMD PHENOM II X4 781 - N. de Série: BRG005FF8B | SECRETARIA DE ESTADO DA SAÚDE | X |  | HOSPITAL DE URGÊNCIAS DE GOIÂNIA DR. VALDEMIRO CRUZ | T.I. | HP | BOM | BRG005FF8B | COMPUTADOR | 2020-01-01 | 1 | EQUIPAMENTOS DE PROCESSAMENTO DE DADOS | 320 | 135.24
2013897 | 11766 | MONITOR DE VÍDEO EM CORES LCD 19" - N. de Série: fx5a1307052627 | SECRETARIA DE ESTADO DA SAÚDE | X |  | HOSPITAL DE URGÊNCIAS DE GOIÂNIA DR. VALDEMIRO CRUZ | T.I. | PHILIPS | BOM | fx5a1307052627 | MONITOR | 2020-01-01 | 1 | EQUIPAMENTOS DE PROCESSAMENTO DE DADOS | 15.01 | 279.67
2014700 | 9476 | MONITOR DE VÍDEO EM CORES LCD 17" Q SES NÃO ENCONTRADO - N. de Série: VF67514 | SECRETARIA DE ESTADO DA SAÚDE | X |  | HOSPITAL DE URGÊNCIAS DE GOIÂNIA DR. VALDEMIRO CRUZ | T.I. | LENOVO | BOM | VF67514 | MONITOR | 2020-01-01 | 1 | EQUIPAMENTOS DE PROCESSAMENTO DE DADOS | 320 | 11.17
2015141 | 14127 | MONITOR DE VÍDEO 14" | SECRETARIA DE ESTADO DA SAÚDE | X |  | HOSPITAL DE URGÊNCIAS DE GOIÂNIA DR. VALDEMIRO CRUZ | T.I. | MARCA NÃO INFORMADA | BOM |  | MONITOR | 2020-01-01 | 1 | EQUIPAMENTOS DE PROCESSAMENTO DE DADOS | 95 | 279.67
2015196 | 19719 | GABINETE COMPUTADOR SLIM ULTRATOP INTEL I3 3MB RAM 4 GB HD 500 | SECRETARIA DE ESTADO DA SAÚDE | X |  | HOSPITAL DE URGÊNCIAS DE GOIÂNIA DR. VALDEMIRO CRUZ | T.I. | LENOVO | BOM |  | COMPUTADOR | 2020-01-01 | 1 | EQUIPAMENTOS DE PROCESSAMENTO DE DADOS | 15.01 | 280.14
2017070 | 11756 | MONITOR DE VÍDEO EM CORES LCD 19" - N. de Série: CNC003NWVP | SECRETARIA DE ESTADO DA SAÚDE | X |  | HOSPITAL DE URGÊNCIAS DE GOIÂNIA DR. VALDEMIRO CRUZ | T.I. | HP | BOM | CNC003NWVP | MONITOR | 2020-01-01 | 1 | EQUIPAMENTOS DE PROCESSAMENTO DE DADOS | 120 | 135.01
2017071 | 11778 | GABINETE C/ FONTE ATX PLACA MÃE PROCESSADOR AMD PHENOM II X4 782 - N. de Série: BRG008F55X | SECRETARIA DE ESTADO DA SAÚDE | X |  | HOSPITAL DE URGÊNCIAS DE GOIÂNIA DR. VALDEMIRO CRUZ | T.I. | HP | BOM | BRG008F55X | COMPUTADOR | 2020-01-01 | 1 | EQUIPAMENTOS DE PROCESSAMENTO DE DADOS | 300 | 135.24
2017185 | 11427 | GABINETE C/ FONTE ATX PLACA MÃE PROCESSADOR AMD PHENOM II X4 781 - N. de Série: BRG005FDXW | SECRETARIA DE ESTADO DA SAÚDE | X |  | HOSPITAL DE URGÊNCIAS DE GOIÂNIA DR. VALDEMIRO CRUZ | T.I. | HP | BOM | BRG005FDXW | COMPUTADOR | 2020-01-01 | 1 | EQUIPAMENTOS DE PROCESSAMENTO DE DADOS | 300 | 98.19
2017579 | 15196 | MONITOR DE VÍDEO HP LA 2205 WG 22" P/ COMPUTADOR - N. de Série: cnc003nx4p | SECRETARIA DE ESTADO DA SAÚDE | X |  | HOSPITAL DE URGÊNCIAS DE GOIÂNIA DR. VALDEMIRO CRUZ | T.I. | HP | BOM | cnc003nx4p | MONITOR | 2020-01-01 | 1 | EQUIPAMENTOS DE PROCESSAMENTO DE DADOS | 85 | 279.67
2017580 | 15198 | MONITOR DE VÍDEO HP LA 2205 WG 22" P/ COMPUTADOR - N. de Série: 3CQ24521MY | SECRETARIA DE ESTADO DA SAÚDE | X |  | HOSPITAL DE URGÊNCIAS DE GOIÂNIA DR. VALDEMIRO CRUZ | T.I. | HP | BOM | 3CQ24521MY | MONITOR | 2020-01-01 | 1 | EQUIPAMENTOS DE PROCESSAMENTO DE DADOS | 85 | 279.67
2017804 | 11425 | GABINETE C/ FONTE ATX PLACA MÃE PROCESSADOR AMD PHENOM II X4 782 - N. de Série: BRG005FDK9 | SECRETARIA DE ESTADO DA SAÚDE | X |  | HOSPITAL DE URGÊNCIAS DE GOIÂNIA DR. VALDEMIRO CRUZ | T.I. | HP | BOM | BRG005FDK9 | COMPUTADOR | 2020-01-01 | 1 | EQUIPAMENTOS DE PROCESSAMENTO DE DADOS | 65 | 98.19
2017812 | 11748 | GABINETE C/ FONTE ATX PLACA MÃE PROCESSADOR AMD PHENOM II X4 784 - N. de Série: BRG003FDPG | SECRETARIA DE ESTADO DA SAÚDE | X |  | HOSPITAL DE URGÊNCIAS DE GOIÂNIA DR. VALDEMIRO CRUZ | T.I. | HP | BOM | BRG003FDPG | COMPUTADOR | 2020-01-01 | 1 | EQUIPAMENTOS DE PROCESSAMENTO DE DADOS | 68 | 135.24
2017995 | 18273 | GABINETE POSITIVO (CPU) MASTER D570 - N. de Série: 1AD19NX1G | SECRETARIA DE ESTADO DA SAÚDE | X |  | HOSPITAL DE URGÊNCIAS DE GOIÂNIA DR. VALDEMIRO CRUZ | T.I. | POSITIVO | BOM | 1AD19NX1G | COMPUTADOR | 2020-01-01 | 1 | EQUIPAMENTOS DE PROCESSAMENTO DE DADOS | 820 | 116.28
2022111 | 18617 | GABINETE CPU - E73 W8 PROCESSADOR 64 BITS - N. de Série: PE01M58K | SECRETARIA DE ESTADO DA SAÚDE | X |  | HOSPITAL DE URGÊNCIAS DE GOIÂNIA DR. VALDEMIRO CRUZ | T.I. | MARCA NÃO INFORMADA | BOM | PE01M58K | COMPUTADOR | 2020-01-01 | 1 | EQUIPAMENTOS DE PROCESSAMENTO DE DADOS | 1682.73 | 164.22
2548803 |  | MONITOR LED 21.5" - N. de Série: gyvl6xa012851 | SECRETARIA DE ESTADO DA SAÚDE | X |  | HOSPITAL DE URGÊNCIAS DE GOIÂNIA DR. VALDEMIRO CRUZ | T.I. | DATEN | BOM | gyvl6xa012851 | MONITOR | 2020-01-01 | 1 | EQUIPAMENTOS DE PROCESSAMENTO DE DADOS | 577.89 | 57.79
2548910 |  | MONITOR LED 21.5" - N. de Série: gyvl7xa002029 | SECRETARIA DE ESTADO DA SAÚDE | X |  | HOSPITAL DE URGÊNCIAS DE GOIÂNIA DR. VALDEMIRO CRUZ | T.I. | DATEN | BOM | gyvl7xa002029 | MONITOR | 2020-01-01 | 1 | EQUIPAMENTOS DE PROCESSAMENTO DE DADOS | 577.89 | 57.79
2548913 |  | MONITOR LED 21.5" - N. de Série: gyvl7xa002058 | SECRETARIA DE ESTADO DA SAÚDE | X |  | HOSPITAL DE URGÊNCIAS DE GOIÂNIA DR. VALDEMIRO CRUZ | T.I. | SEM MARCA | BOM | gyvl7xa002058 | MONITOR | 2020-01-01 | 1 | EQUIPAMENTOS DE PROCESSAMENTO DE DADOS | 577.89 | 57.79
2548916 |  | MONITOR LED 21.5" - N. de Série: fxvh5xa001960 | SECRETARIA DE ESTADO DA SAÚDE | X |  | HOSPITAL DE URGÊNCIAS DE GOIÂNIA DR. VALDEMIRO CRUZ | T.I. | AOC | BOM | fxvh5xa001960 | MONITOR | 2020-01-01 | 1 | EQUIPAMENTOS DE PROCESSAMENTO DE DADOS | 577.89 | 57.79
2548926 |  | MONITOR LED 21.5" - N. de Série: GYVL7XA002198 | SECRETARIA DE ESTADO DA SAÚDE | X |  | HOSPITAL DE URGÊNCIAS DE GOIÂNIA DR. VALDEMIRO CRUZ | T.I. | DATEN | BOM | GYVL7XA002198 | MONITOR | 2020-01-01 | 1 | EQUIPAMENTOS DE PROCESSAMENTO DE DADOS | 577.89 | 57.79
2548930 |  | MONITOR LED 21.5" - N. de Série: fxvh5xa003943 | SECRETARIA DE ESTADO DA SAÚDE | X |  | HOSPITAL DE URGÊNCIAS DE GOIÂNIA DR. VALDEMIRO CRUZ | T.I. | AOC | BOM | fxvh5xa003943 | MONITOR | 2020-01-01 | 1 | EQUIPAMENTOS DE PROCESSAMENTO DE DADOS | 577.89 | 57.79
2548931 |  | MONITOR LED 21.5" - N. de Série: gyvl7xa002044 | SECRETARIA DE ESTADO DA SAÚDE | X |  | HOSPITAL DE URGÊNCIAS DE GOIÂNIA DR. VALDEMIRO CRUZ | T.I. | DATEN | BOM | gyvl7xa002044 | MONITOR | 2020-01-01 | 1 | EQUIPAMENTOS DE PROCESSAMENTO DE DADOS | 577.89 | 57.79
2548932 |  | MONITOR LED 21.5" - N. de Série: gyvl7xa002491 | SECRETARIA DE ESTADO DA SAÚDE | X |  | HOSPITAL DE URGÊNCIAS DE GOIÂNIA DR. VALDEMIRO CRUZ | T.I. | DATEN | BOM | gyvl7xa002491 | MONITOR | 2020-01-01 | 1 | EQUIPAMENTOS DE PROCESSAMENTO DE DADOS | 577.89 | 57.79
2548939 |  | MONITOR LED 21.5" - N. de Série: VA030806 | SECRETARIA DE ESTADO DA SAÚDE | X |  | HOSPITAL DE URGÊNCIAS DE GOIÂNIA DR. VALDEMIRO CRUZ | T.I. | LENOVO | BOM | VA030806 | MONITOR | 2020-01-01 | 1 | EQUIPAMENTOS DE PROCESSAMENTO DE DADOS | 577.89 | 57.79
2548944 |  | MONITOR LED 21.5" | SECRETARIA DE ESTADO DA SAÚDE | X |  | HOSPITAL DE URGÊNCIAS DE GOIÂNIA DR. VALDEMIRO CRUZ | T.I. | AOC | BOM |  | MONITOR | 2020-01-01 | 1 | EQUIPAMENTOS DE PROCESSAMENTO DE DADOS | 577.89 | 57.79
2548949 |  | MONITOR LED 21.5" - N. de Série: d1lw24bad3500263 | SECRETARIA DE ESTADO DA SAÚDE | X |  | HOSPITAL DE URGÊNCIAS DE GOIÂNIA DR. VALDEMIRO CRUZ | T.I. | LENOVO | BOM | d1lw24bad3500263 | MONITOR | 2020-01-01 | 1 | EQUIPAMENTOS DE PROCESSAMENTO DE DADOS | 577.89 | 57.79
2548980 |  | DESKTOP DATEN DC3ES AMD ATHLON E ACESSORIOS | SECRETARIA DE ESTADO DA SAÚDE | X |  | HOSPITAL DE URGÊNCIAS DE GOIÂNIA DR. VALDEMIRO CRUZ | T.I. | DATEN | BOM |  | COMPUTADOR | 2020-01-01 | 1 | EQUIPAMENTOS DE PROCESSAMENTO DE DADOS | 5222.11 | 522.21
2549079 |  | DESKTOP DATEN DC3ES AMD ATHLON E ACESSORIOS | SECRETARIA DE ESTADO DA SAÚDE | X |  | HOSPITAL DE URGÊNCIAS DE GOIÂNIA DR. VALDEMIRO CRUZ | T.I. | DATEN | BOM |  | COMPUTADOR | 2020-01-01 | 1 | EQUIPAMENTOS DE PROCESSAMENTO DE DADOS | 5222.11 | 522.21
2549144 |  | DESKTOP DATEN DC3ES AMD ATHLON E ACESSORIOS | SECRETARIA DE ESTADO DA SAÚDE | X |  | HOSPITAL DE URGÊNCIAS DE GOIÂNIA DR. VALDEMIRO CRUZ | T.I. | DATEN | BOM |  | COMPUTADOR | 2020-01-01 | 1 | EQUIPAMENTOS DE PROCESSAMENTO DE DADOS | 5222.11 | 522.21
2549145 |  | DESKTOP DATEN DC3ES AMD ATHLON E ACESSORIOS | SECRETARIA DE ESTADO DA SAÚDE | X |  | HOSPITAL DE URGÊNCIAS DE GOIÂNIA DR. VALDEMIRO CRUZ | T.I. | DATEN | BOM |  | COMPUTADOR | 2020-01-01 | 1 | EQUIPAMENTOS DE PROCESSAMENTO DE DADOS | 5222.11 | 522.21
2549146 |  | DESKTOP DATEN DC3ES AMD ATHLON E ACESSORIOS | SECRETARIA DE ESTADO DA SAÚDE | X |  | HOSPITAL DE URGÊNCIAS DE GOIÂNIA DR. VALDEMIRO CRUZ | T.I. | DATEN | BOM |  | COMPUTADOR | 2020-01-01 | 1 | EQUIPAMENTOS DE PROCESSAMENTO DE DADOS | 5222.11 | 522.21
2549147 |  | DESKTOP DATEN DC3ES AMD ATHLON E ACESSORIOS | SECRETARIA DE ESTADO DA SAÚDE | X |  | HOSPITAL DE URGÊNCIAS DE GOIÂNIA DR. VALDEMIRO CRUZ | T.I. | DATEN | BOM |  | COMPUTADOR | 2020-01-01 | 1 | EQUIPAMENTOS DE PROCESSAMENTO DE DADOS | 5222.11 | 522.21
2549148 |  | DESKTOP DATEN DC3ES AMD ATHLON E ACESSORIOS | SECRETARIA DE ESTADO DA SAÚDE | X |  | HOSPITAL DE URGÊNCIAS DE GOIÂNIA DR. VALDEMIRO CRUZ | T.I. | DATEN | BOM |  | COMPUTADOR | 2020-01-01 | 1 | EQUIPAMENTOS DE PROCESSAMENTO DE DADOS | 5222.11 | 522.21
2549149 |  | DESKTOP DATEN DC3ES AMD ATHLON E ACESSORIOS | SECRETARIA DE ESTADO DA SAÚDE | X |  | HOSPITAL DE URGÊNCIAS DE GOIÂNIA DR. VALDEMIRO CRUZ | T.I. | DATEN | BOM |  | COMPUTADOR | 2020-01-01 | 1 | EQUIPAMENTOS DE PROCESSAMENTO DE DADOS | 5222.11 | 522.21
2549150 |  | DESKTOP DATEN DC3ES AMD ATHLON E ACESSORIOS | SECRETARIA DE ESTADO DA SAÚDE | X |  | HOSPITAL DE URGÊNCIAS DE GOIÂNIA DR. VALDEMIRO CRUZ | T.I. | DATEN | BOM |  | COMPUTADOR | 2020-01-01 | 1 | EQUIPAMENTOS DE PROCESSAMENTO DE DADOS | 5222.11 | 522.21
3730436 |  | MONITOR PROFISSIONAL LG 50" 4 K STAND ALONE. MODELO;STAND ALONE - N. de Série: 50UL3JM | SECRETARIA DE ESTADO DA SAÚDE |  | X | HOSPITAL DE URGÊNCIAS DE GOIÂNIA DR. VALDEMIRO CRUZ | T.I. | LG | ÓTIMO | 50UL3JM | MONITOR | 2025-02-01 | 1 | EQUIPAMENTOS DE PROCESSAMENTO DE DADOS | 3778 | 3267.97
3730437 |  | MONITOR PROFISSIONAL LG 50" 4 K STAND ALONE. MODELO;STAND ALONE - N. de Série: 60439 | SECRETARIA DE ESTADO DA SAÚDE |  | X | HOSPITAL DE URGÊNCIAS DE GOIÂNIA DR. VALDEMIRO CRUZ | T.I. | LG | ÓTIMO | 60439 | MONITOR | 2025-02-01 | 1 | EQUIPAMENTOS DE PROCESSAMENTO DE DADOS | 3778 | 3267.97
3730438 |  | MONITOR PROFISSIONAL LG 50" 4 K STAND ALONE. MODELO;STAND ALONE - N. de Série: 50UL3JM | SECRETARIA DE ESTADO DA SAÚDE |  | X | HOSPITAL DE URGÊNCIAS DE GOIÂNIA DR. VALDEMIRO CRUZ | T.I. | LG | ÓTIMO | 50UL3JM | MONITOR | 2025-02-01 | 1 | EQUIPAMENTOS DE PROCESSAMENTO DE DADOS | 3778 | 3267.97
3730439 |  | MONITOR PROFISSIONAL LG 50" 4 K STAND ALONE. MODELO;STAND ALONE - N. de Série: 50UL3JM | SECRETARIA DE ESTADO DA SAÚDE |  | X | HOSPITAL DE URGÊNCIAS DE GOIÂNIA DR. VALDEMIRO CRUZ | T.I. | LG | ÓTIMO | 50UL3JM | MONITOR | 2025-02-01 | 1 | EQUIPAMENTOS DE PROCESSAMENTO DE DADOS | 3778 | 3267.97
3730440 |  | MONITOR PROFISSIONAL LG 50" 4 K STAND ALONE. MODELO;STAND ALONE - N. de Série: 50UL3JM | SECRETARIA DE ESTADO DA SAÚDE |  | X | HOSPITAL DE URGÊNCIAS DE GOIÂNIA DR. VALDEMIRO CRUZ | T.I. | LG | ÓTIMO | 50UL3JM | MONITOR | 2025-02-01 | 1 | EQUIPAMENTOS DE PROCESSAMENTO DE DADOS | 3778 | 3267.97
3730441 |  | MONITOR PROFISSIONAL LG 50" 4 K STAND ALONE. MODELO;STAND ALONE - N. de Série: 50UL3JM | SECRETARIA DE ESTADO DA SAÚDE |  | X | HOSPITAL DE URGÊNCIAS DE GOIÂNIA DR. VALDEMIRO CRUZ | T.I. | LG | ÓTIMO | 50UL3JM | MONITOR | 2025-02-01 | 1 | EQUIPAMENTOS DE PROCESSAMENTO DE DADOS | 3778 | 3267.97
3730442 |  | MONITOR PROFISSIONAL LG 50" 4 K STAND ALONE. MODELO;STAND ALONE - N. de Série: 50UL3JM | SECRETARIA DE ESTADO DA SAÚDE |  | X | HOSPITAL DE URGÊNCIAS DE GOIÂNIA DR. VALDEMIRO CRUZ | T.I. | LG | ÓTIMO | 50UL3JM | MONITOR | 2025-02-01 | 1 | EQUIPAMENTOS DE PROCESSAMENTO DE DADOS | 3778 | 3267.97
3730443 |  | MONITOR PROFISSIONAL LG 50" 4 K STAND ALONE. MODELO;STAND ALONE - N. de Série: 50UL3JM | SECRETARIA DE ESTADO DA SAÚDE |  | X | HOSPITAL DE URGÊNCIAS DE GOIÂNIA DR. VALDEMIRO CRUZ | T.I. | LG | ÓTIMO | 50UL3JM | MONITOR | 2025-02-01 | 1 | EQUIPAMENTOS DE PROCESSAMENTO DE DADOS | 3778 | 3267.97
3730444 |  | MONITOR PROFISSIONAL LG 50" 4 K STAND ALONE. MODELO;STAND ALONE - N. de Série: 50UL3JM | SECRETARIA DE ESTADO DA SAÚDE |  | X | HOSPITAL DE URGÊNCIAS DE GOIÂNIA DR. VALDEMIRO CRUZ | T.I. | LG | ÓTIMO | 50UL3JM | MONITOR | 2025-02-01 | 1 | EQUIPAMENTOS DE PROCESSAMENTO DE DADOS | 3778 | 3267.97
3730445 |  | MONITOR PROFISSIONAL LG 50" 4 K STAND ALONE. MODELO;STAND ALONE - N. de Série: 50UL3JM | SECRETARIA DE ESTADO DA SAÚDE |  | X | HOSPITAL DE URGÊNCIAS DE GOIÂNIA DR. VALDEMIRO CRUZ | T.I. | LG | ÓTIMO | 50UL3JM | MONITOR | 2025-02-01 | 1 | EQUIPAMENTOS DE PROCESSAMENTO DE DADOS | 3778 | 3267.97
3730446 |  | MONITOR PROFISSIONAL LG 50" 4 K STAND ALONE. MODELO;STAND ALONE - N. de Série: 50UL3JM | SECRETARIA DE ESTADO DA SAÚDE |  | X | HOSPITAL DE URGÊNCIAS DE GOIÂNIA DR. VALDEMIRO CRUZ | T.I. | LG | ÓTIMO | 50UL3JM | MONITOR | 2025-02-01 | 1 | EQUIPAMENTOS DE PROCESSAMENTO DE DADOS | 3778 | 3267.97
3730447 |  | MONITOR PROFISSIONAL LG 50" 4 K STAND ALONE. MODELO;STAND ALONE - N. de Série: 50UL3JM | SECRETARIA DE ESTADO DA SAÚDE |  | X | HOSPITAL DE URGÊNCIAS DE GOIÂNIA DR. VALDEMIRO CRUZ | T.I. | LG | ÓTIMO | 50UL3JM | MONITOR | 2025-02-01 | 1 | EQUIPAMENTOS DE PROCESSAMENTO DE DADOS | 3778 | 3267.97
3730448 |  | MONITOR PROFISSIONAL LG 50" 4 K STAND ALONE. MODELO;STAND ALONE - N. de Série: 50UL3JM | SECRETARIA DE ESTADO DA SAÚDE |  | X | HOSPITAL DE URGÊNCIAS DE GOIÂNIA DR. VALDEMIRO CRUZ | T.I. | LG | ÓTIMO | 50UL3JM | MONITOR | 2025-02-01 | 1 | EQUIPAMENTOS DE PROCESSAMENTO DE DADOS | 3778 | 3267.97
3730449 |  | MONITOR PROFISSIONAL LG 50" 4 K STAND ALONE. MODELO;STAND ALONE - N. de Série: 50UL3JM | SECRETARIA DE ESTADO DA SAÚDE |  | X | HOSPITAL DE URGÊNCIAS DE GOIÂNIA DR. VALDEMIRO CRUZ | T.I. | LG | ÓTIMO | 50UL3JM | MONITOR | 2025-02-01 | 1 | EQUIPAMENTOS DE PROCESSAMENTO DE DADOS | 3778 | 3267.97
3730450 |  | MONITOR PROFISSIONAL LG 50" 4 K STAND ALONE. MODELO;STAND ALONE - N. de Série: 50UL3JM | SECRETARIA DE ESTADO DA SAÚDE |  | X | HOSPITAL DE URGÊNCIAS DE GOIÂNIA DR. VALDEMIRO CRUZ | T.I. | LG | ÓTIMO | 50UL3JM | MONITOR | 2025-02-01 | 1 | EQUIPAMENTOS DE PROCESSAMENTO DE DADOS | 3778 | 3267.97
3730451 |  | MONITOR PROFISSIONAL LG 50" 4 K STAND ALONE. MODELO;STAND ALONE - N. de Série: 50UL3JM | SECRETARIA DE ESTADO DA SAÚDE |  | X | HOSPITAL DE URGÊNCIAS DE GOIÂNIA DR. VALDEMIRO CRUZ | T.I. | LG | ÓTIMO | 50UL3JM | MONITOR | 2025-02-01 | 1 | EQUIPAMENTOS DE PROCESSAMENTO DE DADOS | 3778 | 3267.97
3730452 |  | MONITOR PROFISSIONAL LG 50" 4 K STAND ALONE. MODELO;STAND ALONE - N. de Série: 50UL3JM | SECRETARIA DE ESTADO DA SAÚDE |  | X | HOSPITAL DE URGÊNCIAS DE GOIÂNIA DR. VALDEMIRO CRUZ | T.I. | LG | ÓTIMO | 50UL3JM | MONITOR | 2025-02-01 | 1 | EQUIPAMENTOS DE PROCESSAMENTO DE DADOS | 3778 | 3267.97
3730453 |  | MONITOR PROFISSIONAL LG 50" 4 K STAND ALONE. MODELO;STAND ALONE - N. de Série: 50UL3JM | SECRETARIA DE ESTADO DA SAÚDE |  | X | HOSPITAL DE URGÊNCIAS DE GOIÂNIA DR. VALDEMIRO CRUZ | T.I. | LG | ÓTIMO | 50UL3JM | MONITOR | 2025-02-01 | 1 | EQUIPAMENTOS DE PROCESSAMENTO DE DADOS | 3778 | 3267.97
3730454 |  | MONITOR PROFISSIONAL LG 50" 4 K STAND ALONE. MODELO;STAND ALONE - N. de Série: 50UL3JM | SECRETARIA DE ESTADO DA SAÚDE |  | X | HOSPITAL DE URGÊNCIAS DE GOIÂNIA DR. VALDEMIRO CRUZ | T.I. | LG | ÓTIMO | 50UL3JM | MONITOR | 2025-02-01 | 1 | EQUIPAMENTOS DE PROCESSAMENTO DE DADOS | 3778 | 3267.97
3730455 |  | MONITOR PROFISSIONAL LG 50" 4 K STAND ALONE. MODELO;STAND ALONE - N. de Série: 50UL3JM | SECRETARIA DE ESTADO DA SAÚDE |  | X | HOSPITAL DE URGÊNCIAS DE GOIÂNIA DR. VALDEMIRO CRUZ | T.I. | LG | ÓTIMO | 50UL3JM | MONITOR | 2025-02-01 | 1 | EQUIPAMENTOS DE PROCESSAMENTO DE DADOS | 3778 | 3267.97
3730456 |  | MONITOR PROFISSIONAL LG 50" 4 K STAND ALONE. MODELO;STAND ALONE - N. de Série: 50UL3JM | SECRETARIA DE ESTADO DA SAÚDE |  | X | HOSPITAL DE URGÊNCIAS DE GOIÂNIA DR. VALDEMIRO CRUZ | T.I. | LG | ÓTIMO | 50UL3JM | MONITOR | 2025-02-01 | 1 | EQUIPAMENTOS DE PROCESSAMENTO DE DADOS | 3778 | 3267.97
3730457 |  | MONITOR PROFISSIONAL LG 50" 4 K STAND ALONE. MODELO;STAND ALONE - N. de Série: 50UL3JM | SECRETARIA DE ESTADO DA SAÚDE |  | X | HOSPITAL DE URGÊNCIAS DE GOIÂNIA DR. VALDEMIRO CRUZ | T.I. | LG | ÓTIMO | 50UL3JM | MONITOR | 2025-02-01 | 1 | EQUIPAMENTOS DE PROCESSAMENTO DE DADOS | 3778 | 3267.97
3730458 |  | MONITOR PROFISSIONAL LG 50" 4 K STAND ALONE. MODELO;STAND ALONE - N. de Série: 50UL3JM | SECRETARIA DE ESTADO DA SAÚDE |  | X | HOSPITAL DE URGÊNCIAS DE GOIÂNIA DR. VALDEMIRO CRUZ | T.I. | LG | ÓTIMO | 50UL3JM | MONITOR | 2025-02-01 | 1 | EQUIPAMENTOS DE PROCESSAMENTO DE DADOS | 3778 | 3267.97
3730459 |  | MONITOR PROFISSIONAL LG 50" 4 K STAND ALONE. MODELO;STAND ALONE - N. de Série: 50UL3JM | SECRETARIA DE ESTADO DA SAÚDE |  | X | HOSPITAL DE URGÊNCIAS DE GOIÂNIA DR. VALDEMIRO CRUZ | T.I. | LG | ÓTIMO | 50UL3JM | MONITOR | 2025-02-01 | 1 | EQUIPAMENTOS DE PROCESSAMENTO DE DADOS | 3778 | 3267.97
3730460 |  | MONITOR PROFISSIONAL LG 50" 4 K STAND ALONE. MODELO;STAND ALONE - N. de Série: 50UL3JM | SECRETARIA DE ESTADO DA SAÚDE |  | X | HOSPITAL DE URGÊNCIAS DE GOIÂNIA DR. VALDEMIRO CRUZ | T.I. | LG | ÓTIMO | 50UL3JM | MONITOR | 2025-02-01 | 1 | EQUIPAMENTOS DE PROCESSAMENTO DE DADOS | 3778 | 3267.97
3730461 |  | MONITOR PROFISSIONAL LG 50" 4 K STAND ALONE. MODELO;STAND ALONE - N. de Série: 50UL3JM | SECRETARIA DE ESTADO DA SAÚDE |  | X | HOSPITAL DE URGÊNCIAS DE GOIÂNIA DR. VALDEMIRO CRUZ | T.I. | LG | ÓTIMO | 50UL3JM | MONITOR | 2025-02-01 | 1 | EQUIPAMENTOS DE PROCESSAMENTO DE DADOS | 3778 | 3267.97
3730462 |  | MONITOR PROFISSIONAL LG 50" 4 K STAND ALONE. MODELO;STAND ALONE - N. de Série: 50UL3JM | SECRETARIA DE ESTADO DA SAÚDE |  | X | HOSPITAL DE URGÊNCIAS DE GOIÂNIA DR. VALDEMIRO CRUZ | T.I. | LG | ÓTIMO | 50UL3JM | MONITOR | 2025-02-01 | 1 | EQUIPAMENTOS DE PROCESSAMENTO DE DADOS | 3778 | 3267.97
3730463 |  | MONITOR PROFISSIONAL LG 50" 4 K STAND ALONE. MODELO;STAND ALONE - N. de Série: 50UL3JM | SECRETARIA DE ESTADO DA SAÚDE |  | X | HOSPITAL DE URGÊNCIAS DE GOIÂNIA DR. VALDEMIRO CRUZ | T.I. | LG | ÓTIMO | 50UL3JM | MONITOR | 2025-02-01 | 1 | EQUIPAMENTOS DE PROCESSAMENTO DE DADOS | 3778 | 3267.97
3730464 |  | MONITOR PROFISSIONAL LG 50" 4 K STAND ALONE. MODELO;STAND ALONE - N. de Série: 50UL3JM | SECRETARIA DE ESTADO DA SAÚDE |  | X | HOSPITAL DE URGÊNCIAS DE GOIÂNIA DR. VALDEMIRO CRUZ | T.I. | LG | ÓTIMO | 50UL3JM | MONITOR | 2025-02-01 | 1 | EQUIPAMENTOS DE PROCESSAMENTO DE DADOS | 3778 | 3267.97
3730465 |  | MONITOR PROFISSIONAL LG 50" 4 K STAND ALONE. MODELO;STAND ALONE - N. de Série: 50UL3JM | SECRETARIA DE ESTADO DA SAÚDE |  | X | HOSPITAL DE URGÊNCIAS DE GOIÂNIA DR. VALDEMIRO CRUZ | T.I. | LG | ÓTIMO | 50UL3JM | MONITOR | 2025-02-01 | 1 | EQUIPAMENTOS DE PROCESSAMENTO DE DADOS | 3778 | 3267.97
3731443 |  | SCANNER PORTATIL. MODELO; I940 N/S 9615 | SECRETARIA DE ESTADO DA SAÚDE |  | X | HOSPITAL DE URGÊNCIAS DE GOIÂNIA DR. VALDEMIRO CRUZ | T.I. | KODAK | ÓTIMO |  | SCANNER | 2025-02-01 | 1 | EQUIPAMENTOS DE PROCESSAMENTO DE DADOS | 1234 | 1067.41
3731444 |  | SCANNER PORTATIL. MODELO; I941 N/S 9616 | SECRETARIA DE ESTADO DA SAÚDE |  | X | HOSPITAL DE URGÊNCIAS DE GOIÂNIA DR. VALDEMIRO CRUZ | T.I. | KODAK | ÓTIMO |  | SCANNER | 2025-02-01 | 1 | EQUIPAMENTOS DE PROCESSAMENTO DE DADOS | 1234 | 1067.41
3731445 |  | SCANNER PORTATIL. MODELO; I942 N/S 9617 | SECRETARIA DE ESTADO DA SAÚDE |  | X | HOSPITAL DE URGÊNCIAS DE GOIÂNIA DR. VALDEMIRO CRUZ | T.I. | KODAK | ÓTIMO |  | SCANNER | 2025-02-01 | 1 | EQUIPAMENTOS DE PROCESSAMENTO DE DADOS | 1234 | 1067.41
3731446 |  | SCANNER PORTATIL. MODELO; I943 N/S 9618 | SECRETARIA DE ESTADO DA SAÚDE |  | X | HOSPITAL DE URGÊNCIAS DE GOIÂNIA DR. VALDEMIRO CRUZ | T.I. | KODAK | ÓTIMO |  | SCANNER | 2025-02-01 | 1 | EQUIPAMENTOS DE PROCESSAMENTO DE DADOS | 1234 | 1067.41
3731447 |  | SCANNER PORTATIL. MODELO; I944N/S 9619 | SECRETARIA DE ESTADO DA SAÚDE |  | X | HOSPITAL DE URGÊNCIAS DE GOIÂNIA DR. VALDEMIRO CRUZ | T.I. | KODAK | ÓTIMO |  | SCANNER | 2025-02-01 | 1 | EQUIPAMENTOS DE PROCESSAMENTO DE DADOS | 1234 | 1067.41
3731448 |  | SCANNER PORTATIL. MODELO; I945 N/S 9620 | SECRETARIA DE ESTADO DA SAÚDE |  | X | HOSPITAL DE URGÊNCIAS DE GOIÂNIA DR. VALDEMIRO CRUZ | T.I. | KODAK | ÓTIMO |  | SCANNER | 2025-02-01 | 1 | EQUIPAMENTOS DE PROCESSAMENTO DE DADOS | 1234 | 1067.41
3731449 |  | SCANNER PORTATIL. MODELO; I946N/S 9621 | SECRETARIA DE ESTADO DA SAÚDE |  | X | HOSPITAL DE URGÊNCIAS DE GOIÂNIA DR. VALDEMIRO CRUZ | T.I. | KODAK | ÓTIMO |  | SCANNER | 2025-02-01 | 1 | EQUIPAMENTOS DE PROCESSAMENTO DE DADOS | 1234 | 1067.41
3731450 |  | SCANNER PORTATIL. MODELO; I947 N/S 9622 | SECRETARIA DE ESTADO DA SAÚDE |  | X | HOSPITAL DE URGÊNCIAS DE GOIÂNIA DR. VALDEMIRO CRUZ | T.I. | KODAK | ÓTIMO |  | SCANNER | 2025-02-01 | 1 | EQUIPAMENTOS DE PROCESSAMENTO DE DADOS | 1234 | 1067.41
3731451 |  | SCANNER PORTATIL. MODELO; I948 N/S 9623 | SECRETARIA DE ESTADO DA SAÚDE |  | X | HOSPITAL DE URGÊNCIAS DE GOIÂNIA DR. VALDEMIRO CRUZ | T.I. | KODAK | ÓTIMO |  | SCANNER | 2025-02-01 | 1 | EQUIPAMENTOS DE PROCESSAMENTO DE DADOS | 1234 | 1067.41
3731452 |  | SCANNER PORTATIL. MODELO; I949 N/S 9624 | SECRETARIA DE ESTADO DA SAÚDE |  | X | HOSPITAL DE URGÊNCIAS DE GOIÂNIA DR. VALDEMIRO CRUZ | T.I. | KODAK | ÓTIMO |  | SCANNER | 2025-02-01 | 1 | EQUIPAMENTOS DE PROCESSAMENTO DE DADOS | 1234 | 1067.41
3731453 |  | SCANNER PORTATIL. MODELO; I950N/S 9625 | SECRETARIA DE ESTADO DA SAÚDE |  | X | HOSPITAL DE URGÊNCIAS DE GOIÂNIA DR. VALDEMIRO CRUZ | T.I. | KODAK | ÓTIMO |  | SCANNER | 2025-02-01 | 1 | EQUIPAMENTOS DE PROCESSAMENTO DE DADOS | 1234 | 1067.41
3731454 |  | SCANNER PORTATIL. MODELO; I951N/S 9626 | SECRETARIA DE ESTADO DA SAÚDE |  | X | HOSPITAL DE URGÊNCIAS DE GOIÂNIA DR. VALDEMIRO CRUZ | T.I. | KODAK | ÓTIMO |  | SCANNER | 2025-02-01 | 1 | EQUIPAMENTOS DE PROCESSAMENTO DE DADOS | 1234 | 1067.41
3731455 |  | SCANNER PORTATIL. MODELO; I952N/S 9627 | SECRETARIA DE ESTADO DA SAÚDE |  | X | HOSPITAL DE URGÊNCIAS DE GOIÂNIA DR. VALDEMIRO CRUZ | T.I. | KODAK | ÓTIMO |  | SCANNER | 2025-02-01 | 1 | EQUIPAMENTOS DE PROCESSAMENTO DE DADOS | 1234 | 1067.41
3731456 |  | SCANNER PORTATIL. MODELO; I953N/S 9628 | SECRETARIA DE ESTADO DA SAÚDE |  | X | HOSPITAL DE URGÊNCIAS DE GOIÂNIA DR. VALDEMIRO CRUZ | T.I. | KODAK | ÓTIMO |  | SCANNER | 2025-02-01 | 1 | EQUIPAMENTOS DE PROCESSAMENTO DE DADOS | 1234 | 1067.41
3731457 |  | SCANNER PORTATIL. MODELO; I954N/S 9629 | SECRETARIA DE ESTADO DA SAÚDE |  | X | HOSPITAL DE URGÊNCIAS DE GOIÂNIA DR. VALDEMIRO CRUZ | T.I. | KODAK | ÓTIMO |  | SCANNER | 2025-02-01 | 1 | EQUIPAMENTOS DE PROCESSAMENTO DE DADOS | 1234 | 1067.41
3731458 |  | SCANNER PORTATIL. MODELO; I955N/S 9630 | SECRETARIA DE ESTADO DA SAÚDE |  | X | HOSPITAL DE URGÊNCIAS DE GOIÂNIA DR. VALDEMIRO CRUZ | T.I. | KODAK | ÓTIMO |  | SCANNER | 2025-02-01 | 1 | EQUIPAMENTOS DE PROCESSAMENTO DE DADOS | 1234 | 1067.41
3731459 |  | SCANNER PORTATIL. MODELO; I956N/S 9631 | SECRETARIA DE ESTADO DA SAÚDE |  | X | HOSPITAL DE URGÊNCIAS DE GOIÂNIA DR. VALDEMIRO CRUZ | T.I. | KODAK | ÓTIMO |  | SCANNER | 2025-02-01 | 1 | EQUIPAMENTOS DE PROCESSAMENTO DE DADOS | 1234 | 1067.41
3731460 |  | SCANNER PORTATIL. MODELO; I957N/S 9632 | SECRETARIA DE ESTADO DA SAÚDE |  | X | HOSPITAL DE URGÊNCIAS DE GOIÂNIA DR. VALDEMIRO CRUZ | T.I. | KODAK | ÓTIMO |  | SCANNER | 2025-02-01 | 1 | EQUIPAMENTOS DE PROCESSAMENTO DE DADOS | 1234 | 1067.41
3731461 |  | SCANNER PORTATIL. MODELO; I958N/S 9633 | SECRETARIA DE ESTADO DA SAÚDE |  | X | HOSPITAL DE URGÊNCIAS DE GOIÂNIA DR. VALDEMIRO CRUZ | T.I. | KODAK | ÓTIMO |  | SCANNER | 2025-02-01 | 1 | EQUIPAMENTOS DE PROCESSAMENTO DE DADOS | 1234 | 1067.41
3731462 |  | SCANNER PORTATIL. MODELO; I959N/S 9634 | SECRETARIA DE ESTADO DA SAÚDE |  | X | HOSPITAL DE URGÊNCIAS DE GOIÂNIA DR. VALDEMIRO CRUZ | T.I. | KODAK | ÓTIMO |  | SCANNER | 2025-02-01 | 1 | EQUIPAMENTOS DE PROCESSAMENTO DE DADOS | 1234 | 1067.41
3731463 |  | SCANNER PORTATIL. MODELO; I960N/S 9635 | SECRETARIA DE ESTADO DA SAÚDE |  | X | HOSPITAL DE URGÊNCIAS DE GOIÂNIA DR. VALDEMIRO CRUZ | T.I. | KODAK | ÓTIMO |  | SCANNER | 2025-02-01 | 1 | EQUIPAMENTOS DE PROCESSAMENTO DE DADOS | 1234 | 1067.41
3731464 |  | SCANNER PORTATIL. MODELO; I961N/S 9636 | SECRETARIA DE ESTADO DA SAÚDE |  | X | HOSPITAL DE URGÊNCIAS DE GOIÂNIA DR. VALDEMIRO CRUZ | T.I. | KODAK | ÓTIMO |  | SCANNER | 2025-02-01 | 1 | EQUIPAMENTOS DE PROCESSAMENTO DE DADOS | 1234 | 1067.41
3731465 |  | SCANNER PORTATIL. MODELO; I962N/S 9637 | SECRETARIA DE ESTADO DA SAÚDE |  | X | HOSPITAL DE URGÊNCIAS DE GOIÂNIA DR. VALDEMIRO CRUZ | T.I. | KODAK | ÓTIMO |  | SCANNER | 2025-02-01 | 1 | EQUIPAMENTOS DE PROCESSAMENTO DE DADOS | 1234 | 1067.41
3731466 |  | SCANNER PORTATIL. MODELO; I963N/S 9638 | SECRETARIA DE ESTADO DA SAÚDE |  | X | HOSPITAL DE URGÊNCIAS DE GOIÂNIA DR. VALDEMIRO CRUZ | T.I. | KODAK | ÓTIMO |  | SCANNER | 2025-02-01 | 1 | EQUIPAMENTOS DE PROCESSAMENTO DE DADOS | 1234 | 1067.41
3731467 |  | SCANNER PORTATIL. MODELO; I964N/S 9639 | SECRETARIA DE ESTADO DA SAÚDE |  | X | HOSPITAL DE URGÊNCIAS DE GOIÂNIA DR. VALDEMIRO CRUZ | T.I. | KODAK | ÓTIMO |  | SCANNER | 2025-02-01 | 1 | EQUIPAMENTOS DE PROCESSAMENTO DE DADOS | 1234 | 1067.41
3731468 |  | SCANNER PORTATIL. MODELO; I965N/S 9640 | SECRETARIA DE ESTADO DA SAÚDE |  | X | HOSPITAL DE URGÊNCIAS DE GOIÂNIA DR. VALDEMIRO CRUZ | T.I. | KODAK | ÓTIMO |  | SCANNER | 2025-02-01 | 1 | EQUIPAMENTOS DE PROCESSAMENTO DE DADOS | 1234 | 1067.41
3731469 |  | SCANNER PORTATIL. MODELO; I966N/S 9641 | SECRETARIA DE ESTADO DA SAÚDE |  | X | HOSPITAL DE URGÊNCIAS DE GOIÂNIA DR. VALDEMIRO CRUZ | T.I. | KODAK | ÓTIMO |  | SCANNER | 2025-02-01 | 1 | EQUIPAMENTOS DE PROCESSAMENTO DE DADOS | 1234 | 1067.41
3731470 |  | SCANNER PORTATIL. MODELO; I967N/S 9642 | SECRETARIA DE ESTADO DA SAÚDE |  | X | HOSPITAL DE URGÊNCIAS DE GOIÂNIA DR. VALDEMIRO CRUZ | T.I. | KODAK | ÓTIMO |  | SCANNER | 2025-02-01 | 1 | EQUIPAMENTOS DE PROCESSAMENTO DE DADOS | 1234 | 1067.41
3731471 |  | SCANNER PORTATIL. MODELO; I968N/S 9643 | SECRETARIA DE ESTADO DA SAÚDE |  | X | HOSPITAL DE URGÊNCIAS DE GOIÂNIA DR. VALDEMIRO CRUZ | T.I. | KODAK | ÓTIMO |  | SCANNER | 2025-02-01 | 1 | EQUIPAMENTOS DE PROCESSAMENTO DE DADOS | 1234 | 1067.41
3731472 |  | SCANNER PORTATIL. MODELO; I969N/S 9644 | SECRETARIA DE ESTADO DA SAÚDE |  | X | HOSPITAL DE URGÊNCIAS DE GOIÂNIA DR. VALDEMIRO CRUZ | T.I. | KODAK | ÓTIMO |  | SCANNER | 2025-02-01 | 1 | EQUIPAMENTOS DE PROCESSAMENTO DE DADOS | 1234 | 1067.41
3742437 |  | MICROCOMPUTADOR DESKTOP DELL CLIENT DESK DELL OPT 7020 MFFI3- 12100T - N. de Série: 210BLWM- V48W | SECRETARIA DE ESTADO DA SAÚDE |  | X | HOSPITAL DE URGÊNCIAS DE GOIÂNIA DR. VALDEMIRO CRUZ | T.I. | DELL | ÓTIMO | 210BLWM- V48W | COMPUTADOR | 2025-02-01 | 1 | EQUIPAMENTOS DE PROCESSAMENTO DE DADOS | 3298.48 | 2952.14
3742438 |  | MICROCOMPUTADOR DESKTOP DELL CLIENT DESK DELL OPT 7020 MFFI3- 12100T - N. de Série: 211BLWM- V49W | SECRETARIA DE ESTADO DA SAÚDE |  | X | HOSPITAL DE URGÊNCIAS DE GOIÂNIA DR. VALDEMIRO CRUZ | T.I. | DELL | ÓTIMO | 211BLWM- V49W | COMPUTADOR | 2025-02-01 | 1 | EQUIPAMENTOS DE PROCESSAMENTO DE DADOS | 3298.48 | 2952.14
3742439 |  | MICROCOMPUTADOR DESKTOP DELL CLIENT DESK DELL OPT 7020 MFFI3- 12100T - N. de Série: 212BLWM- V50W | SECRETARIA DE ESTADO DA SAÚDE |  | X | HOSPITAL DE URGÊNCIAS DE GOIÂNIA DR. VALDEMIRO CRUZ | T.I. | DELL | ÓTIMO | 212BLWM- V50W | COMPUTADOR | 2025-02-01 | 1 | EQUIPAMENTOS DE PROCESSAMENTO DE DADOS | 3298.48 | 2952.14
3742440 |  | MICROCOMPUTADOR DESKTOP DELL CLIENT DESK DELL OPT 7020 MFFI3- 12100T - N. de Série: 213BLWM- V51W | SECRETARIA DE ESTADO DA SAÚDE |  | X | HOSPITAL DE URGÊNCIAS DE GOIÂNIA DR. VALDEMIRO CRUZ | T.I. | DELL | ÓTIMO | 213BLWM- V51W | COMPUTADOR | 2025-02-01 | 1 | EQUIPAMENTOS DE PROCESSAMENTO DE DADOS | 3298.48 | 2952.14
3742441 |  | MICROCOMPUTADOR DESKTOP DELL CLIENT DESK DELL OPT 7020 MFFI3- 12100T - N. de Série: 214BLWM- V52W | SECRETARIA DE ESTADO DA SAÚDE |  | X | HOSPITAL DE URGÊNCIAS DE GOIÂNIA DR. VALDEMIRO CRUZ | T.I. | DELL | ÓTIMO | 214BLWM- V52W | COMPUTADOR | 2025-02-01 | 1 | EQUIPAMENTOS DE PROCESSAMENTO DE DADOS | 3298.48 | 2952.14
3742442 |  | MICROCOMPUTADOR DESKTOP DELL CLIENT DESK DELL OPT 7020 MFFI3- 12100T - N. de Série: 215BLWM- V53W | SECRETARIA DE ESTADO DA SAÚDE |  | X | HOSPITAL DE URGÊNCIAS DE GOIÂNIA DR. VALDEMIRO CRUZ | T.I. | DELL | ÓTIMO | 215BLWM- V53W | COMPUTADOR | 2025-02-01 | 1 | EQUIPAMENTOS DE PROCESSAMENTO DE DADOS | 3298.48 | 2952.14
3742443 |  | MICROCOMPUTADOR DESKTOP DELL CLIENT DESK DELL OPT 7020 MFFI3- 12100T - N. de Série: 216BLWM- V54W | SECRETARIA DE ESTADO DA SAÚDE |  | X | HOSPITAL DE URGÊNCIAS DE GOIÂNIA DR. VALDEMIRO CRUZ | T.I. | DELL | ÓTIMO | 216BLWM- V54W | COMPUTADOR | 2025-02-01 | 1 | EQUIPAMENTOS DE PROCESSAMENTO DE DADOS | 3298.48 | 2952.14
3742444 |  | MICROCOMPUTADOR DESKTOP DELL CLIENT DESK DELL OPT 7020 MFFI3- 12100T - N. de Série: 217BLWM- V55W | SECRETARIA DE ESTADO DA SAÚDE |  | X | HOSPITAL DE URGÊNCIAS DE GOIÂNIA DR. VALDEMIRO CRUZ | T.I. | DELL | ÓTIMO | 217BLWM- V55W | COMPUTADOR | 2025-02-01 | 1 | EQUIPAMENTOS DE PROCESSAMENTO DE DADOS | 3298.48 | 2952.14
3742445 |  | MICROCOMPUTADOR DESKTOP DELL CLIENT DESK DELL OPT 7020 MFFI3- 12100T - N. de Série: 218BLWM- V56W | SECRETARIA DE ESTADO DA SAÚDE |  | X | HOSPITAL DE URGÊNCIAS DE GOIÂNIA DR. VALDEMIRO CRUZ | T.I. | DELL | ÓTIMO | 218BLWM- V56W | COMPUTADOR | 2025-02-01 | 1 | EQUIPAMENTOS DE PROCESSAMENTO DE DADOS | 3298.48 | 2952.14
3742446 |  | MICROCOMPUTADOR DESKTOP DELL CLIENT DESK DELL OPT 7020 MFFI3- 12100T - N. de Série: 219BLWM- V56W | SECRETARIA DE ESTADO DA SAÚDE |  | X | HOSPITAL DE URGÊNCIAS DE GOIÂNIA DR. VALDEMIRO CRUZ | T.I. | DELL | ÓTIMO | 219BLWM- V56W | COMPUTADOR | 2025-02-01 | 1 | EQUIPAMENTOS DE PROCESSAMENTO DE DADOS | 3298.48 | 2952.14
3742447 |  | MICROCOMPUTADOR DESKTOP DELL CLIENT DESK DELL OPT 7020 MFFI3- 12100T - N. de Série: 220BLWM- V57W | SECRETARIA DE ESTADO DA SAÚDE |  | X | HOSPITAL DE URGÊNCIAS DE GOIÂNIA DR. VALDEMIRO CRUZ | T.I. | DELL | ÓTIMO | 220BLWM- V57W | COMPUTADOR | 2025-02-01 | 1 | EQUIPAMENTOS DE PROCESSAMENTO DE DADOS | 3298.48 | 2952.14
3742448 |  | MICROCOMPUTADOR DESKTOP DELL CLIENT DESK DELL OPT 7020 MFFI3- 12100T - N. de Série: 221BLWM- V58W | SECRETARIA DE ESTADO DA SAÚDE |  | X | HOSPITAL DE URGÊNCIAS DE GOIÂNIA DR. VALDEMIRO CRUZ | T.I. | DELL | ÓTIMO | 221BLWM- V58W | COMPUTADOR | 2025-02-01 | 1 | EQUIPAMENTOS DE PROCESSAMENTO DE DADOS | 3298.48 | 2952.14
3742449 |  | MICROCOMPUTADOR DESKTOP DELL CLIENT DESK DELL OPT 7020 MFFI3- 12100T - N. de Série: 222BLWM- V59W | SECRETARIA DE ESTADO DA SAÚDE |  | X | HOSPITAL DE URGÊNCIAS DE GOIÂNIA DR. VALDEMIRO CRUZ | T.I. | DELL | ÓTIMO | 222BLWM- V59W | COMPUTADOR | 2025-02-01 | 1 | EQUIPAMENTOS DE PROCESSAMENTO DE DADOS | 3298.48 | 2952.14
3742450 |  | MICROCOMPUTADOR DESKTOP DELL CLIENT DESK DELL OPT 7020 MFFI3- 12100T - N. de Série: 223BLWM- V60W | SECRETARIA DE ESTADO DA SAÚDE |  | X | HOSPITAL DE URGÊNCIAS DE GOIÂNIA DR. VALDEMIRO CRUZ | T.I. | DELL | ÓTIMO | 223BLWM- V60W | COMPUTADOR | 2025-02-01 | 1 | EQUIPAMENTOS DE PROCESSAMENTO DE DADOS | 3298.48 | 2952.14
3742451 |  | MICROCOMPUTADOR DESKTOP DELL CLIENT DESK DELL OPT 7020 MFFI3- 12100T - N. de Série: 224BLWM- V61W | SECRETARIA DE ESTADO DA SAÚDE |  | X | HOSPITAL DE URGÊNCIAS DE GOIÂNIA DR. VALDEMIRO CRUZ | T.I. | DELL | ÓTIMO | 224BLWM- V61W | COMPUTADOR | 2025-02-01 | 1 | EQUIPAMENTOS DE PROCESSAMENTO DE DADOS | 3298.48 | 2952.14
3742452 |  | MICROCOMPUTADOR DESKTOP DELL CLIENT DESK DELL OPT 7020 MFFI3- 12100T - N. de Série: 225BLWM- V62W | SECRETARIA DE ESTADO DA SAÚDE |  | X | HOSPITAL DE URGÊNCIAS DE GOIÂNIA DR. VALDEMIRO CRUZ | T.I. | DELL | ÓTIMO | 225BLWM- V62W | COMPUTADOR | 2025-02-01 | 1 | EQUIPAMENTOS DE PROCESSAMENTO DE DADOS | 3298.48 | 2952.14
3742453 |  | MICROCOMPUTADOR DESKTOP DELL CLIENT DESK DELL OPT 7020 MFFI3- 12100T - N. de Série: 226BLWM- V63W | SECRETARIA DE ESTADO DA SAÚDE |  | X | HOSPITAL DE URGÊNCIAS DE GOIÂNIA DR. VALDEMIRO CRUZ | T.I. | DELL | ÓTIMO | 226BLWM- V63W | COMPUTADOR | 2025-02-01 | 1 | EQUIPAMENTOS DE PROCESSAMENTO DE DADOS | 3298.48 | 2952.14
3742454 |  | MICROCOMPUTADOR DESKTOP DELL CLIENT DESK DELL OPT 7020 MFFI3- 12100T - N. de Série: 227BLWM- V64W | SECRETARIA DE ESTADO DA SAÚDE |  | X | HOSPITAL DE URGÊNCIAS DE GOIÂNIA DR. VALDEMIRO CRUZ | T.I. | DELL | ÓTIMO | 227BLWM- V64W | COMPUTADOR | 2025-02-01 | 1 | EQUIPAMENTOS DE PROCESSAMENTO DE DADOS | 3298.48 | 2952.14
3742455 |  | MICROCOMPUTADOR DESKTOP DELL CLIENT DESK DELL OPT 7020 MFFI3- 12100T - N. de Série: 228BLWM- V65W | SECRETARIA DE ESTADO DA SAÚDE |  | X | HOSPITAL DE URGÊNCIAS DE GOIÂNIA DR. VALDEMIRO CRUZ | T.I. | DELL | ÓTIMO | 228BLWM- V65W | COMPUTADOR | 2025-02-01 | 1 | EQUIPAMENTOS DE PROCESSAMENTO DE DADOS | 3298.48 | 2952.14
3742456 |  | MICROCOMPUTADOR DESKTOP DELL CLIENT DESK DELL OPT 7020 MFFI3- 12100T - N. de Série: 229BLWM- V66W | SECRETARIA DE ESTADO DA SAÚDE |  | X | HOSPITAL DE URGÊNCIAS DE GOIÂNIA DR. VALDEMIRO CRUZ | T.I. | DELL | ÓTIMO | 229BLWM- V66W | COMPUTADOR | 2025-02-01 | 1 | EQUIPAMENTOS DE PROCESSAMENTO DE DADOS | 3298.48 | 2952.14
3742457 |  | MICROCOMPUTADOR DESKTOP DELL CLIENT DESK DELL OPT 7020 MFFI3- 12100T - N. de Série: 230BLWM- V67W | SECRETARIA DE ESTADO DA SAÚDE |  | X | HOSPITAL DE URGÊNCIAS DE GOIÂNIA DR. VALDEMIRO CRUZ | T.I. | DELL | ÓTIMO | 230BLWM- V67W | COMPUTADOR | 2025-02-01 | 1 | EQUIPAMENTOS DE PROCESSAMENTO DE DADOS | 3298.48 | 2952.14
3742458 |  | MICROCOMPUTADOR DESKTOP DELL CLIENT DESK DELL OPT 7020 MFFI3- 12100T - N. de Série: 231BLWM- V68W | SECRETARIA DE ESTADO DA SAÚDE |  | X | HOSPITAL DE URGÊNCIAS DE GOIÂNIA DR. VALDEMIRO CRUZ | T.I. | DELL | ÓTIMO | 231BLWM- V68W | COMPUTADOR | 2025-02-01 | 1 | EQUIPAMENTOS DE PROCESSAMENTO DE DADOS | 3298.48 | 2952.14
3742459 |  | MICROCOMPUTADOR DESKTOP DELL CLIENT DESK DELL OPT 7020 MFFI3- 12100T - N. de Série: 232BLWM- V69W | SECRETARIA DE ESTADO DA SAÚDE |  | X | HOSPITAL DE URGÊNCIAS DE GOIÂNIA DR. VALDEMIRO CRUZ | T.I. | DELL | ÓTIMO | 232BLWM- V69W | COMPUTADOR | 2025-02-01 | 1 | EQUIPAMENTOS DE PROCESSAMENTO DE DADOS | 3298.48 | 2952.14
3742460 |  | MICROCOMPUTADOR DESKTOP DELL CLIENT DESK DELL OPT 7020 MFFI3- 12100T - N. de Série: 233BLWM- V70W | SECRETARIA DE ESTADO DA SAÚDE |  | X | HOSPITAL DE URGÊNCIAS DE GOIÂNIA DR. VALDEMIRO CRUZ | T.I. | DELL | ÓTIMO | 233BLWM- V70W | COMPUTADOR | 2025-02-01 | 1 | EQUIPAMENTOS DE PROCESSAMENTO DE DADOS | 3298.48 | 2952.14
3742461 |  | MICROCOMPUTADOR DESKTOP DELL CLIENT DESK DELL OPT 7020 MFFI3- 12100T - N. de Série: 234BLWM- V71W | SECRETARIA DE ESTADO DA SAÚDE |  | X | HOSPITAL DE URGÊNCIAS DE GOIÂNIA DR. VALDEMIRO CRUZ | T.I. | DELL | ÓTIMO | 234BLWM- V71W | COMPUTADOR | 2025-02-01 | 1 | EQUIPAMENTOS DE PROCESSAMENTO DE DADOS | 3298.48 | 2952.14
3742462 |  | MICROCOMPUTADOR DESKTOP DELL CLIENT DESK DELL OPT 7020 MFFI3- 12100T - N. de Série: 235BLWM- V72W | SECRETARIA DE ESTADO DA SAÚDE |  | X | HOSPITAL DE URGÊNCIAS DE GOIÂNIA DR. VALDEMIRO CRUZ | T.I. | DELL | ÓTIMO | 235BLWM- V72W | COMPUTADOR | 2025-02-01 | 1 | EQUIPAMENTOS DE PROCESSAMENTO DE DADOS | 3298.48 | 2952.14
3742463 |  | MICROCOMPUTADOR DESKTOP DELL CLIENT DESK DELL OPT 7020 MFFI3- 12100T - N. de Série: 236BLWM- V73W | SECRETARIA DE ESTADO DA SAÚDE |  | X | HOSPITAL DE URGÊNCIAS DE GOIÂNIA DR. VALDEMIRO CRUZ | T.I. | DELL | ÓTIMO | 236BLWM- V73W | COMPUTADOR | 2025-02-01 | 1 | EQUIPAMENTOS DE PROCESSAMENTO DE DADOS | 3298.48 | 2952.14
3742464 |  | MICROCOMPUTADOR DESKTOP DELL CLIENT DESK DELL OPT 7020 MFFI3- 12100T - N. de Série: 237BLWM- V74W | SECRETARIA DE ESTADO DA SAÚDE |  | X | HOSPITAL DE URGÊNCIAS DE GOIÂNIA DR. VALDEMIRO CRUZ | T.I. | DELL | ÓTIMO | 237BLWM- V74W | COMPUTADOR | 2025-02-01 | 1 | EQUIPAMENTOS DE PROCESSAMENTO DE DADOS | 3298.48 | 2952.14
3742465 |  | MICROCOMPUTADOR DESKTOP DELL CLIENT DESK DELL OPT 7020 MFFI3- 12100T - N. de Série: 238BLWM- V75W | SECRETARIA DE ESTADO DA SAÚDE |  | X | HOSPITAL DE URGÊNCIAS DE GOIÂNIA DR. VALDEMIRO CRUZ | T.I. | DELL | ÓTIMO | 238BLWM- V75W | COMPUTADOR | 2025-02-01 | 1 | EQUIPAMENTOS DE PROCESSAMENTO DE DADOS | 3298.48 | 2952.14
3742466 |  | MICROCOMPUTADOR DESKTOP DELL CLIENT DESK DELL OPT 7020 MFFI3- 12100T - N. de Série: 239BLWM- V76W | SECRETARIA DE ESTADO DA SAÚDE |  | X | HOSPITAL DE URGÊNCIAS DE GOIÂNIA DR. VALDEMIRO CRUZ | T.I. | DELL | ÓTIMO | 239BLWM- V76W | COMPUTADOR | 2025-02-01 | 1 | EQUIPAMENTOS DE PROCESSAMENTO DE DADOS | 3298.48 | 2952.14
3742467 |  | MICROCOMPUTADOR DESKTOP DELL CLIENT DESK DELL OPT 7020 MFFI3- 12100T - N. de Série: 240BLWM- V77W | SECRETARIA DE ESTADO DA SAÚDE |  | X | HOSPITAL DE URGÊNCIAS DE GOIÂNIA DR. VALDEMIRO CRUZ | T.I. | DELL | ÓTIMO | 240BLWM- V77W | COMPUTADOR | 2025-02-01 | 1 | EQUIPAMENTOS DE PROCESSAMENTO DE DADOS | 3298.48 | 2952.14
3742468 |  | MICROCOMPUTADOR DESKTOP DELL CLIENT DESK DELL OPT 7020 MFFI3- 12100T - N. de Série: 241BLWM- V78W | SECRETARIA DE ESTADO DA SAÚDE |  | X | HOSPITAL DE URGÊNCIAS DE GOIÂNIA DR. VALDEMIRO CRUZ | T.I. | DELL | ÓTIMO | 241BLWM- V78W | COMPUTADOR | 2025-02-01 | 1 | EQUIPAMENTOS DE PROCESSAMENTO DE DADOS | 3298.48 | 2952.14
3742469 |  | MICROCOMPUTADOR DESKTOP DELL CLIENT DESK DELL OPT 7020 MFFI3- 12100T - N. de Série: 242BLWM- V79W | SECRETARIA DE ESTADO DA SAÚDE |  | X | HOSPITAL DE URGÊNCIAS DE GOIÂNIA DR. VALDEMIRO CRUZ | T.I. | DELL | ÓTIMO | 242BLWM- V79W | COMPUTADOR | 2025-02-01 | 1 | EQUIPAMENTOS DE PROCESSAMENTO DE DADOS | 3298.48 | 2952.14
2548855 |  | MONITOR LED 21.5" - N. de Série: gyvl7xa002119 | SECRETARIA DE ESTADO DA SAÚDE | X |  | HOSPITAL DE URGÊNCIAS DE GOIÂNIA DR. VALDEMIRO CRUZ | TERREO AGENDAMENTO DE RETORNO | DATEN | BOM | gyvl7xa002119 | MONITOR | 2020-01-01 | 1 | EQUIPAMENTOS DE PROCESSAMENTO DE DADOS | 577.89 | 57.79
2549085 |  | DESKTOP DATEN DC3ES AMD ATHLON E ACESSORIOS | SECRETARIA DE ESTADO DA SAÚDE | X |  | HOSPITAL DE URGÊNCIAS DE GOIÂNIA DR. VALDEMIRO CRUZ | TERREO AGENDAMENTO DE RETORNO | DATEN | BOM |  | COMPUTADOR | 2020-01-01 | 1 | EQUIPAMENTOS DE PROCESSAMENTO DE DADOS | 5222.11 | 522.21
2549086 |  | DESKTOP DATEN DC3ES AMD ATHLON E ACESSORIOS | SECRETARIA DE ESTADO DA SAÚDE | X |  | HOSPITAL DE URGÊNCIAS DE GOIÂNIA DR. VALDEMIRO CRUZ | TERREO AGENDAMENTO DE RETORNO | DATEN | BOM |  | COMPUTADOR | 2020-01-01 | 1 | EQUIPAMENTOS DE PROCESSAMENTO DE DADOS | 5222.11 | 522.21
2013537 | 19053 | GABINETE-CPU-DESKTOP I3-4160 4GB HD 500GB WIN 8.1 PRO - N. de Série: PE022K3F | SECRETARIA DE ESTADO DA SAÚDE | X |  | HOSPITAL DE URGÊNCIAS DE GOIÂNIA DR. VALDEMIRO CRUZ | TERREO AMBULATORIO DE ENFERMAGEM | LENOVO | BOM | PE022K3F | COMPUTADOR | 2020-01-01 | 1 | EQUIPAMENTOS DE PROCESSAMENTO DE DADOS | 2019.9 | 193.2
2015193 | 19712 | MONITOR LED DE 21 POLEGADAS - N. de Série: VA083222 | SECRETARIA DE ESTADO DA SAÚDE | X |  | HOSPITAL DE URGÊNCIAS DE GOIÂNIA DR. VALDEMIRO CRUZ | TERREO AMBULATORIO DE ENFERMAGEM | LENOVO | BOM | VA083222 | MONITOR | 2020-01-01 | 1 | EQUIPAMENTOS DE PROCESSAMENTO DE DADOS | 495 | 279.67
2018982 | 19793 | COMPUTADOR 4GB 500 GB ALL IN ONE HP I5-450TW8P INTEL PENTIUM - N. de Série: brj450gjpy | SECRETARIA DE ESTADO DA SAÚDE | X |  | HOSPITAL DE URGÊNCIAS DE GOIÂNIA DR. VALDEMIRO CRUZ | TERREO AMBULATORIO DE ENFERMAGEM | HP | BOM | brj450gjpy | COMPUTADOR | 2020-01-01 | 1 | EQUIPAMENTOS DE PROCESSAMENTO DE DADOS | 2899 | 91
2017701 | 18279 | GABINETE POSITIVO (CPU) MASTER D570 - N. de Série: 1024669 | SECRETARIA DE ESTADO DA SAÚDE | X |  | HOSPITAL DE URGÊNCIAS DE GOIÂNIA DR. VALDEMIRO CRUZ | TERREO ASSESSORIA DA DIRETORIA ADMINISTRATIVA | MARCA NÃO INFORMADA | BOM | 1024669 | COMPUTADOR | 2020-01-01 | 1 | EQUIPAMENTOS DE PROCESSAMENTO DE DADOS | 820 | 280.14
2018447 | 9344 | MONITOR DE VÍDEO EM CORES LCD 17" - N. de Série: VF67480 | SECRETARIA DE ESTADO DA SAÚDE | X |  | HOSPITAL DE URGÊNCIAS DE GOIÂNIA DR. VALDEMIRO CRUZ | TERREO ASSESSORIA DA DIRETORIA ADMINISTRATIVA | MARCA NÃO INFORMADA | BOM | VF67480 | MONITOR | 2020-01-01 | 1 | EQUIPAMENTOS DE PROCESSAMENTO DE DADOS | 95 | 11.17
2022112 | 18622 | GABINETE CPU - E73 W8 PROCESSADOR 64 BITS - N. de Série: PE01M55T | SECRETARIA DE ESTADO DA SAÚDE | X |  | HOSPITAL DE URGÊNCIAS DE GOIÂNIA DR. VALDEMIRO CRUZ | TERREO CENTRAL DE AGENDAMENTO | MARCA NÃO INFORMADA | BOM | PE01M55T | COMPUTADOR | 2020-01-01 | 1 | EQUIPAMENTOS DE PROCESSAMENTO DE DADOS | 1682.73 | 164.22
2022148 | 15193 | MONITOR DE VÍDEO HP LA 2205 WG 22" P/ COMPUTADOR - N. de Série: 3CQ24924ZT | SECRETARIA DE ESTADO DA SAÚDE | X |  | HOSPITAL DE URGÊNCIAS DE GOIÂNIA DR. VALDEMIRO CRUZ | TERREO CENTRAL DE AGENDAMENTO | MARCA NÃO INFORMADA | BOM | 3CQ24924ZT | MONITOR | 2020-01-01 | 1 | EQUIPAMENTOS DE PROCESSAMENTO DE DADOS | 286.32 | 279.67
2014792 | 15208 | GABINETE DE MICROCOMPUTADOR HP - N. de Série: BRG304F8ZD | SECRETARIA DE ESTADO DA SAÚDE | X |  | HOSPITAL DE URGÊNCIAS DE GOIÂNIA DR. VALDEMIRO CRUZ | TERREO CHEFIA DE ENFERMAGEM | HP | BOM | BRG304F8ZD | COMPUTADOR | 2020-01-01 | 1 | EQUIPAMENTOS DE PROCESSAMENTO DE DADOS | 260 | 116.28
2022161 | 19578 | MONITOR LED DE 21 POLEGADAS (CPU LENOVO) - N. de Série: VA031430 | SECRETARIA DE ESTADO DA SAÚDE | X |  | HOSPITAL DE URGÊNCIAS DE GOIÂNIA DR. VALDEMIRO CRUZ | TERREO CHEFIA DE ENFERMAGEM | MARCA NÃO INFORMADA | BOM | VA031430 | MONITOR | 2020-01-01 | 1 | EQUIPAMENTOS DE PROCESSAMENTO DE DADOS | 339.66 | 279.67
2548875 |  | MONITOR LED 21.5" - N. de Série: gyvl7xa002012 | SECRETARIA DE ESTADO DA SAÚDE | X |  | HOSPITAL DE URGÊNCIAS DE GOIÂNIA DR. VALDEMIRO CRUZ | TERREO CHEFIA DE ENFERMAGEM | SEM MARCA | BOM | gyvl7xa002012 | MONITOR | 2020-01-01 | 1 | EQUIPAMENTOS DE PROCESSAMENTO DE DADOS | 577.89 | 57.79
2549108 |  | DESKTOP DATEN DC3ES AMD ATHLON E ACESSORIOS | SECRETARIA DE ESTADO DA SAÚDE | X |  | HOSPITAL DE URGÊNCIAS DE GOIÂNIA DR. VALDEMIRO CRUZ | TERREO CHEFIA DE ENFERMAGEM | DATEN | BOM |  | COMPUTADOR | 2020-01-01 | 1 | EQUIPAMENTOS DE PROCESSAMENTO DE DADOS | 5222.11 | 522.21
2548818 |  | MONITOR LED 21.5" - N. de Série: gyvl7xa002015 | SECRETARIA DE ESTADO DA SAÚDE | X |  | HOSPITAL DE URGÊNCIAS DE GOIÂNIA DR. VALDEMIRO CRUZ | TERREO CHEFIA UTI 3 E 4 | SEM MARCA | BOM | gyvl7xa002015 | MONITOR | 2020-01-01 | 1 | EQUIPAMENTOS DE PROCESSAMENTO DE DADOS | 577.89 | 57.79
2548819 |  | MONITOR LED 21.5" - N. de Série: gyvl7xa002104 | SECRETARIA DE ESTADO DA SAÚDE | X |  | HOSPITAL DE URGÊNCIAS DE GOIÂNIA DR. VALDEMIRO CRUZ | TERREO CHEFIA UTI 3 E 4 | SEM MARCA | BOM | gyvl7xa002104 | MONITOR | 2020-01-01 | 1 | EQUIPAMENTOS DE PROCESSAMENTO DE DADOS | 577.89 | 57.79
2549048 |  | DESKTOP DATEN DC3ES AMD ATHLON E ACESSORIOS | SECRETARIA DE ESTADO DA SAÚDE | X |  | HOSPITAL DE URGÊNCIAS DE GOIÂNIA DR. VALDEMIRO CRUZ | TERREO CHEFIA UTI 3 E 4 | DATEN | BOM |  | COMPUTADOR | 2020-01-01 | 1 | EQUIPAMENTOS DE PROCESSAMENTO DE DADOS | 5222.11 | 522.21
2549049 |  | DESKTOP DATEN DC3ES AMD ATHLON E ACESSORIOS | SECRETARIA DE ESTADO DA SAÚDE | X |  | HOSPITAL DE URGÊNCIAS DE GOIÂNIA DR. VALDEMIRO CRUZ | TERREO CHEFIA UTI 3 E 4 | DATEN | BOM |  | COMPUTADOR | 2020-01-01 | 1 | EQUIPAMENTOS DE PROCESSAMENTO DE DADOS | 5222.11 | 522.21
2548831 |  | MONITOR LED 21.5" - N. de Série: gyvl7xa002078 | SECRETARIA DE ESTADO DA SAÚDE | X |  | HOSPITAL DE URGÊNCIAS DE GOIÂNIA DR. VALDEMIRO CRUZ | TERREO COORDENAÇÃO AMBULATÓRIOS | DATEN | BOM | gyvl7xa002078 | MONITOR | 2020-01-01 | 1 | EQUIPAMENTOS DE PROCESSAMENTO DE DADOS | 577.89 | 57.79
2548893 |  | MONITOR LED 21.5" - N. de Série: gyvl6xa010134 | SECRETARIA DE ESTADO DA SAÚDE | X |  | HOSPITAL DE URGÊNCIAS DE GOIÂNIA DR. VALDEMIRO CRUZ | TERREO COORDENAÇÃO AMBULATÓRIOS | DATEN | BOM | gyvl6xa010134 | MONITOR | 2020-01-01 | 1 | EQUIPAMENTOS DE PROCESSAMENTO DE DADOS | 577.89 | 57.79
2549061 |  | DESKTOP DATEN DC3ES AMD ATHLON E ACESSORIOS | SECRETARIA DE ESTADO DA SAÚDE | X |  | HOSPITAL DE URGÊNCIAS DE GOIÂNIA DR. VALDEMIRO CRUZ | TERREO COORDENAÇÃO AMBULATÓRIOS | DATEN | BOM |  | COMPUTADOR | 2020-01-01 | 1 | EQUIPAMENTOS DE PROCESSAMENTO DE DADOS | 5222.11 | 522.21
2549109 |  | DESKTOP DATEN DC3ES AMD ATHLON E ACESSORIOS | SECRETARIA DE ESTADO DA SAÚDE | X |  | HOSPITAL DE URGÊNCIAS DE GOIÂNIA DR. VALDEMIRO CRUZ | TERREO COORDENAÇÃO AMBULATÓRIOS | DATEN | BOM |  | COMPUTADOR | 2020-01-01 | 1 | EQUIPAMENTOS DE PROCESSAMENTO DE DADOS | 5222.11 | 522.21
2018933 | 19011 | COMPUTADOR (COMPLETO) ALL-IN-ONE PROCESSADOR INTEL CORE TELA LED - N. de Série: gdk6cd2 | SECRETARIA DE ESTADO DA SAÚDE | X |  | HOSPITAL DE URGÊNCIAS DE GOIÂNIA DR. VALDEMIRO CRUZ | TERREO FARMACIA AMBULATORIAL | DELL | BOM | gdk6cd2 | COMPUTADOR | 2020-01-01 | 1 | EQUIPAMENTOS DE PROCESSAMENTO DE DADOS | 3566.13 | 170.92
2548811 |  | MONITOR LED 21.5" - N. de Série: gyvl6xa012833 | SECRETARIA DE ESTADO DA SAÚDE | X |  | HOSPITAL DE URGÊNCIAS DE GOIÂNIA DR. VALDEMIRO CRUZ | TERREO HOSPITAL DIA | SEM MARCA | BOM | gyvl6xa012833 | MONITOR | 2020-01-01 | 1 | EQUIPAMENTOS DE PROCESSAMENTO DE DADOS | 577.89 | 57.79
2549041 |  | DESKTOP DATEN DC3ES AMD ATHLON E ACESSORIOS | SECRETARIA DE ESTADO DA SAÚDE | X |  | HOSPITAL DE URGÊNCIAS DE GOIÂNIA DR. VALDEMIRO CRUZ | TERREO HOSPITAL DIA | DATEN | BOM |  | COMPUTADOR | 2020-01-01 | 1 | EQUIPAMENTOS DE PROCESSAMENTO DE DADOS | 5222.11 | 522.21
2013564 | 18811 | COMPUTADOR (COMPLETO) ALL-IN-ONE PROCESSADOR INTEL CORE TELA LED - N. de Série: PE01VRWB | SECRETARIA DE ESTADO DA SAÚDE | X |  | HOSPITAL DE URGÊNCIAS DE GOIÂNIA DR. VALDEMIRO CRUZ | TERREO NHE | MARCA NÃO INFORMADA | BOM | PE01VRWB | COMPUTADOR | 2020-01-01 | 1 | EQUIPAMENTOS DE PROCESSAMENTO DE DADOS | 3490.03 | 1481.2
2017786 | 11813 | MONITOR LCD 17" - N. de Série: L555101069091 | SECRETARIA DE ESTADO DA SAÚDE | X |  | HOSPITAL DE URGÊNCIAS DE GOIÂNIA DR. VALDEMIRO CRUZ | TERREO NHE | MARCA NÃO INFORMADA | BOM | L555101069091 | MONITOR | 2020-01-01 | 1 | EQUIPAMENTOS DE PROCESSAMENTO DE DADOS | 85 | 11.17
2017996 | 18276 | GABINETE POSITIVO (CPU) MASTER D570 - N. de Série: 1024669 | SECRETARIA DE ESTADO DA SAÚDE | X |  | HOSPITAL DE URGÊNCIAS DE GOIÂNIA DR. VALDEMIRO CRUZ | TERREO NHE | MARCA NÃO INFORMADA | BOM | 1024669 | COMPUTADOR | 2020-01-01 | 1 | EQUIPAMENTOS DE PROCESSAMENTO DE DADOS | 820 | 20.81
2018109 | 18320 | COMPUTADOR 4GB 500 GB ALL IN ONE HP I5-450TW8P INTEL PENTIUM PRO - N. de Série: brj450gdvt | SECRETARIA DE ESTADO DA SAÚDE | X |  | HOSPITAL DE URGÊNCIAS DE GOIÂNIA DR. VALDEMIRO CRUZ | TERREO NHE | HP | BOM | brj450gdvt | COMPUTADOR | 2020-01-01 | 1 | EQUIPAMENTOS DE PROCESSAMENTO DE DADOS | 2249 | 1259.02
2548699 |  | COMPUTADOR DESKTOP CORE I7 10 GERAÇÃO | SECRETARIA DE ESTADO DA SAÚDE | X |  | HOSPITAL DE URGÊNCIAS DE GOIÂNIA DR. VALDEMIRO CRUZ | TERREO NHE | INTEL | BOM |  | COMPUTADOR | 2020-01-01 | 1 | EQUIPAMENTOS DE PROCESSAMENTO DE DADOS | 9687.15 | 968.72
2548833 |  | MONITOR LED 21.5" - N. de Série: gyvl7xa002141 | SECRETARIA DE ESTADO DA SAÚDE | X |  | HOSPITAL DE URGÊNCIAS DE GOIÂNIA DR. VALDEMIRO CRUZ | TERREO NHE | SEM MARCA | BOM | gyvl7xa002141 | MONITOR | 2020-01-01 | 1 | EQUIPAMENTOS DE PROCESSAMENTO DE DADOS | 577.89 | 57.79
2548964 |  | MONITOR LED 21.5" - N. de Série: MMT2BAA01AA121195224241 | SECRETARIA DE ESTADO DA SAÚDE | X |  | HOSPITAL DE URGÊNCIAS DE GOIÂNIA DR. VALDEMIRO CRUZ | TERREO NHE | SEM MARCA | BOM | MMT2BAA01AA121195224241 | MONITOR | 2020-01-01 | 1 | EQUIPAMENTOS DE PROCESSAMENTO DE DADOS | 577.89 | 57.79
2549063 |  | DESKTOP DATEN DC3ES AMD ATHLON E ACESSORIOS | SECRETARIA DE ESTADO DA SAÚDE | X |  | HOSPITAL DE URGÊNCIAS DE GOIÂNIA DR. VALDEMIRO CRUZ | TERREO NHE | DATEN | BOM |  | COMPUTADOR | 2020-01-01 | 1 | EQUIPAMENTOS DE PROCESSAMENTO DE DADOS | 5222.11 | 522.21
2018583 | 15085 | MONITOR DE VIDEO - N. de Série: FX5A1307052642 | SECRETARIA DE ESTADO DA SAÚDE | X |  | HOSPITAL DE URGÊNCIAS DE GOIÂNIA DR. VALDEMIRO CRUZ | TERREO PIT STOP | MARCA NÃO INFORMADA | BOM | FX5A1307052642 | MONITOR | 2020-01-01 | 1 | EQUIPAMENTOS DE PROCESSAMENTO DE DADOS | 101 | 34.2
2018626 | 18299 | COMPUTADOR 4GB 500 GB ALL IN ONE HP I5-450TW8P INTEL PENTIUM - N. de Série: SEM Nº SÉRIE | SECRETARIA DE ESTADO DA SAÚDE | X |  | HOSPITAL DE URGÊNCIAS DE GOIÂNIA DR. VALDEMIRO CRUZ | TERREO PIT STOP | LENOVO | BOM | SEM Nº SÉRIE | COMPUTADOR | 2020-01-01 | 1 | EQUIPAMENTOS DE PROCESSAMENTO DE DADOS | 2249 | 171.6
2022110 | 18624 | GABINETE CPU - E73 W8 PROCESSADOR 64 BITS - N. de Série: PE01M55Q | SECRETARIA DE ESTADO DA SAÚDE | X |  | HOSPITAL DE URGÊNCIAS DE GOIÂNIA DR. VALDEMIRO CRUZ | TERREO PIT STOP | MARCA NÃO INFORMADA | BOM | PE01M55Q | COMPUTADOR | 2020-01-01 | 1 | EQUIPAMENTOS DE PROCESSAMENTO DE DADOS | 1682.73 | 164.22
2013792 | 9338 | MONITOR DE VÍDEO EM CORES LCD 17" - N. de Série: VF60319 | SECRETARIA DE ESTADO DA SAÚDE | X |  | HOSPITAL DE URGÊNCIAS DE GOIÂNIA DR. VALDEMIRO CRUZ | TERREO PSICOLOGIA/SERVIÇO SOCIAL | LENOVO | BOM | VF60319 | MONITOR | 2020-01-01 | 1 | EQUIPAMENTOS DE PROCESSAMENTO DE DADOS | 10.01 | 11.17
2013909 | 19408 | CPU CORE I3-6100. 4GB 1X4GB HD 500 GB DVD-R W WIN 10 - N. de Série: PE02WN9 | SECRETARIA DE ESTADO DA SAÚDE | X |  | HOSPITAL DE URGÊNCIAS DE GOIÂNIA DR. VALDEMIRO CRUZ | TERREO PSICOLOGIA/SERVIÇO SOCIAL | LENOVO | BOM | PE02WN9 | COMPUTADOR | 2020-01-01 | 1 | EQUIPAMENTOS DE PROCESSAMENTO DE DADOS | 2117.7 | 222.18
2014262 | 11470 | GABINETE C/ FONTE ATX PLACA MÃE PROCESSADOR AMD PHENOM II X4 781 - N. de Série: BRG005FF37 | SECRETARIA DE ESTADO DA SAÚDE | X |  | HOSPITAL DE URGÊNCIAS DE GOIÂNIA DR. VALDEMIRO CRUZ | TERREO PSICOLOGIA/SERVIÇO SOCIAL | HP | BOM | BRG005FF37 | COMPUTADOR | 2020-01-01 | 1 | EQUIPAMENTOS DE PROCESSAMENTO DE DADOS | 300 | 116.28
2015690 | 9448 | MONITOR DE VÍDEO EM CORES LCD 17" - N. de Série: VF59882 | SECRETARIA DE ESTADO DA SAÚDE | X |  | HOSPITAL DE URGÊNCIAS DE GOIÂNIA DR. VALDEMIRO CRUZ | TERREO PSICOLOGIA/SERVIÇO SOCIAL | MARCA NÃO INFORMADA | BOM | VF59882 | MONITOR | 2020-01-01 | 1 | EQUIPAMENTOS DE PROCESSAMENTO DE DADOS | 185 | 135.01
2017930 | 19049 | GABINETE-CPU-DESKTOP I3-4160 4GB HD 500GB WIN 8.1 PRO - N. de Série: PE022K3N | SECRETARIA DE ESTADO DA SAÚDE | X |  | HOSPITAL DE URGÊNCIAS DE GOIÂNIA DR. VALDEMIRO CRUZ | TERREO PSICOLOGIA/SERVIÇO SOCIAL | LENOVO | BOM | PE022K3N | COMPUTADOR | 2020-01-01 | 1 | EQUIPAMENTOS DE PROCESSAMENTO DE DADOS | 2019.9 | 193.2
2019603 | ST | CPU – LENOVO - N. de Série: 4 | SECRETARIA DE ESTADO DA SAÚDE | X |  | HOSPITAL DE URGÊNCIAS DE GOIÂNIA DR. VALDEMIRO CRUZ | TERREO PSICOLOGIA/SERVIÇO SOCIAL | MARCA NÃO INFORMADA | BOM | 4 | COMPUTADOR | 2020-01-01 | 1 | EQUIPAMENTOS DE PROCESSAMENTO DE DADOS | 15.01 | 116.28
2020234 | 15086 | MONITOR – PHILIPS - N. de Série: FX5A1307052620 | SECRETARIA DE ESTADO DA SAÚDE | X |  | HOSPITAL DE URGÊNCIAS DE GOIÂNIA DR. VALDEMIRO CRUZ | TERREO PSICOLOGIA/SERVIÇO SOCIAL | PHILIPS | BOM | FX5A1307052620 | MONITOR | 2020-01-01 | 1 | EQUIPAMENTOS DE PROCESSAMENTO DE DADOS | 185 | 30.32
2548852 |  | MONITOR LED 21.5" - N. de Série: gyvl6xa010381 | SECRETARIA DE ESTADO DA SAÚDE | X |  | HOSPITAL DE URGÊNCIAS DE GOIÂNIA DR. VALDEMIRO CRUZ | TERREO PSICOLOGIA/SERVIÇO SOCIAL | DATEN | BOM | gyvl6xa010381 | MONITOR | 2020-01-01 | 1 | EQUIPAMENTOS DE PROCESSAMENTO DE DADOS | 577.89 | 57.79
2548853 |  | MONITOR LED 21.5" - N. de Série: gyvl7xa002661 | SECRETARIA DE ESTADO DA SAÚDE | X |  | HOSPITAL DE URGÊNCIAS DE GOIÂNIA DR. VALDEMIRO CRUZ | TERREO PSICOLOGIA/SERVIÇO SOCIAL | DATEN | BOM | gyvl7xa002661 | MONITOR | 2020-01-01 | 1 | EQUIPAMENTOS DE PROCESSAMENTO DE DADOS | 577.89 | 57.79
2548874 |  | MONITOR LED 21.5" - N. de Série: gyvl6xa015520 | SECRETARIA DE ESTADO DA SAÚDE | X |  | HOSPITAL DE URGÊNCIAS DE GOIÂNIA DR. VALDEMIRO CRUZ | TERREO PSICOLOGIA/SERVIÇO SOCIAL | DATEN | BOM | gyvl6xa015520 | MONITOR | 2020-01-01 | 1 | EQUIPAMENTOS DE PROCESSAMENTO DE DADOS | 577.89 | 57.79
2549083 |  | DESKTOP DATEN DC3ES AMD ATHLON E ACESSORIOS | SECRETARIA DE ESTADO DA SAÚDE | X |  | HOSPITAL DE URGÊNCIAS DE GOIÂNIA DR. VALDEMIRO CRUZ | TERREO PSICOLOGIA/SERVIÇO SOCIAL | DATEN | BOM |  | COMPUTADOR | 2020-01-01 | 1 | EQUIPAMENTOS DE PROCESSAMENTO DE DADOS | 5222.11 | 522.21
2549107 |  | DESKTOP DATEN DC3ES AMD ATHLON E ACESSORIOS | SECRETARIA DE ESTADO DA SAÚDE | X |  | HOSPITAL DE URGÊNCIAS DE GOIÂNIA DR. VALDEMIRO CRUZ | TERREO PSICOLOGIA/SERVIÇO SOCIAL | DATEN | BOM |  | COMPUTADOR | 2020-01-01 | 1 | EQUIPAMENTOS DE PROCESSAMENTO DE DADOS | 5222.11 | 522.21
2549172 |  | DESKTOP DATEN DC3ES AMD ATHLON E ACESSORIOS | SECRETARIA DE ESTADO DA SAÚDE | X |  | HOSPITAL DE URGÊNCIAS DE GOIÂNIA DR. VALDEMIRO CRUZ | TERREO PSICOLOGIA/SERVIÇO SOCIAL | DATEN | BOM |  | COMPUTADOR | 2020-01-01 | 1 | EQUIPAMENTOS DE PROCESSAMENTO DE DADOS | 5222.11 | 522.21
2018496 | 15337 | MONITOR DE COMPUTADOR 17" LCD LENOVO L172 4428-AB1 - N. de Série: VF65423 | SECRETARIA DE ESTADO DA SAÚDE | X |  | HOSPITAL DE URGÊNCIAS DE GOIÂNIA DR. VALDEMIRO CRUZ | TERREO SALA DE VACINA | MARCA NÃO INFORMADA | BOM | VF65423 | MONITOR | 2020-01-01 | 1 | EQUIPAMENTOS DE PROCESSAMENTO DE DADOS | 185 | 135.01
2549158 |  | DESKTOP DATEN DC3ES AMD ATHLON E ACESSORIOS | SECRETARIA DE ESTADO DA SAÚDE | X |  | HOSPITAL DE URGÊNCIAS DE GOIÂNIA DR. VALDEMIRO CRUZ | TERREO SALA DE VACINA | DATEN | BOM |  | COMPUTADOR | 2020-01-01 | 1 | EQUIPAMENTOS DE PROCESSAMENTO DE DADOS | 5222.11 | 522.21
2022280 | S. Patrim | CPU HP PRODESK - N. de Série: - | SECRETARIA DE ESTADO DA SAÚDE | X |  | HOSPITAL DE URGÊNCIAS DE GOIÂNIA DR. VALDEMIRO CRUZ | TERREO SALA DE EXAMES 01 | MARCA NÃO INFORMADA | BOM | - | COMPUTADOR | 2020-01-01 | 1 | EQUIPAMENTOS DE PROCESSAMENTO DE DADOS | 15.01 | 116.28
2548952 |  | MONITOR LED 21.5" - N. de Série: gyvl7xa002239 | SECRETARIA DE ESTADO DA SAÚDE | X |  | HOSPITAL DE URGÊNCIAS DE GOIÂNIA DR. VALDEMIRO CRUZ | TERREO SALA DE EXAMES 02 | SEM MARCA | BOM | gyvl7xa002239 | MONITOR | 2020-01-01 | 1 | EQUIPAMENTOS DE PROCESSAMENTO DE DADOS | 577.89 | 57.79
2549003 |  | DESKTOP DATEN DC3ES AMD ATHLON E ACESSORIOS | SECRETARIA DE ESTADO DA SAÚDE | X |  | HOSPITAL DE URGÊNCIAS DE GOIÂNIA DR. VALDEMIRO CRUZ | TERREO SALA DE EXAMES 02 | DATEN | BOM |  | COMPUTADOR | 2020-01-01 | 1 | EQUIPAMENTOS DE PROCESSAMENTO DE DADOS | 5222.11 | 522.21
2014232 | 18314 | COMPUTADOR 4GB 500 GB ALL IN ONE HP I5-450TW8P INTEL PENTIUM PRO - N. de Série: brj450gdm6 | SECRETARIA DE ESTADO DA SAÚDE | X |  | HOSPITAL DE URGÊNCIAS DE GOIÂNIA DR. VALDEMIRO CRUZ | TERREO SALA DE EXAMES 03 | HP | BOM | brj450gdm6 | COMPUTADOR | 2020-01-01 | 1 | EQUIPAMENTOS DE PROCESSAMENTO DE DADOS | 2249 | 1259.02
2014508 | 18327 | COMPUTADOR 4GB 500 GB ALL IN ONE HP I5-450TW8P INTEL PENTIUM PRO - N. de Série: brj450gjtz | SECRETARIA DE ESTADO DA SAÚDE | X |  | HOSPITAL DE URGÊNCIAS DE GOIÂNIA DR. VALDEMIRO CRUZ | TERREO SALA DE EXAMES 03 | MARCA NÃO INFORMADA | BOM | brj450gjtz | COMPUTADOR | 2020-01-01 | 1 | EQUIPAMENTOS DE PROCESSAMENTO DE DADOS | 2249 | 1259.02
2548896 |  | MONITOR LED 21.5" - N. de Série: gyvl6xa015584 | SECRETARIA DE ESTADO DA SAÚDE | X |  | HOSPITAL DE URGÊNCIAS DE GOIÂNIA DR. VALDEMIRO CRUZ | TERREO SALA DE FONO E TO | SEM MARCA | BOM | gyvl6xa015584 | MONITOR | 2020-01-01 | 1 | EQUIPAMENTOS DE PROCESSAMENTO DE DADOS | 577.89 | 57.79
2549131 |  | DESKTOP DATEN DC3ES AMD ATHLON E ACESSORIOS | SECRETARIA DE ESTADO DA SAÚDE | X |  | HOSPITAL DE URGÊNCIAS DE GOIÂNIA DR. VALDEMIRO CRUZ | TERREO SALA DE FONO E TO | DATEN | BOM |  | COMPUTADOR | 2020-01-01 | 1 | EQUIPAMENTOS DE PROCESSAMENTO DE DADOS | 5222.11 | 522.21
2548837 |  | MONITOR LED 21.5" - N. de Série: gyvl6xa015222 | SECRETARIA DE ESTADO DA SAÚDE | X |  | HOSPITAL DE URGÊNCIAS DE GOIÂNIA DR. VALDEMIRO CRUZ | TERREO SALA DE PEQUENOS PROCEDIMENTOS | SEM MARCA | BOM | gyvl6xa015222 | MONITOR | 2020-01-01 | 1 | EQUIPAMENTOS DE PROCESSAMENTO DE DADOS | 577.89 | 57.79
2549067 |  | DESKTOP DATEN DC3ES AMD ATHLON E ACESSORIOS | SECRETARIA DE ESTADO DA SAÚDE | X |  | HOSPITAL DE URGÊNCIAS DE GOIÂNIA DR. VALDEMIRO CRUZ | TERREO SALA DE PEQUENOS PROCEDIMENTOS | DATEN | BOM |  | COMPUTADOR | 2020-01-01 | 1 | EQUIPAMENTOS DE PROCESSAMENTO DE DADOS | 5222.11 | 522.21
2548834 |  | MONITOR LED 21.5" - N. de Série: gyvl6xa012672 | SECRETARIA DE ESTADO DA SAÚDE | X |  | HOSPITAL DE URGÊNCIAS DE GOIÂNIA DR. VALDEMIRO CRUZ | TERREO SALA DOS MEDICOS | SEM MARCA | BOM | gyvl6xa012672 | MONITOR | 2020-01-01 | 1 | EQUIPAMENTOS DE PROCESSAMENTO DE DADOS | 577.89 | 57.79
2548835 |  | MONITOR LED 21.5" - N. de Série: gyvl7xa002628 | SECRETARIA DE ESTADO DA SAÚDE | X |  | HOSPITAL DE URGÊNCIAS DE GOIÂNIA DR. VALDEMIRO CRUZ | TERREO SALA DOS MEDICOS | SEM MARCA | BOM | gyvl7xa002628 | MONITOR | 2020-01-01 | 1 | EQUIPAMENTOS DE PROCESSAMENTO DE DADOS | 577.89 | 57.79
2548836 |  | MONITOR LED 21.5" - N. de Série: gyvl6xa012824 | SECRETARIA DE ESTADO DA SAÚDE | X |  | HOSPITAL DE URGÊNCIAS DE GOIÂNIA DR. VALDEMIRO CRUZ | TERREO SALA DOS MEDICOS | SEM MARCA | BOM | gyvl6xa012824 | MONITOR | 2020-01-01 | 1 | EQUIPAMENTOS DE PROCESSAMENTO DE DADOS | 577.89 | 57.79
2549064 |  | DESKTOP DATEN DC3ES AMD ATHLON E ACESSORIOS | SECRETARIA DE ESTADO DA SAÚDE | X |  | HOSPITAL DE URGÊNCIAS DE GOIÂNIA DR. VALDEMIRO CRUZ | TERREO SALA DOS MEDICOS | DATEN | BOM |  | COMPUTADOR | 2020-01-01 | 1 | EQUIPAMENTOS DE PROCESSAMENTO DE DADOS | 5222.11 | 522.21
2549065 |  | DESKTOP DATEN DC3ES AMD ATHLON E ACESSORIOS | SECRETARIA DE ESTADO DA SAÚDE | X |  | HOSPITAL DE URGÊNCIAS DE GOIÂNIA DR. VALDEMIRO CRUZ | TERREO SALA DOS MEDICOS | DATEN | BOM |  | COMPUTADOR | 2020-01-01 | 1 | EQUIPAMENTOS DE PROCESSAMENTO DE DADOS | 5222.11 | 522.21
2549066 |  | DESKTOP DATEN DC3ES AMD ATHLON E ACESSORIOS | SECRETARIA DE ESTADO DA SAÚDE | X |  | HOSPITAL DE URGÊNCIAS DE GOIÂNIA DR. VALDEMIRO CRUZ | TERREO SALA DOS MEDICOS | DATEN | BOM |  | COMPUTADOR | 2020-01-01 | 1 | EQUIPAMENTOS DE PROCESSAMENTO DE DADOS | 5222.11 | 522.21
2013908 | 19373 | MONITOR LED 21.5 WIDE PRETO - N. de Série: FXVH5XA000600 | SECRETARIA DE ESTADO DA SAÚDE | X |  | HOSPITAL DE URGÊNCIAS DE GOIÂNIA DR. VALDEMIRO CRUZ | TERREO SCIRAS | MARCA NÃO INFORMADA | BOM | FXVH5XA000600 | MONITOR | 2020-01-01 | 1 | EQUIPAMENTOS DE PROCESSAMENTO DE DADOS | 450 | 221.81
2017584 | 15217 | GABINETE DE MICROCOMPUTADOR HP - N. de Série: BRG3004F8N0 | SECRETARIA DE ESTADO DA SAÚDE | X |  | HOSPITAL DE URGÊNCIAS DE GOIÂNIA DR. VALDEMIRO CRUZ | TERREO SCIRAS | HP | BOM | BRG3004F8N0 | COMPUTADOR | 2020-01-01 | 1 | EQUIPAMENTOS DE PROCESSAMENTO DE DADOS | 320 | 116.28
2017894 | S/T | CPU - N. de Série: 4 | SECRETARIA DE ESTADO DA SAÚDE | X |  | HOSPITAL DE URGÊNCIAS DE GOIÂNIA DR. VALDEMIRO CRUZ | TERREO SCIRAS | LENOVO | BOM | 4 | COMPUTADOR | 2020-01-01 | 1 | EQUIPAMENTOS DE PROCESSAMENTO DE DADOS | 15.01 | 116.28
2018740 | 18814 | COMPUTADOR (COMPLETO) ALL-IN-ONE PROCESSADOR INTEL CORE TELA LED - N. de Série: 1s10bd00qjbppe01vs2h | SECRETARIA DE ESTADO DA SAÚDE | X |  | HOSPITAL DE URGÊNCIAS DE GOIÂNIA DR. VALDEMIRO CRUZ | TERREO SCIRAS | MARCA NÃO INFORMADA | BOM | 1s10bd00qjbppe01vs2h | COMPUTADOR | 2020-01-01 | 1 | EQUIPAMENTOS DE PROCESSAMENTO DE DADOS | 3490.03 | 1481.2
2548700 |  | COMPUTADOR DESKTOP CORE I7 10 GERAÇÃO | SECRETARIA DE ESTADO DA SAÚDE | X |  | HOSPITAL DE URGÊNCIAS DE GOIÂNIA DR. VALDEMIRO CRUZ | TERREO SCIRAS | LENOVO | BOM |  | COMPUTADOR | 2020-01-01 | 1 | EQUIPAMENTOS DE PROCESSAMENTO DE DADOS | 9687.15 | 968.72
2548800 |  | MONITOR LED 21.5" - N. de Série: gyvl6xa015595 | SECRETARIA DE ESTADO DA SAÚDE | X |  | HOSPITAL DE URGÊNCIAS DE GOIÂNIA DR. VALDEMIRO CRUZ | TERREO SCIRAS | DATEN | BOM | gyvl6xa015595 | MONITOR | 2020-01-01 | 1 | EQUIPAMENTOS DE PROCESSAMENTO DE DADOS | 577.89 | 57.79
2548801 |  | MONITOR LED 21.5" - N. de Série: gyvl6xa015308 | SECRETARIA DE ESTADO DA SAÚDE | X |  | HOSPITAL DE URGÊNCIAS DE GOIÂNIA DR. VALDEMIRO CRUZ | TERREO SCIRAS | DATEN | BOM | gyvl6xa015308 | MONITOR | 2020-01-01 | 1 | EQUIPAMENTOS DE PROCESSAMENTO DE DADOS | 577.89 | 57.79
2548936 |  | MONITOR LED 21.5" - N. de Série: gyvl6xa015666 | SECRETARIA DE ESTADO DA SAÚDE | X |  | HOSPITAL DE URGÊNCIAS DE GOIÂNIA DR. VALDEMIRO CRUZ | TERREO SCIRAS | DATEN | BOM | gyvl6xa015666 | MONITOR | 2020-01-01 | 1 | EQUIPAMENTOS DE PROCESSAMENTO DE DADOS | 577.89 | 57.79
2548938 |  | MONITOR LED 21.5" - N. de Série: gyvl7xa002672 | SECRETARIA DE ESTADO DA SAÚDE | X |  | HOSPITAL DE URGÊNCIAS DE GOIÂNIA DR. VALDEMIRO CRUZ | TERREO SCIRAS | DATEN | BOM | gyvl7xa002672 | MONITOR | 2020-01-01 | 1 | EQUIPAMENTOS DE PROCESSAMENTO DE DADOS | 577.89 | 57.79
2549029 |  | DESKTOP DATEN DC3ES AMD ATHLON E ACESSORIOS | SECRETARIA DE ESTADO DA SAÚDE |  | X | HOSPITAL DE URGÊNCIAS DE GOIÂNIA DR. VALDEMIRO CRUZ | TERREO SCIRAS | DATEN | BOM |  | COMPUTADOR | 2024-06-21 | 1 | EQUIPAMENTOS DE PROCESSAMENTO DE DADOS | 5222.11 | 522.21
2549030 |  | DESKTOP DATEN DC3ES AMD ATHLON E ACESSORIOS | SECRETARIA DE ESTADO DA SAÚDE | X |  | HOSPITAL DE URGÊNCIAS DE GOIÂNIA DR. VALDEMIRO CRUZ | TERREO SCIRAS | DATEN | BOM |  | COMPUTADOR | 2020-01-01 | 1 | EQUIPAMENTOS DE PROCESSAMENTO DE DADOS | 5222.11 | 522.21
2548842 |  | MONITOR LED 21.5" - N. de Série: gyvl6xa015619 | SECRETARIA DE ESTADO DA SAÚDE | X |  | HOSPITAL DE URGÊNCIAS DE GOIÂNIA DR. VALDEMIRO CRUZ | TERREO SERVIÇO DE ADMISSÃO E ALTA | DATEN | BOM | gyvl6xa015619 | MONITOR | 2020-01-01 | 1 | EQUIPAMENTOS DE PROCESSAMENTO DE DADOS | 577.89 | 57.79
2548935 |  | MONITOR LED 21.5" - N. de Série: gyvl6xa015617 | SECRETARIA DE ESTADO DA SAÚDE | X |  | HOSPITAL DE URGÊNCIAS DE GOIÂNIA DR. VALDEMIRO CRUZ | TERREO SERVIÇO DE ADMISSÃO E ALTA | DATEN | BOM | gyvl6xa015617 | MONITOR | 2020-01-01 | 1 | EQUIPAMENTOS DE PROCESSAMENTO DE DADOS | 577.89 | 57.79
2549143 |  | DESKTOP DATEN DC3ES AMD ATHLON E ACESSORIOS | SECRETARIA DE ESTADO DA SAÚDE | X |  | HOSPITAL DE URGÊNCIAS DE GOIÂNIA DR. VALDEMIRO CRUZ | TERREO SERVIÇO DE ADMISSÃO E ALTA | DATEN | BOM |  | COMPUTADOR | 2020-01-01 | 1 | EQUIPAMENTOS DE PROCESSAMENTO DE DADOS | 5222.11 | 522.21
2549169 |  | DESKTOP DATEN DC3ES AMD ATHLON E ACESSORIOS | SECRETARIA DE ESTADO DA SAÚDE | X |  | HOSPITAL DE URGÊNCIAS DE GOIÂNIA DR. VALDEMIRO CRUZ | TERREO SERVIÇO DE ADMISSÃO E ALTA | DATEN | BOM |  | COMPUTADOR | 2020-01-01 | 1 | EQUIPAMENTOS DE PROCESSAMENTO DE DADOS | 5222.11 | 522.21
2548957 |  | MONITOR LED 21.5" - N. de Série: gyvl7xa002003 | SECRETARIA DE ESTADO DA SAÚDE | X |  | HOSPITAL DE URGÊNCIAS DE GOIÂNIA DR. VALDEMIRO CRUZ | TERREO SUPERVISÃO RECEPÇÃO | DATEN | BOM | gyvl7xa002003 | MONITOR | 2020-01-01 | 1 | EQUIPAMENTOS DE PROCESSAMENTO DE DADOS | 577.89 | 57.79
2549119 |  | DESKTOP DATEN DC3ES AMD ATHLON E ACESSORIOS | SECRETARIA DE ESTADO DA SAÚDE | X |  | HOSPITAL DE URGÊNCIAS DE GOIÂNIA DR. VALDEMIRO CRUZ | TERREO SUPERVISÃO RECEPÇÃO | DATEN | BOM |  | COMPUTADOR | 2020-01-01 | 1 | EQUIPAMENTOS DE PROCESSAMENTO DE DADOS | 5222.11 | 522.21
2018977 | 18304 | COMPUTADOR 4GB 500 GB ALL IN ONE HP I5-450TW8P INTEL PENTIUM - N. de Série: brj450gdgx | SECRETARIA DE ESTADO DA SAÚDE |  | X | HOSPITAL DE URGÊNCIAS DE GOIÂNIA DR. VALDEMIRO CRUZ | UTI 4 | HP | BOM | brj450gdgx | COMPUTADOR | 2024-06-21 | 1 | EQUIPAMENTOS DE PROCESSAMENTO DE DADOS | 2294 | 67.6
2548827 |  | MONITOR LED 21.5" - N. de Série: gyvl6xa012820 | SECRETARIA DE ESTADO DA SAÚDE |  | X | HOSPITAL DE URGÊNCIAS DE GOIÂNIA DR. VALDEMIRO CRUZ | UTI 4 | SEM MARCA | BOM | gyvl6xa012820 | MONITOR | 2024-06-21 | 1 | EQUIPAMENTOS DE PROCESSAMENTO DE DADOS | 577.89 | 57.79
2548828 |  | MONITOR LED 21.5" - N. de Série: gyvl6xa012751 | SECRETARIA DE ESTADO DA SAÚDE |  | X | HOSPITAL DE URGÊNCIAS DE GOIÂNIA DR. VALDEMIRO CRUZ | UTI 4 | SEM MARCA | BOM | gyvl6xa012751 | MONITOR | 2024-06-21 | 1 | EQUIPAMENTOS DE PROCESSAMENTO DE DADOS | 577.89 | 57.79
2548830 |  | MONITOR LED 21.5" - N. de Série: gyvl7xa002656 | SECRETARIA DE ESTADO DA SAÚDE |  | X | HOSPITAL DE URGÊNCIAS DE GOIÂNIA DR. VALDEMIRO CRUZ | UTI 4 | SEM MARCA | BOM | gyvl7xa002656 | MONITOR | 2024-06-21 | 1 | EQUIPAMENTOS DE PROCESSAMENTO DE DADOS | 577.89 | 57.79
2548888 |  | MONITOR LED 21.5" - N. de Série: gyvl6xa012863 | SECRETARIA DE ESTADO DA SAÚDE |  | X | HOSPITAL DE URGÊNCIAS DE GOIÂNIA DR. VALDEMIRO CRUZ | UTI 4 | SEM MARCA | BOM | gyvl6xa012863 | MONITOR | 2024-06-21 | 1 | EQUIPAMENTOS DE PROCESSAMENTO DE DADOS | 577.89 | 57.79
2549057 |  | DESKTOP DATEN DC3ES AMD ATHLON E ACESSORIOS | SECRETARIA DE ESTADO DA SAÚDE |  | X | HOSPITAL DE URGÊNCIAS DE GOIÂNIA DR. VALDEMIRO CRUZ | UTI 4 | DATEN | BOM |  | COMPUTADOR | 2024-06-21 | 1 | EQUIPAMENTOS DE PROCESSAMENTO DE DADOS | 5222.11 | 522.21
2549058 |  | DESKTOP DATEN DC3ES AMD ATHLON E ACESSORIOS | SECRETARIA DE ESTADO DA SAÚDE |  | X | HOSPITAL DE URGÊNCIAS DE GOIÂNIA DR. VALDEMIRO CRUZ | UTI 4 | DATEN | BOM |  | COMPUTADOR | 2024-06-21 | 1 | EQUIPAMENTOS DE PROCESSAMENTO DE DADOS | 5222.11 | 522.21
2549059 |  | DESKTOP DATEN DC3ES AMD ATHLON E ACESSORIOS | SECRETARIA DE ESTADO DA SAÚDE |  | X | HOSPITAL DE URGÊNCIAS DE GOIÂNIA DR. VALDEMIRO CRUZ | UTI 4 | DATEN | BOM |  | COMPUTADOR | 2024-06-21 | 1 | EQUIPAMENTOS DE PROCESSAMENTO DE DADOS | 5222.11 | 522.21
2549161 |  | DESKTOP DATEN DC3ES AMD ATHLON E ACESSORIOS | SECRETARIA DE ESTADO DA SAÚDE | X |  | HOSPITAL DE URGÊNCIAS DE GOIÂNIA DR. VALDEMIRO CRUZ | UTI 4 | DATEN | BOM |  | COMPUTADOR | 2023-03-09 | 1 | EQUIPAMENTOS DE PROCESSAMENTO DE DADOS | 5222.11 | 522.21
2017523 | 18277 | GABINETE POSITIVO (CPU) MASTER D570 - N. de Série: 1024669 | SECRETARIA DE ESTADO DA SAÚDE | X |  | HOSPITAL DE URGÊNCIAS DE GOIÂNIA DR. VALDEMIRO CRUZ | UTI 1 COMISSÃO DE CURATIVO | MARCA NÃO INFORMADA | BOM | 1024669 | COMPUTADOR | 2020-01-01 | 1 | EQUIPAMENTOS DE PROCESSAMENTO DE DADOS | 820 | 280.14
2548770 |  | MONITOR LED 21.5" - N. de Série: VA031436 | SECRETARIA DE ESTADO DA SAÚDE | X |  | HOSPITAL DE URGÊNCIAS DE GOIÂNIA DR. VALDEMIRO CRUZ | UTI 1 COMISSÃO DE CURATIVO | SEM MARCA | BOM | VA031436 | MONITOR | 2020-01-01 | 1 | EQUIPAMENTOS DE PROCESSAMENTO DE DADOS | 577.89 | 57.79
2548786 |  | MONITOR LED 21.5" - N. de Série: gyvl7xa002662 | SECRETARIA DE ESTADO DA SAÚDE | X |  | HOSPITAL DE URGÊNCIAS DE GOIÂNIA DR. VALDEMIRO CRUZ | UTI 1 COMISSÃO DE CURATIVO | DATEN | BOM | gyvl7xa002662 | MONITOR | 2020-01-01 | 1 | EQUIPAMENTOS DE PROCESSAMENTO DE DADOS | 577.89 | 57.79
2549013 |  | DESKTOP DATEN DC3ES AMD ATHLON E ACESSORIOS | SECRETARIA DE ESTADO DA SAÚDE | X |  | HOSPITAL DE URGÊNCIAS DE GOIÂNIA DR. VALDEMIRO CRUZ | UTI 1 COMISSÃO DE CURATIVO | DATEN | BOM |  | COMPUTADOR | 2020-01-01 | 1 | EQUIPAMENTOS DE PROCESSAMENTO DE DADOS | 5222.11 | 522.21
2548782 |  | MONITOR LED 21.5" - N. de Série: gyvl6xa012821 | SECRETARIA DE ESTADO DA SAÚDE | X |  | HOSPITAL DE URGÊNCIAS DE GOIÂNIA DR. VALDEMIRO CRUZ | UTI 1 RECEPÇÃO | DATEN | BOM | gyvl6xa012821 | MONITOR | 2020-01-01 | 1 | EQUIPAMENTOS DE PROCESSAMENTO DE DADOS | 577.89 | 57.79
2548783 |  | MONITOR LED 21.5" - N. de Série: gyvl7xa002528 | SECRETARIA DE ESTADO DA SAÚDE | X |  | HOSPITAL DE URGÊNCIAS DE GOIÂNIA DR. VALDEMIRO CRUZ | UTI 1 RECEPÇÃO | DATEN | BOM | gyvl7xa002528 | MONITOR | 2020-01-01 | 1 | EQUIPAMENTOS DE PROCESSAMENTO DE DADOS | 577.89 | 57.79
2549011 |  | DESKTOP DATEN DC3ES AMD ATHLON E ACESSORIOS | SECRETARIA DE ESTADO DA SAÚDE | X |  | HOSPITAL DE URGÊNCIAS DE GOIÂNIA DR. VALDEMIRO CRUZ | UTI 1 RECEPÇÃO | DATEN | BOM |  | COMPUTADOR | 2020-01-01 | 1 | EQUIPAMENTOS DE PROCESSAMENTO DE DADOS | 5222.11 | 522.21
2549012 |  | DESKTOP DATEN DC3ES AMD ATHLON E ACESSORIOS | SECRETARIA DE ESTADO DA SAÚDE | X |  | HOSPITAL DE URGÊNCIAS DE GOIÂNIA DR. VALDEMIRO CRUZ | UTI 1 RECEPÇÃO | DATEN | BOM |  | COMPUTADOR | 2020-01-01 | 1 | EQUIPAMENTOS DE PROCESSAMENTO DE DADOS | 5222.11 | 522.21
2548795 |  | MONITOR LED 21.5" - N. de Série: gyvl7xa002633 | SECRETARIA DE ESTADO DA SAÚDE | X |  | HOSPITAL DE URGÊNCIAS DE GOIÂNIA DR. VALDEMIRO CRUZ | UTI 2 | DATEN | BOM | gyvl7xa002633 | MONITOR | 2020-01-01 | 1 | EQUIPAMENTOS DE PROCESSAMENTO DE DADOS | 577.89 | 57.79
2549192 |  | DESKTOP DATEN DC3ES AMD ATHLON E ACESSORIOS | SECRETARIA DE ESTADO DA SAÚDE | X |  | HOSPITAL DE URGÊNCIAS DE GOIÂNIA DR. VALDEMIRO CRUZ | UTI 2 | DATEN | BOM |  | COMPUTADOR | 2020-01-01 | 1 | EQUIPAMENTOS DE PROCESSAMENTO DE DADOS | 5222.11 | 522.21
2019535 | 14854 | COMPUTADOR – HP - N. de Série: BRG233011W | SECRETARIA DE ESTADO DA SAÚDE | X |  | HOSPITAL DE URGÊNCIAS DE GOIÂNIA DR. VALDEMIRO CRUZ | UTI 2 CHEFIA | HP | BOM | BRG233011W | COMPUTADOR | 2020-01-01 | 1 | EQUIPAMENTOS DE PROCESSAMENTO DE DADOS | 15.01 | 116.28
2548798 |  | MONITOR LED 21.5" - N. de Série: GYVL6XA012722 | SECRETARIA DE ESTADO DA SAÚDE | X |  | HOSPITAL DE URGÊNCIAS DE GOIÂNIA DR. VALDEMIRO CRUZ | UTI 2 CHEFIA | DATEN | BOM | GYVL6XA012722 | MONITOR | 2020-01-01 | 1 | EQUIPAMENTOS DE PROCESSAMENTO DE DADOS | 577.89 | 57.79
2549027 |  | DESKTOP DATEN DC3ES AMD ATHLON E ACESSORIOS | SECRETARIA DE ESTADO DA SAÚDE | X |  | HOSPITAL DE URGÊNCIAS DE GOIÂNIA DR. VALDEMIRO CRUZ | UTI 2 CHEFIA | DATEN | BOM |  | COMPUTADOR | 2020-01-01 | 1 | EQUIPAMENTOS DE PROCESSAMENTO DE DADOS | 5222.11 | 522.21
2548799 |  | MONITOR LED 21.5" - N. de Série: GYVL7XA002670 | SECRETARIA DE ESTADO DA SAÚDE | X |  | HOSPITAL DE URGÊNCIAS DE GOIÂNIA DR. VALDEMIRO CRUZ | UTI 2 ENTREVISTAS | DATEN | BOM | GYVL7XA002670 | MONITOR | 2020-01-01 | 1 | EQUIPAMENTOS DE PROCESSAMENTO DE DADOS | 577.89 | 57.79
2549028 |  | DESKTOP DATEN DC3ES AMD ATHLON E ACESSORIOS | SECRETARIA DE ESTADO DA SAÚDE | X |  | HOSPITAL DE URGÊNCIAS DE GOIÂNIA DR. VALDEMIRO CRUZ | UTI 2 ENTREVISTAS | DATEN | BOM |  | COMPUTADOR | 2020-01-01 | 1 | EQUIPAMENTOS DE PROCESSAMENTO DE DADOS | 5222.11 | 522.21
2548796 |  | MONITOR LED 21.5" - N. de Série: gyvl7xa002043 | SECRETARIA DE ESTADO DA SAÚDE | X |  | HOSPITAL DE URGÊNCIAS DE GOIÂNIA DR. VALDEMIRO CRUZ | UTI 2 POSTO 1 | DATEN | BOM | gyvl7xa002043 | MONITOR | 2020-01-01 | 1 | EQUIPAMENTOS DE PROCESSAMENTO DE DADOS | 577.89 | 57.79
2548797 |  | MONITOR LED 21.5" - N. de Série: gyvl7xa002640 | SECRETARIA DE ESTADO DA SAÚDE | X |  | HOSPITAL DE URGÊNCIAS DE GOIÂNIA DR. VALDEMIRO CRUZ | UTI 2 POSTO 1 | DATEN | BOM | gyvl7xa002640 | MONITOR | 2020-01-01 | 1 | EQUIPAMENTOS DE PROCESSAMENTO DE DADOS | 577.89 | 57.79
2548942 |  | MONITOR LED 21.5" - N. de Série: gyvl7xa002026 | SECRETARIA DE ESTADO DA SAÚDE | X |  | HOSPITAL DE URGÊNCIAS DE GOIÂNIA DR. VALDEMIRO CRUZ | UTI 2 POSTO 1 | DATEN | BOM | gyvl7xa002026 | MONITOR | 2020-01-01 | 1 | EQUIPAMENTOS DE PROCESSAMENTO DE DADOS | 577.89 | 57.79
2549026 |  | DESKTOP DATEN DC3ES AMD ATHLON E ACESSORIOS | SECRETARIA DE ESTADO DA SAÚDE | X |  | HOSPITAL DE URGÊNCIAS DE GOIÂNIA DR. VALDEMIRO CRUZ | UTI 2 POSTO 1 | DATEN | BOM |  | COMPUTADOR | 2020-01-01 | 1 | EQUIPAMENTOS DE PROCESSAMENTO DE DADOS | 5222.11 | 522.21
2549193 |  | DESKTOP DATEN DC3ES AMD ATHLON E ACESSORIOS | SECRETARIA DE ESTADO DA SAÚDE | X |  | HOSPITAL DE URGÊNCIAS DE GOIÂNIA DR. VALDEMIRO CRUZ | UTI 2 POSTO 1 | DATEN | BOM |  | COMPUTADOR | 2020-01-01 | 1 | EQUIPAMENTOS DE PROCESSAMENTO DE DADOS | 5222.11 | 522.21
2015169 | 19629 | SCANNER 7980G DE MESA - N. de Série: 1731450079 | SECRETARIA DE ESTADO DA SAÚDE | X |  | HOSPITAL DE URGÊNCIAS DE GOIÂNIA DR. VALDEMIRO CRUZ | UTI 2 POSTO 2 | MARCA NÃO INFORMADA | BOM | 1731450079 | SCANNER | 2020-01-01 | 1 | EQUIPAMENTOS DE PROCESSAMENTO DE DADOS | 1087 | 544.18
2548784 |  | MONITOR LED 21.5" - N. de Série: gyvl6xa009697 | SECRETARIA DE ESTADO DA SAÚDE | X |  | HOSPITAL DE URGÊNCIAS DE GOIÂNIA DR. VALDEMIRO CRUZ | UTI 2 POSTO 2 | DATEN | BOM | gyvl6xa009697 | MONITOR | 2020-01-01 | 1 | EQUIPAMENTOS DE PROCESSAMENTO DE DADOS | 577.89 | 57.79
2548790 |  | MONITOR LED 21.5" - N. de Série: gyvl7xa002107 | SECRETARIA DE ESTADO DA SAÚDE | X |  | HOSPITAL DE URGÊNCIAS DE GOIÂNIA DR. VALDEMIRO CRUZ | UTI 2 POSTO 2 | DATEN | BOM | gyvl7xa002107 | MONITOR | 2020-01-01 | 1 | EQUIPAMENTOS DE PROCESSAMENTO DE DADOS | 577.89 | 57.79
2548792 |  | MONITOR LED 21.5" - N. de Série: gyvl6xa012835 | SECRETARIA DE ESTADO DA SAÚDE | X |  | HOSPITAL DE URGÊNCIAS DE GOIÂNIA DR. VALDEMIRO CRUZ | UTI 2 POSTO 2 | DATEN | BOM | gyvl6xa012835 | MONITOR | 2020-01-01 | 1 | EQUIPAMENTOS DE PROCESSAMENTO DE DADOS | 577.89 | 57.79
2548793 |  | MONITOR LED 21.5" - N. de Série: gyvl7xa002093 | SECRETARIA DE ESTADO DA SAÚDE | X |  | HOSPITAL DE URGÊNCIAS DE GOIÂNIA DR. VALDEMIRO CRUZ | UTI 2 POSTO 2 | DATEN | BOM | gyvl7xa002093 | MONITOR | 2020-01-01 | 1 | EQUIPAMENTOS DE PROCESSAMENTO DE DADOS | 577.89 | 57.79
2549019 |  | DESKTOP DATEN DC3ES AMD ATHLON E ACESSORIOS | SECRETARIA DE ESTADO DA SAÚDE | X |  | HOSPITAL DE URGÊNCIAS DE GOIÂNIA DR. VALDEMIRO CRUZ | UTI 2 POSTO 2 | DATEN | BOM |  | COMPUTADOR | 2020-01-01 | 1 | EQUIPAMENTOS DE PROCESSAMENTO DE DADOS | 5222.11 | 522.21
2549194 |  | DESKTOP DATEN DC3ES AMD ATHLON E ACESSORIOS | SECRETARIA DE ESTADO DA SAÚDE | X |  | HOSPITAL DE URGÊNCIAS DE GOIÂNIA DR. VALDEMIRO CRUZ | UTI 2 POSTO 2 | DATEN | BOM |  | COMPUTADOR | 2020-01-01 | 1 | EQUIPAMENTOS DE PROCESSAMENTO DE DADOS | 5222.11 | 522.21
2549195 |  | DESKTOP DATEN DC3ES AMD ATHLON E ACESSORIOS | SECRETARIA DE ESTADO DA SAÚDE | X |  | HOSPITAL DE URGÊNCIAS DE GOIÂNIA DR. VALDEMIRO CRUZ | UTI 2 POSTO 2 | DATEN | BOM |  | COMPUTADOR | 2020-01-01 | 1 | EQUIPAMENTOS DE PROCESSAMENTO DE DADOS | 5222.11 | 522.21
2549196 |  | DESKTOP DATEN DC3ES AMD ATHLON E ACESSORIOS | SECRETARIA DE ESTADO DA SAÚDE | X |  | HOSPITAL DE URGÊNCIAS DE GOIÂNIA DR. VALDEMIRO CRUZ | UTI 2 POSTO 2 | DATEN | BOM |  | COMPUTADOR | 2020-01-01 | 1 | EQUIPAMENTOS DE PROCESSAMENTO DE DADOS | 5222.11 | 522.21
2018261 | 14642 | MONITOR - N. de Série: CF26111926 | SECRETARIA DE ESTADO DA SAÚDE |  | X | HOSPITAL DE URGÊNCIAS DE GOIÂNIA DR. VALDEMIRO CRUZ | UTI 3 | MARCA NÃO INFORMADA | BOM | CF26111926 | MONITOR | 2024-06-21 | 1 | EQUIPAMENTOS DE PROCESSAMENTO DE DADOS | 185 | 135.01
2548820 |  | MONITOR LED 21.5" - N. de Série: gyvl6xa009163 | SECRETARIA DE ESTADO DA SAÚDE |  | X | HOSPITAL DE URGÊNCIAS DE GOIÂNIA DR. VALDEMIRO CRUZ | UTI 3 | SEM MARCA | BOM | gyvl6xa009163 | MONITOR | 2024-06-21 | 1 | EQUIPAMENTOS DE PROCESSAMENTO DE DADOS | 577.89 | 57.79
2548821 |  | MONITOR LED 21.5" - N. de Série: gyvl7xa002032 | SECRETARIA DE ESTADO DA SAÚDE |  | X | HOSPITAL DE URGÊNCIAS DE GOIÂNIA DR. VALDEMIRO CRUZ | UTI 3 | SEM MARCA | BOM | gyvl7xa002032 | MONITOR | 2024-06-21 | 1 | EQUIPAMENTOS DE PROCESSAMENTO DE DADOS | 577.89 | 57.79
2548822 |  | MONITOR LED 21.5" - N. de Série: gyvl7xa002664 | SECRETARIA DE ESTADO DA SAÚDE |  | X | HOSPITAL DE URGÊNCIAS DE GOIÂNIA DR. VALDEMIRO CRUZ | UTI 3 | SEM MARCA | BOM | gyvl7xa002664 | MONITOR | 2024-06-21 | 1 | EQUIPAMENTOS DE PROCESSAMENTO DE DADOS | 577.89 | 57.79
2548823 |  | MONITOR LED 21.5" - N. de Série: gyvl7xa002010 | SECRETARIA DE ESTADO DA SAÚDE |  | X | HOSPITAL DE URGÊNCIAS DE GOIÂNIA DR. VALDEMIRO CRUZ | UTI 3 | SEM MARCA | BOM | gyvl7xa002010 | MONITOR | 2024-06-21 | 1 | EQUIPAMENTOS DE PROCESSAMENTO DE DADOS | 577.89 | 57.79
2548825 |  | MONITOR LED 21.5" - N. de Série: gyvl7xa002673 | SECRETARIA DE ESTADO DA SAÚDE |  | X | HOSPITAL DE URGÊNCIAS DE GOIÂNIA DR. VALDEMIRO CRUZ | UTI 3 | SEM MARCA | BOM | gyvl7xa002673 | MONITOR | 2024-06-21 | 1 | EQUIPAMENTOS DE PROCESSAMENTO DE DADOS | 577.89 | 57.79
2548826 |  | MONITOR LED 21.5" - N. de Série: gyvl7xa002665 | SECRETARIA DE ESTADO DA SAÚDE |  | X | HOSPITAL DE URGÊNCIAS DE GOIÂNIA DR. VALDEMIRO CRUZ | UTI 3 | SEM MARCA | BOM | gyvl7xa002665 | MONITOR | 2024-06-21 | 1 | EQUIPAMENTOS DE PROCESSAMENTO DE DADOS | 577.89 | 57.79
2549050 |  | DESKTOP DATEN DC3ES AMD ATHLON E ACESSORIOS | SECRETARIA DE ESTADO DA SAÚDE |  | X | HOSPITAL DE URGÊNCIAS DE GOIÂNIA DR. VALDEMIRO CRUZ | UTI 3 | DATEN | BOM |  | COMPUTADOR | 2024-06-21 | 1 | EQUIPAMENTOS DE PROCESSAMENTO DE DADOS | 5222.11 | 522.21
2549051 |  | DESKTOP DATEN DC3ES AMD ATHLON E ACESSORIOS | SECRETARIA DE ESTADO DA SAÚDE |  | X | HOSPITAL DE URGÊNCIAS DE GOIÂNIA DR. VALDEMIRO CRUZ | UTI 3 | DATEN | BOM |  | COMPUTADOR | 2024-06-21 | 1 | EQUIPAMENTOS DE PROCESSAMENTO DE DADOS | 5222.11 | 522.21
2549052 |  | DESKTOP DATEN DC3ES AMD ATHLON E ACESSORIOS | SECRETARIA DE ESTADO DA SAÚDE |  | X | HOSPITAL DE URGÊNCIAS DE GOIÂNIA DR. VALDEMIRO CRUZ | UTI 3 | DATEN | BOM |  | COMPUTADOR | 2024-06-21 | 1 | EQUIPAMENTOS DE PROCESSAMENTO DE DADOS | 5222.11 | 522.21
2549053 |  | DESKTOP DATEN DC3ES AMD ATHLON E ACESSORIOS | SECRETARIA DE ESTADO DA SAÚDE |  | X | HOSPITAL DE URGÊNCIAS DE GOIÂNIA DR. VALDEMIRO CRUZ | UTI 3 | DATEN | BOM |  | COMPUTADOR | 2024-06-21 | 1 | EQUIPAMENTOS DE PROCESSAMENTO DE DADOS | 5222.11 | 522.21
2549054 |  | DESKTOP DATEN DC3ES AMD ATHLON E ACESSORIOS | SECRETARIA DE ESTADO DA SAÚDE |  | X | HOSPITAL DE URGÊNCIAS DE GOIÂNIA DR. VALDEMIRO CRUZ | UTI 3 | DATEN | BOM |  | COMPUTADOR | 2024-06-21 | 1 | EQUIPAMENTOS DE PROCESSAMENTO DE DADOS | 5222.11 | 522.21
2549056 |  | DESKTOP DATEN DC3ES AMD ATHLON E ACESSORIOS | SECRETARIA DE ESTADO DA SAÚDE |  | X | HOSPITAL DE URGÊNCIAS DE GOIÂNIA DR. VALDEMIRO CRUZ | UTI 3 | DATEN | BOM |  | COMPUTADOR | 2024-06-21 | 1 | EQUIPAMENTOS DE PROCESSAMENTO DE DADOS | 5222.11 | 522.21
2015172 | 19632 | SCANNER 7980G DE MESA - N. de Série: 173145008F | SECRETARIA DE ESTADO DA SAÚDE |  | X | HOSPITAL DE URGÊNCIAS DE GOIÂNIA DR. VALDEMIRO CRUZ | UTI I | MARCA NÃO INFORMADA | BOM | 173145008F | SCANNER | 2024-06-21 | 1 | EQUIPAMENTOS DE PROCESSAMENTO DE DADOS | 1087 | 544.18
2020247 | S/T | MONITOR HP - N. de Série: cnc003nx1k | SECRETARIA DE ESTADO DA SAÚDE | X |  | HOSPITAL DE URGÊNCIAS DE GOIÂNIA DR. VALDEMIRO CRUZ | UTI I | HP | BOM | cnc003nx1k | MONITOR | 2023-02-17 | 1 | EQUIPAMENTOS DE PROCESSAMENTO DE DADOS | 15.01 | 30.32
2022282 | S. Patrim | CPU HP PRODESK - N. de Série: - | SECRETARIA DE ESTADO DA SAÚDE |  | X | HOSPITAL DE URGÊNCIAS DE GOIÂNIA DR. VALDEMIRO CRUZ | UTI I | MARCA NÃO INFORMADA | BOM | - | COMPUTADOR | 2024-06-21 | 1 | EQUIPAMENTOS DE PROCESSAMENTO DE DADOS | 15.01 | 280.14
2548785 |  | MONITOR LED 21.5" - N. de Série: gyvl7xa002657 | SECRETARIA DE ESTADO DA SAÚDE | X |  | HOSPITAL DE URGÊNCIAS DE GOIÂNIA DR. VALDEMIRO CRUZ | UTI I | DATEN | BOM | gyvl7xa002657 | MONITOR | 2023-03-01 | 1 | EQUIPAMENTOS DE PROCESSAMENTO DE DADOS | 577.89 | 57.79
2548787 |  | MONITOR LED 21.5" - N. de Série: gyvl7xa002004 | SECRETARIA DE ESTADO DA SAÚDE | X |  | HOSPITAL DE URGÊNCIAS DE GOIÂNIA DR. VALDEMIRO CRUZ | UTI I | DATEN | BOM | gyvl7xa002004 | MONITOR | 2023-03-01 | 1 | EQUIPAMENTOS DE PROCESSAMENTO DE DADOS | 577.89 | 57.79
2548788 |  | MONITOR LED 21.5" - N. de Série: gyvl7xa002678 | SECRETARIA DE ESTADO DA SAÚDE | X |  | HOSPITAL DE URGÊNCIAS DE GOIÂNIA DR. VALDEMIRO CRUZ | UTI I | DATEN | BOM | gyvl7xa002678 | MONITOR | 2022-09-23 | 1 | EQUIPAMENTOS DE PROCESSAMENTO DE DADOS | 577.89 | 57.79
2548789 |  | MONITOR LED 21.5" - N. de Série: gyvl7xa002658 | SECRETARIA DE ESTADO DA SAÚDE | X |  | HOSPITAL DE URGÊNCIAS DE GOIÂNIA DR. VALDEMIRO CRUZ | UTI I | DATEN | BOM | gyvl7xa002658 | MONITOR | 2022-10-06 | 1 | EQUIPAMENTOS DE PROCESSAMENTO DE DADOS | 577.89 | 57.79
2548925 |  | MONITOR LED 21.5" - N. de Série: gyvl7xa002645 | SECRETARIA DE ESTADO DA SAÚDE | X |  | HOSPITAL DE URGÊNCIAS DE GOIÂNIA DR. VALDEMIRO CRUZ | UTI I | DATEN | BOM | gyvl7xa002645 | MONITOR | 2022-10-06 | 1 | EQUIPAMENTOS DE PROCESSAMENTO DE DADOS | 577.89 | 57.79
2549015 |  | DESKTOP DATEN DC3ES AMD ATHLON E ACESSORIOS | SECRETARIA DE ESTADO DA SAÚDE | X |  | HOSPITAL DE URGÊNCIAS DE GOIÂNIA DR. VALDEMIRO CRUZ | UTI I | DATEN | BOM |  | COMPUTADOR | 2022-10-06 | 1 | EQUIPAMENTOS DE PROCESSAMENTO DE DADOS | 5222.11 | 522.21
2549016 |  | DESKTOP DATEN DC3ES AMD ATHLON E ACESSORIOS | SECRETARIA DE ESTADO DA SAÚDE | X |  | HOSPITAL DE URGÊNCIAS DE GOIÂNIA DR. VALDEMIRO CRUZ | UTI I | DATEN | BOM |  | COMPUTADOR | 2022-12-14 | 1 | EQUIPAMENTOS DE PROCESSAMENTO DE DADOS | 5222.11 | 522.21
2549017 |  | DESKTOP DATEN DC3ES AMD ATHLON E ACESSORIOS | SECRETARIA DE ESTADO DA SAÚDE |  | X | HOSPITAL DE URGÊNCIAS DE GOIÂNIA DR. VALDEMIRO CRUZ | UTI I | DATEN | BOM |  | COMPUTADOR | 2024-06-21 | 1 | EQUIPAMENTOS DE PROCESSAMENTO DE DADOS | 5222.11 | 522.21
2549018 |  | DESKTOP DATEN DC3ES AMD ATHLON E ACESSORIOS | SECRETARIA DE ESTADO DA SAÚDE | X |  | HOSPITAL DE URGÊNCIAS DE GOIÂNIA DR. VALDEMIRO CRUZ | UTI I | DATEN | BOM |  | COMPUTADOR | 2022-12-14 | 1 | EQUIPAMENTOS DE PROCESSAMENTO DE DADOS | 5222.11 | 522.21
2549043 |  | DESKTOP DATEN DC3ES AMD ATHLON E ACESSORIOS | SECRETARIA DE ESTADO DA SAÚDE | X |  | HOSPITAL DE URGÊNCIAS DE GOIÂNIA DR. VALDEMIRO CRUZ | UTI I | DATEN | BOM |  | COMPUTADOR | 2022-11-23 | 1 | EQUIPAMENTOS DE PROCESSAMENTO DE DADOS | 5222.11 | 522.21
QUANTIDADE TOTAL DE BENS | [12 empty] | 996 | VALOR TOTAL | 2725014.64 | 581456.39
EQUIPAMENTOS DE PROTEÇÃO, SEGURANÇA E SOCORRO
3586686 |  | EXTINTOR | SECRETARIA DE ESTADO DA SAÚDE |  | X | HOSPITAL DE URGÊNCIAS DE GOIÂNIA DR. VALDEMIRO CRUZ | 2° ANDAR POSTO DE ENFERMAGEM 1 | MARCA NÃO INFORMADA | BOM |  | EXTINTOR DE INCÊNDIO | 2024-06-21 | 1 | EQUIPAMENTOS DE PROTEÇÃO, SEGURANÇA E SOCORRO | 154.7 | 125.69
3586691 |  | EXTINTOR | SECRETARIA DE ESTADO DA SAÚDE |  | X | HOSPITAL DE URGÊNCIAS DE GOIÂNIA DR. VALDEMIRO CRUZ | 3º ANDAR POSTO DE ENFERMAGEM 1 | MARCA NÃO INFORMADA | BOM |  | EXTINTOR DE INCÊNDIO | 2024-06-21 | 1 | EQUIPAMENTOS DE PROTEÇÃO, SEGURANÇA E SOCORRO | 154.7 | 125.69
3586695 |  | EXTINTOR | SECRETARIA DE ESTADO DA SAÚDE |  | X | HOSPITAL DE URGÊNCIAS DE GOIÂNIA DR. VALDEMIRO CRUZ | 4º ANDAR POSTO 1 ENFERMAGEM | MARCA NÃO INFORMADA | BOM |  | EXTINTOR DE INCÊNDIO | 2024-06-21 | 1 | EQUIPAMENTOS DE PROTEÇÃO, SEGURANÇA E SOCORRO | 154.7 | 125.69
3586292 |  | EXTINTOR | SECRETARIA DE ESTADO DA SAÚDE |  | X | HOSPITAL DE URGÊNCIAS DE GOIÂNIA DR. VALDEMIRO CRUZ | ABRIGO RESIDO COMUM | MARCA NÃO INFORMADA | BOM |  | EXTINTOR DE INCÊNDIO | 2024-06-21 | 1 | EQUIPAMENTOS DE PROTEÇÃO, SEGURANÇA E SOCORRO | 159.8 | 133.17
3586293 |  | EXTINTOR | SECRETARIA DE ESTADO DA SAÚDE |  | X | HOSPITAL DE URGÊNCIAS DE GOIÂNIA DR. VALDEMIRO CRUZ | ABRIGO RESIDO COMUM | MARCA NÃO INFORMADA | BOM |  | EXTINTOR DE INCÊNDIO | 2024-06-21 | 1 | EQUIPAMENTOS DE PROTEÇÃO, SEGURANÇA E SOCORRO | 159.8 | 133.17
3586294 |  | EXTINTOR | SECRETARIA DE ESTADO DA SAÚDE |  | X | HOSPITAL DE URGÊNCIAS DE GOIÂNIA DR. VALDEMIRO CRUZ | ABRIGO RESIDO QUÍMICO | MARCA NÃO INFORMADA | BOM |  | EXTINTOR DE INCÊNDIO | 2024-06-21 | 1 | EQUIPAMENTOS DE PROTEÇÃO, SEGURANÇA E SOCORRO | 159.8 | 133.17
3586503 |  | EXTINTOR | SECRETARIA DE ESTADO DA SAÚDE |  | X | HOSPITAL DE URGÊNCIAS DE GOIÂNIA DR. VALDEMIRO CRUZ | AGÊNCIA TRANSFUSIONAL | MARCA NÃO INFORMADA | BOM |  | EXTINTOR DE INCÊNDIO | 2024-06-21 | 1 | EQUIPAMENTOS DE PROTEÇÃO, SEGURANÇA E SOCORRO | 154.7 | 125.69
3586504 |  | EXTINTOR | SECRETARIA DE ESTADO DA SAÚDE |  | X | HOSPITAL DE URGÊNCIAS DE GOIÂNIA DR. VALDEMIRO CRUZ | AGÊNCIA TRANSFUSIONAL | MARCA NÃO INFORMADA | BOM |  | EXTINTOR DE INCÊNDIO | 2024-06-21 | 1 | EQUIPAMENTOS DE PROTEÇÃO, SEGURANÇA E SOCORRO | 154.7 | 125.69
3586610 |  | EXTINTOR | SECRETARIA DE ESTADO DA SAÚDE |  | X | HOSPITAL DE URGÊNCIAS DE GOIÂNIA DR. VALDEMIRO CRUZ | ALMOXARIFADO | MARCA NÃO INFORMADA | BOM |  | EXTINTOR DE INCÊNDIO | 2024-06-21 | 1 | EQUIPAMENTOS DE PROTEÇÃO, SEGURANÇA E SOCORRO | 154.7 | 125.69
3586670 |  | EXTINTOR | SECRETARIA DE ESTADO DA SAÚDE |  | X | HOSPITAL DE URGÊNCIAS DE GOIÂNIA DR. VALDEMIRO CRUZ | AMBULATÓRIO -01 | MARCA NÃO INFORMADA | BOM |  | EXTINTOR DE INCÊNDIO | 2024-06-21 | 1 | EQUIPAMENTOS DE PROTEÇÃO, SEGURANÇA E SOCORRO | 154.7 | 125.69
3586671 |  | EXTINTOR | SECRETARIA DE ESTADO DA SAÚDE |  | X | HOSPITAL DE URGÊNCIAS DE GOIÂNIA DR. VALDEMIRO CRUZ | AMBULATÓRIO -04 | MARCA NÃO INFORMADA | BOM |  | EXTINTOR DE INCÊNDIO | 2024-06-21 | 1 | EQUIPAMENTOS DE PROTEÇÃO, SEGURANÇA E SOCORRO | 154.7 | 125.69
3586672 |  | EXTINTOR | SECRETARIA DE ESTADO DA SAÚDE |  | X | HOSPITAL DE URGÊNCIAS DE GOIÂNIA DR. VALDEMIRO CRUZ | AMBULATÓRIO -08 | MARCA NÃO INFORMADA | BOM |  | EXTINTOR DE INCÊNDIO | 2024-06-21 | 1 | EQUIPAMENTOS DE PROTEÇÃO, SEGURANÇA E SOCORRO | 154.7 | 125.69
3586677 |  | EXTINTOR | SECRETARIA DE ESTADO DA SAÚDE |  | X | HOSPITAL DE URGÊNCIAS DE GOIÂNIA DR. VALDEMIRO CRUZ | APOIO OPERACIONAL | MARCA NÃO INFORMADA | BOM |  | EXTINTOR DE INCÊNDIO | 2024-06-21 | 1 | EQUIPAMENTOS DE PROTEÇÃO, SEGURANÇA E SOCORRO | 154.7 | 125.69
3586285 |  | EXTINTOR | SECRETARIA DE ESTADO DA SAÚDE |  | X | HOSPITAL DE URGÊNCIAS DE GOIÂNIA DR. VALDEMIRO CRUZ | AREÁ CRITICA | MARCA NÃO INFORMADA | BOM |  | EXTINTOR DE INCÊNDIO | 2024-06-21 | 1 | EQUIPAMENTOS DE PROTEÇÃO, SEGURANÇA E SOCORRO | 164.9 | 140.17
3586295 |  | EXTINTOR | SECRETARIA DE ESTADO DA SAÚDE |  | X | HOSPITAL DE URGÊNCIAS DE GOIÂNIA DR. VALDEMIRO CRUZ | AREÁ DE CONVIVÊNCIA | MARCA NÃO INFORMADA | BOM |  | EXTINTOR DE INCÊNDIO | 2024-06-21 | 1 | EQUIPAMENTOS DE PROTEÇÃO, SEGURANÇA E SOCORRO | 159.8 | 133.17
3586611 |  | EXTINTOR | SECRETARIA DE ESTADO DA SAÚDE |  | X | HOSPITAL DE URGÊNCIAS DE GOIÂNIA DR. VALDEMIRO CRUZ | AUDITÓRIO | MARCA NÃO INFORMADA | BOM |  | EXTINTOR DE INCÊNDIO | 2024-06-21 | 1 | EQUIPAMENTOS DE PROTEÇÃO, SEGURANÇA E SOCORRO | 154.7 | 125.69
3586511 |  | EXTINTOR | SECRETARIA DE ESTADO DA SAÚDE |  | X | HOSPITAL DE URGÊNCIAS DE GOIÂNIA DR. VALDEMIRO CRUZ | CAF- EXTERNO | MARCA NÃO INFORMADA | BOM |  | EXTINTOR DE INCÊNDIO | 2024-06-21 | 1 | EQUIPAMENTOS DE PROTEÇÃO, SEGURANÇA E SOCORRO | 154.7 | 125.69
3586580 |  | EXTINTOR | SECRETARIA DE ESTADO DA SAÚDE |  | X | HOSPITAL DE URGÊNCIAS DE GOIÂNIA DR. VALDEMIRO CRUZ | CAF- INTERNO | MARCA NÃO INFORMADA | BOM |  | EXTINTOR DE INCÊNDIO | 2024-06-21 | 1 | EQUIPAMENTOS DE PROTEÇÃO, SEGURANÇA E SOCORRO | 154.7 | 125.69
3586581 |  | EXTINTOR | SECRETARIA DE ESTADO DA SAÚDE |  | X | HOSPITAL DE URGÊNCIAS DE GOIÂNIA DR. VALDEMIRO CRUZ | CAF- INTERNO | MARCA NÃO INFORMADA | BOM |  | EXTINTOR DE INCÊNDIO | 2024-06-21 | 1 | EQUIPAMENTOS DE PROTEÇÃO, SEGURANÇA E SOCORRO | 154.7 | 125.69
3586582 |  | EXTINTOR | SECRETARIA DE ESTADO DA SAÚDE |  | X | HOSPITAL DE URGÊNCIAS DE GOIÂNIA DR. VALDEMIRO CRUZ | CAF- INTERNO | MARCA NÃO INFORMADA | BOM |  | EXTINTOR DE INCÊNDIO | 2024-06-21 | 1 | EQUIPAMENTOS DE PROTEÇÃO, SEGURANÇA E SOCORRO | 154.7 | 125.69
3586700 |  | EXTINTOR | SECRETARIA DE ESTADO DA SAÚDE |  | X | HOSPITAL DE URGÊNCIAS DE GOIÂNIA DR. VALDEMIRO CRUZ | CASA DE MAQUINAS | MARCA NÃO INFORMADA | BOM |  | EXTINTOR DE INCÊNDIO | 2024-06-21 | 1 | EQUIPAMENTOS DE PROTEÇÃO, SEGURANÇA E SOCORRO | 154.7 | 125.69
3586287 |  | EXTINTOR | SECRETARIA DE ESTADO DA SAÚDE |  | X | HOSPITAL DE URGÊNCIAS DE GOIÂNIA DR. VALDEMIRO CRUZ | CASA DE MAQUINAS DA LAVANDERIA | MARCA NÃO INFORMADA | BOM |  | EXTINTOR DE INCÊNDIO | 2024-06-21 | 1 | EQUIPAMENTOS DE PROTEÇÃO, SEGURANÇA E SOCORRO | 159.8 | 133.17
3586665 |  | EXTINTOR | SECRETARIA DE ESTADO DA SAÚDE |  | X | HOSPITAL DE URGÊNCIAS DE GOIÂNIA DR. VALDEMIRO CRUZ | CATRACA SOCIAL | MARCA NÃO INFORMADA | BOM |  | EXTINTOR DE INCÊNDIO | 2024-06-21 | 1 | EQUIPAMENTOS DE PROTEÇÃO, SEGURANÇA E SOCORRO | 154.7 | 125.69
3586612 |  | EXTINTOR | SECRETARIA DE ESTADO DA SAÚDE |  | X | HOSPITAL DE URGÊNCIAS DE GOIÂNIA DR. VALDEMIRO CRUZ | CENTRAL DE GASES MEDICINAIS | MARCA NÃO INFORMADA | BOM |  | EXTINTOR DE INCÊNDIO | 2024-06-21 | 1 | EQUIPAMENTOS DE PROTEÇÃO, SEGURANÇA E SOCORRO | 154.7 | 125.69
3586613 |  | EXTINTOR | SECRETARIA DE ESTADO DA SAÚDE |  | X | HOSPITAL DE URGÊNCIAS DE GOIÂNIA DR. VALDEMIRO CRUZ | CENTRAL DE GASES MEDICINAIS | MARCA NÃO INFORMADA | BOM |  | EXTINTOR DE INCÊNDIO | 2024-06-21 | 1 | EQUIPAMENTOS DE PROTEÇÃO, SEGURANÇA E SOCORRO | 154.7 | 125.69
3586290 |  | EXTINTOR | SECRETARIA DE ESTADO DA SAÚDE |  | X | HOSPITAL DE URGÊNCIAS DE GOIÂNIA DR. VALDEMIRO CRUZ | CENTRAL DE GÁS COZINHA | MARCA NÃO INFORMADA | BOM |  | EXTINTOR DE INCÊNDIO | 2024-06-21 | 1 | EQUIPAMENTOS DE PROTEÇÃO, SEGURANÇA E SOCORRO | 159.8 | 133.17
3586291 |  | EXTINTOR | SECRETARIA DE ESTADO DA SAÚDE |  | X | HOSPITAL DE URGÊNCIAS DE GOIÂNIA DR. VALDEMIRO CRUZ | CENTRAL DE GÁS COZINHA | MARCA NÃO INFORMADA | BOM |  | EXTINTOR DE INCÊNDIO | 2024-06-21 | 1 | EQUIPAMENTOS DE PROTEÇÃO, SEGURANÇA E SOCORRO | 159.8 | 133.17
3586288 |  | EXTINTOR | SECRETARIA DE ESTADO DA SAÚDE |  | X | HOSPITAL DE URGÊNCIAS DE GOIÂNIA DR. VALDEMIRO CRUZ | CENTRAL DE GÁS LAVANDERIA | MARCA NÃO INFORMADA | BOM |  | EXTINTOR DE INCÊNDIO | 2024-06-21 | 1 | EQUIPAMENTOS DE PROTEÇÃO, SEGURANÇA E SOCORRO | 144.5 | 108.38
3586289 |  | EXTINTOR | SECRETARIA DE ESTADO DA SAÚDE |  | X | HOSPITAL DE URGÊNCIAS DE GOIÂNIA DR. VALDEMIRO CRUZ | CENTRAL DE GÁS LAVANDERIA | MARCA NÃO INFORMADA | BOM |  | EXTINTOR DE INCÊNDIO | 2024-06-21 | 1 | EQUIPAMENTOS DE PROTEÇÃO, SEGURANÇA E SOCORRO | 144.5 | 108.38
3586506 |  | EXTINTOR | SECRETARIA DE ESTADO DA SAÚDE |  | X | HOSPITAL DE URGÊNCIAS DE GOIÂNIA DR. VALDEMIRO CRUZ | CENTRAL DE MATERIAL ESTERILIZADO – EXTERNO | MARCA NÃO INFORMADA | BOM |  | EXTINTOR DE INCÊNDIO | 2024-06-21 | 1 | EQUIPAMENTOS DE PROTEÇÃO, SEGURANÇA E SOCORRO | 154.7 | 125.69
3586614 |  | EXTINTOR | SECRETARIA DE ESTADO DA SAÚDE |  | X | HOSPITAL DE URGÊNCIAS DE GOIÂNIA DR. VALDEMIRO CRUZ | CENTRAL DE MATERIAL ESTERILIZADO – INTERNO | MARCA NÃO INFORMADA | BOM |  | EXTINTOR DE INCÊNDIO | 2024-06-21 | 1 | EQUIPAMENTOS DE PROTEÇÃO, SEGURANÇA E SOCORRO | 154.7 | 125.69
3586615 |  | EXTINTOR | SECRETARIA DE ESTADO DA SAÚDE |  | X | HOSPITAL DE URGÊNCIAS DE GOIÂNIA DR. VALDEMIRO CRUZ | CENTRAL DE MATERIAL ESTERILIZADO – INTERNO | MARCA NÃO INFORMADA | BOM |  | EXTINTOR DE INCÊNDIO | 2024-06-21 | 1 | EQUIPAMENTOS DE PROTEÇÃO, SEGURANÇA E SOCORRO | 154.7 | 125.69
3586684 |  | EXTINTOR | SECRETARIA DE ESTADO DA SAÚDE |  | X | HOSPITAL DE URGÊNCIAS DE GOIÂNIA DR. VALDEMIRO CRUZ | CENTRO CIRURGICO | MARCA NÃO INFORMADA | BOM |  | EXTINTOR DE INCÊNDIO | 2024-06-21 | 1 | EQUIPAMENTOS DE PROTEÇÃO, SEGURANÇA E SOCORRO | 154.7 | 125.69
3586685 |  | EXTINTOR | SECRETARIA DE ESTADO DA SAÚDE |  | X | HOSPITAL DE URGÊNCIAS DE GOIÂNIA DR. VALDEMIRO CRUZ | CENTRO CIRURGICO | MARCA NÃO INFORMADA | BOM |  | EXTINTOR DE INCÊNDIO | 2024-06-21 | 1 | EQUIPAMENTOS DE PROTEÇÃO, SEGURANÇA E SOCORRO | 154.7 | 125.69
3586674 |  | EXTINTOR | SECRETARIA DE ESTADO DA SAÚDE |  | X | HOSPITAL DE URGÊNCIAS DE GOIÂNIA DR. VALDEMIRO CRUZ | COMISSÃO DE CURATIVOS | MARCA NÃO INFORMADA | BOM |  | EXTINTOR DE INCÊNDIO | 2024-06-21 | 1 | EQUIPAMENTOS DE PROTEÇÃO, SEGURANÇA E SOCORRO | 154.7 | 125.69
3586266 |  | EXTINTOR | SECRETARIA DE ESTADO DA SAÚDE |  | X | HOSPITAL DE URGÊNCIAS DE GOIÂNIA DR. VALDEMIRO CRUZ | CONTROLADORIA | MARCA NÃO INFORMADA | BOM |  | EXTINTOR DE INCÊNDIO | 2024-06-21 | 1 | EQUIPAMENTOS DE PROTEÇÃO, SEGURANÇA E SOCORRO | 164.9 | 140.17
3586618 |  | EXTINTOR | SECRETARIA DE ESTADO DA SAÚDE |  | X | HOSPITAL DE URGÊNCIAS DE GOIÂNIA DR. VALDEMIRO CRUZ | CORREDOR - RX | MARCA NÃO INFORMADA | BOM |  | EXTINTOR DE INCÊNDIO | 2024-06-21 | 1 | EQUIPAMENTOS DE PROTEÇÃO, SEGURANÇA E SOCORRO | 154.7 | 125.69
3586619 |  | EXTINTOR | SECRETARIA DE ESTADO DA SAÚDE |  | X | HOSPITAL DE URGÊNCIAS DE GOIÂNIA DR. VALDEMIRO CRUZ | CORREDOR - RX | MARCA NÃO INFORMADA | BOM |  | EXTINTOR DE INCÊNDIO | 2024-06-21 | 1 | EQUIPAMENTOS DE PROTEÇÃO, SEGURANÇA E SOCORRO | 154.7 | 125.69
3586583 |  | EXTINTOR | SECRETARIA DE ESTADO DA SAÚDE |  | X | HOSPITAL DE URGÊNCIAS DE GOIÂNIA DR. VALDEMIRO CRUZ | CORREDOR NUTRIÇÃO | MARCA NÃO INFORMADA | BOM |  | EXTINTOR DE INCÊNDIO | 2024-06-21 | 1 | EQUIPAMENTOS DE PROTEÇÃO, SEGURANÇA E SOCORRO | 154.7 | 125.69
3586505 |  | EXTINTOR | SECRETARIA DE ESTADO DA SAÚDE |  | X | HOSPITAL DE URGÊNCIAS DE GOIÂNIA DR. VALDEMIRO CRUZ | CORREDOR ONDE FICAM OS ARMÁRIOS DE AÇO DA HIGIENIZAÇÃO | MARCA NÃO INFORMADA | BOM |  | EXTINTOR DE INCÊNDIO | 2024-06-21 | 1 | EQUIPAMENTOS DE PROTEÇÃO, SEGURANÇA E SOCORRO | 154.7 | 125.69
3586661 |  | EXTINTOR | SECRETARIA DE ESTADO DA SAÚDE |  | X | HOSPITAL DE URGÊNCIAS DE GOIÂNIA DR. VALDEMIRO CRUZ | CORREDOR RAIO – X – ESPERA PACIENTE | MARCA NÃO INFORMADA | BOM |  | EXTINTOR DE INCÊNDIO | 2024-06-21 | 1 | EQUIPAMENTOS DE PROTEÇÃO, SEGURANÇA E SOCORRO | 154.7 | 125.69
3586588 |  | EXTINTOR | SECRETARIA DE ESTADO DA SAÚDE |  | X | HOSPITAL DE URGÊNCIAS DE GOIÂNIA DR. VALDEMIRO CRUZ | COZINHA | MARCA NÃO INFORMADA | BOM |  | EXTINTOR DE INCÊNDIO | 2024-06-21 | 1 | EQUIPAMENTOS DE PROTEÇÃO, SEGURANÇA E SOCORRO | 154.7 | 125.69
3586296 |  | EXTINTOR | SECRETARIA DE ESTADO DA SAÚDE |  | X | HOSPITAL DE URGÊNCIAS DE GOIÂNIA DR. VALDEMIRO CRUZ | DEPÓSITO CAF | MARCA NÃO INFORMADA | BOM |  | EXTINTOR DE INCÊNDIO | 2024-06-21 | 1 | EQUIPAMENTOS DE PROTEÇÃO, SEGURANÇA E SOCORRO | 159.8 | 133.17
3586297 |  | EXTINTOR | SECRETARIA DE ESTADO DA SAÚDE |  | X | HOSPITAL DE URGÊNCIAS DE GOIÂNIA DR. VALDEMIRO CRUZ | DEPÓSITO CAF | MARCA NÃO INFORMADA | BOM |  | EXTINTOR DE INCÊNDIO | 2024-06-21 | 1 | EQUIPAMENTOS DE PROTEÇÃO, SEGURANÇA E SOCORRO | 159.8 | 133.17
3586298 |  | EXTINTOR | SECRETARIA DE ESTADO DA SAÚDE |  | X | HOSPITAL DE URGÊNCIAS DE GOIÂNIA DR. VALDEMIRO CRUZ | DEPÓSITO CAF | MARCA NÃO INFORMADA | BOM |  | EXTINTOR DE INCÊNDIO | 2024-06-21 | 1 | EQUIPAMENTOS DE PROTEÇÃO, SEGURANÇA E SOCORRO | 159.8 | 133.17
3586300 |  | EXTINTOR | SECRETARIA DE ESTADO DA SAÚDE |  | X | HOSPITAL DE URGÊNCIAS DE GOIÂNIA DR. VALDEMIRO CRUZ | DEPÓSITO CAF (QUÍMICO) | MARCA NÃO INFORMADA | BOM |  | EXTINTOR DE INCÊNDIO | 2024-06-21 | 1 | EQUIPAMENTOS DE PROTEÇÃO, SEGURANÇA E SOCORRO | 154.7 | 125.69
3586607 |  | EXTINTOR | SECRETARIA DE ESTADO DA SAÚDE |  | X | HOSPITAL DE URGÊNCIAS DE GOIÂNIA DR. VALDEMIRO CRUZ | DIETAS ENTERAIS | MARCA NÃO INFORMADA | BOM |  | EXTINTOR DE INCÊNDIO | 2024-06-21 | 1 | EQUIPAMENTOS DE PROTEÇÃO, SEGURANÇA E SOCORRO | 154.7 | 125.69
3586329 |  | EXTINTOR | SECRETARIA DE ESTADO DA SAÚDE |  | X | HOSPITAL DE URGÊNCIAS DE GOIÂNIA DR. VALDEMIRO CRUZ | DIV. DE ENSINO E PESQUISA; COREME / COREMU | MARCA NÃO INFORMADA | BOM |  | EXTINTOR DE INCÊNDIO | 2024-06-21 | 1 | EQUIPAMENTOS DE PROTEÇÃO, SEGURANÇA E SOCORRO | 154.7 | 125.69
3586701 |  | EXTINTOR | SECRETARIA DE ESTADO DA SAÚDE |  | X | HOSPITAL DE URGÊNCIAS DE GOIÂNIA DR. VALDEMIRO CRUZ | DMP - ESTOQUE - DEPOSITO | MARCA NÃO INFORMADA | BOM |  | EXTINTOR DE INCÊNDIO | 2024-06-21 | 1 | EQUIPAMENTOS DE PROTEÇÃO, SEGURANÇA E SOCORRO | 154.7 | 125.69
3586702 |  | EXTINTOR | SECRETARIA DE ESTADO DA SAÚDE |  | X | HOSPITAL DE URGÊNCIAS DE GOIÂNIA DR. VALDEMIRO CRUZ | DMP - ESTOQUE - DEPOSITO | MARCA NÃO INFORMADA | BOM |  | EXTINTOR DE INCÊNDIO | 2024-06-21 | 1 | EQUIPAMENTOS DE PROTEÇÃO, SEGURANÇA E SOCORRO | 154.7 | 125.69
3586703 |  | EXTINTOR | SECRETARIA DE ESTADO DA SAÚDE |  | X | HOSPITAL DE URGÊNCIAS DE GOIÂNIA DR. VALDEMIRO CRUZ | DMP - ESTOQUE - DEPOSITO | MARCA NÃO INFORMADA | BOM |  | EXTINTOR DE INCÊNDIO | 2024-06-21 | 1 | EQUIPAMENTOS DE PROTEÇÃO, SEGURANÇA E SOCORRO | 154.7 | 125.69
3586704 |  | EXTINTOR | SECRETARIA DE ESTADO DA SAÚDE |  | X | HOSPITAL DE URGÊNCIAS DE GOIÂNIA DR. VALDEMIRO CRUZ | DMP - ESTOQUE - DEPOSITO | MARCA NÃO INFORMADA | BOM |  | EXTINTOR DE INCÊNDIO | 2024-06-21 | 1 | EQUIPAMENTOS DE PROTEÇÃO, SEGURANÇA E SOCORRO | 154.7 | 125.69
3586705 |  | EXTINTOR | SECRETARIA DE ESTADO DA SAÚDE |  | X | HOSPITAL DE URGÊNCIAS DE GOIÂNIA DR. VALDEMIRO CRUZ | DMP - ESTOQUE - DEPOSITO | MARCA NÃO INFORMADA | BOM |  | EXTINTOR DE INCÊNDIO | 2024-06-21 | 1 | EQUIPAMENTOS DE PROTEÇÃO, SEGURANÇA E SOCORRO | 154.7 | 125.69
3586706 |  | EXTINTOR | SECRETARIA DE ESTADO DA SAÚDE |  | X | HOSPITAL DE URGÊNCIAS DE GOIÂNIA DR. VALDEMIRO CRUZ | DMP - ESTOQUE - DEPOSITO | MARCA NÃO INFORMADA | BOM |  | EXTINTOR DE INCÊNDIO | 2024-06-21 | 1 | EQUIPAMENTOS DE PROTEÇÃO, SEGURANÇA E SOCORRO | 154.7 | 125.69
3586707 |  | EXTINTOR | SECRETARIA DE ESTADO DA SAÚDE |  | X | HOSPITAL DE URGÊNCIAS DE GOIÂNIA DR. VALDEMIRO CRUZ | DMP - ESTOQUE - DEPOSITO | MARCA NÃO INFORMADA | BOM |  | EXTINTOR DE INCÊNDIO | 2024-06-21 | 1 | EQUIPAMENTOS DE PROTEÇÃO, SEGURANÇA E SOCORRO | 154.7 | 125.69
3586708 |  | EXTINTOR | SECRETARIA DE ESTADO DA SAÚDE |  | X | HOSPITAL DE URGÊNCIAS DE GOIÂNIA DR. VALDEMIRO CRUZ | DMP - ESTOQUE - DEPOSITO | MARCA NÃO INFORMADA | BOM |  | EXTINTOR DE INCÊNDIO | 2024-06-21 | 1 | EQUIPAMENTOS DE PROTEÇÃO, SEGURANÇA E SOCORRO | 154.7 | 125.69
3586709 |  | EXTINTOR | SECRETARIA DE ESTADO DA SAÚDE |  | X | HOSPITAL DE URGÊNCIAS DE GOIÂNIA DR. VALDEMIRO CRUZ | DMP - ESTOQUE - DEPOSITO | MARCA NÃO INFORMADA | BOM |  | EXTINTOR DE INCÊNDIO | 2024-06-21 | 1 | EQUIPAMENTOS DE PROTEÇÃO, SEGURANÇA E SOCORRO | 154.7 | 125.69
3586710 |  | EXTINTOR | SECRETARIA DE ESTADO DA SAÚDE |  | X | HOSPITAL DE URGÊNCIAS DE GOIÂNIA DR. VALDEMIRO CRUZ | DMP - ESTOQUE - DEPOSITO | MARCA NÃO INFORMADA | BOM |  | EXTINTOR DE INCÊNDIO | 2024-06-21 | 1 | EQUIPAMENTOS DE PROTEÇÃO, SEGURANÇA E SOCORRO | 154.7 | 125.69
3586711 |  | EXTINTOR | SECRETARIA DE ESTADO DA SAÚDE |  | X | HOSPITAL DE URGÊNCIAS DE GOIÂNIA DR. VALDEMIRO CRUZ | DMP - ESTOQUE - DEPOSITO | MARCA NÃO INFORMADA | BOM |  | EXTINTOR DE INCÊNDIO | 2024-06-21 | 1 | EQUIPAMENTOS DE PROTEÇÃO, SEGURANÇA E SOCORRO | 154.7 | 125.69
3586712 |  | EXTINTOR | SECRETARIA DE ESTADO DA SAÚDE |  | X | HOSPITAL DE URGÊNCIAS DE GOIÂNIA DR. VALDEMIRO CRUZ | DMP - ESTOQUE - DEPOSITO | MARCA NÃO INFORMADA | BOM |  | EXTINTOR DE INCÊNDIO | 2024-06-21 | 1 | EQUIPAMENTOS DE PROTEÇÃO, SEGURANÇA E SOCORRO | 154.7 | 125.69
3586713 |  | EXTINTOR | SECRETARIA DE ESTADO DA SAÚDE |  | X | HOSPITAL DE URGÊNCIAS DE GOIÂNIA DR. VALDEMIRO CRUZ | DMP - ESTOQUE - DEPOSITO | MARCA NÃO INFORMADA | BOM |  | EXTINTOR DE INCÊNDIO | 2024-06-21 | 1 | EQUIPAMENTOS DE PROTEÇÃO, SEGURANÇA E SOCORRO | 154.7 | 125.69
3586714 |  | EXTINTOR | SECRETARIA DE ESTADO DA SAÚDE |  | X | HOSPITAL DE URGÊNCIAS DE GOIÂNIA DR. VALDEMIRO CRUZ | DMP - ESTOQUE - DEPOSITO | MARCA NÃO INFORMADA | BOM |  | EXTINTOR DE INCÊNDIO | 2024-06-21 | 1 | EQUIPAMENTOS DE PROTEÇÃO, SEGURANÇA E SOCORRO | 154.7 | 125.69
3586715 |  | EXTINTOR | SECRETARIA DE ESTADO DA SAÚDE |  | X | HOSPITAL DE URGÊNCIAS DE GOIÂNIA DR. VALDEMIRO CRUZ | DMP - ESTOQUE - DEPOSITO | MARCA NÃO INFORMADA | BOM |  | EXTINTOR DE INCÊNDIO | 2024-06-21 | 1 | EQUIPAMENTOS DE PROTEÇÃO, SEGURANÇA E SOCORRO | 154.7 | 125.69
3586716 |  | EXTINTOR | SECRETARIA DE ESTADO DA SAÚDE |  | X | HOSPITAL DE URGÊNCIAS DE GOIÂNIA DR. VALDEMIRO CRUZ | DMP - ESTOQUE - DEPOSITO | MARCA NÃO INFORMADA | BOM |  | EXTINTOR DE INCÊNDIO | 2024-06-21 | 1 | EQUIPAMENTOS DE PROTEÇÃO, SEGURANÇA E SOCORRO | 154.7 | 125.69
3586717 |  | EXTINTOR | SECRETARIA DE ESTADO DA SAÚDE |  | X | HOSPITAL DE URGÊNCIAS DE GOIÂNIA DR. VALDEMIRO CRUZ | DMP - ESTOQUE - DEPOSITO | MARCA NÃO INFORMADA | BOM |  | EXTINTOR DE INCÊNDIO | 2024-06-21 | 1 | EQUIPAMENTOS DE PROTEÇÃO, SEGURANÇA E SOCORRO | 154.7 | 125.69
3586718 |  | EXTINTOR | SECRETARIA DE ESTADO DA SAÚDE |  | X | HOSPITAL DE URGÊNCIAS DE GOIÂNIA DR. VALDEMIRO CRUZ | DMP - ESTOQUE - DEPOSITO | MARCA NÃO INFORMADA | BOM |  | EXTINTOR DE INCÊNDIO | 2024-06-21 | 1 | EQUIPAMENTOS DE PROTEÇÃO, SEGURANÇA E SOCORRO | 154.7 | 125.69
3586719 |  | EXTINTOR | SECRETARIA DE ESTADO DA SAÚDE |  | X | HOSPITAL DE URGÊNCIAS DE GOIÂNIA DR. VALDEMIRO CRUZ | DMP - ESTOQUE - DEPOSITO | MARCA NÃO INFORMADA | BOM |  | EXTINTOR DE INCÊNDIO | 2024-06-21 | 1 | EQUIPAMENTOS DE PROTEÇÃO, SEGURANÇA E SOCORRO | 154.7 | 125.69
3586720 |  | EXTINTOR | SECRETARIA DE ESTADO DA SAÚDE |  | X | HOSPITAL DE URGÊNCIAS DE GOIÂNIA DR. VALDEMIRO CRUZ | DMP - ESTOQUE - DEPOSITO | MARCA NÃO INFORMADA | BOM |  | EXTINTOR DE INCÊNDIO | 2024-06-21 | 1 | EQUIPAMENTOS DE PROTEÇÃO, SEGURANÇA E SOCORRO | 154.7 | 125.69
3586721 |  | EXTINTOR | SECRETARIA DE ESTADO DA SAÚDE |  | X | HOSPITAL DE URGÊNCIAS DE GOIÂNIA DR. VALDEMIRO CRUZ | DMP - ESTOQUE - DEPOSITO | MARCA NÃO INFORMADA | BOM |  | EXTINTOR DE INCÊNDIO | 2024-06-21 | 1 | EQUIPAMENTOS DE PROTEÇÃO, SEGURANÇA E SOCORRO | 154.7 | 125.69
3586722 |  | EXTINTOR | SECRETARIA DE ESTADO DA SAÚDE |  | X | HOSPITAL DE URGÊNCIAS DE GOIÂNIA DR. VALDEMIRO CRUZ | DMP - ESTOQUE - DEPOSITO | MARCA NÃO INFORMADA | BOM |  | EXTINTOR DE INCÊNDIO | 2024-06-21 | 1 | EQUIPAMENTOS DE PROTEÇÃO, SEGURANÇA E SOCORRO | 154.7 | 125.69
3586723 |  | EXTINTOR | SECRETARIA DE ESTADO DA SAÚDE |  | X | HOSPITAL DE URGÊNCIAS DE GOIÂNIA DR. VALDEMIRO CRUZ | DMP - ESTOQUE - DEPOSITO | MARCA NÃO INFORMADA | BOM |  | EXTINTOR DE INCÊNDIO | 2024-06-21 | 1 | EQUIPAMENTOS DE PROTEÇÃO, SEGURANÇA E SOCORRO | 154.7 | 125.69
3586724 |  | EXTINTOR | SECRETARIA DE ESTADO DA SAÚDE |  | X | HOSPITAL DE URGÊNCIAS DE GOIÂNIA DR. VALDEMIRO CRUZ | DMP - ESTOQUE - DEPOSITO | MARCA NÃO INFORMADA | BOM |  | EXTINTOR DE INCÊNDIO | 2024-06-21 | 1 | EQUIPAMENTOS DE PROTEÇÃO, SEGURANÇA E SOCORRO | 154.7 | 125.69
3586725 |  | EXTINTOR | SECRETARIA DE ESTADO DA SAÚDE |  | X | HOSPITAL DE URGÊNCIAS DE GOIÂNIA DR. VALDEMIRO CRUZ | DMP - ESTOQUE - DEPOSITO | MARCA NÃO INFORMADA | BOM |  | EXTINTOR DE INCÊNDIO | 2024-06-21 | 1 | EQUIPAMENTOS DE PROTEÇÃO, SEGURANÇA E SOCORRO | 154.7 | 125.69
3586726 |  | EXTINTOR | SECRETARIA DE ESTADO DA SAÚDE |  | X | HOSPITAL DE URGÊNCIAS DE GOIÂNIA DR. VALDEMIRO CRUZ | DMP - ESTOQUE - DEPOSITO | MARCA NÃO INFORMADA | BOM |  | EXTINTOR DE INCÊNDIO | 2024-06-21 | 1 | EQUIPAMENTOS DE PROTEÇÃO, SEGURANÇA E SOCORRO | 154.7 | 125.69
3586727 |  | EXTINTOR | SECRETARIA DE ESTADO DA SAÚDE |  | X | HOSPITAL DE URGÊNCIAS DE GOIÂNIA DR. VALDEMIRO CRUZ | DMP - ESTOQUE - DEPOSITO | MARCA NÃO INFORMADA | BOM |  | EXTINTOR DE INCÊNDIO | 2024-06-21 | 1 | EQUIPAMENTOS DE PROTEÇÃO, SEGURANÇA E SOCORRO | 154.7 | 125.69
3586728 |  | EXTINTOR | SECRETARIA DE ESTADO DA SAÚDE |  | X | HOSPITAL DE URGÊNCIAS DE GOIÂNIA DR. VALDEMIRO CRUZ | DMP - ESTOQUE - DEPOSITO | MARCA NÃO INFORMADA | BOM |  | EXTINTOR DE INCÊNDIO | 2024-06-21 | 1 | EQUIPAMENTOS DE PROTEÇÃO, SEGURANÇA E SOCORRO | 154.7 | 125.69
3586729 |  | EXTINTOR | SECRETARIA DE ESTADO DA SAÚDE |  | X | HOSPITAL DE URGÊNCIAS DE GOIÂNIA DR. VALDEMIRO CRUZ | DMP - ESTOQUE - DEPOSITO | MARCA NÃO INFORMADA | BOM |  | EXTINTOR DE INCÊNDIO | 2024-06-21 | 1 | EQUIPAMENTOS DE PROTEÇÃO, SEGURANÇA E SOCORRO | 154.7 | 125.69
3586730 |  | EXTINTOR | SECRETARIA DE ESTADO DA SAÚDE |  | X | HOSPITAL DE URGÊNCIAS DE GOIÂNIA DR. VALDEMIRO CRUZ | DMP - ESTOQUE - DEPOSITO | MARCA NÃO INFORMADA | BOM |  | EXTINTOR DE INCÊNDIO | 2024-06-21 | 1 | EQUIPAMENTOS DE PROTEÇÃO, SEGURANÇA E SOCORRO | 154.7 | 125.69
3586264 |  | EXTINTOR | SECRETARIA DE ESTADO DA SAÚDE |  | X | HOSPITAL DE URGÊNCIAS DE GOIÂNIA DR. VALDEMIRO CRUZ | DP/DDRH | MARCA NÃO INFORMADA | BOM |  | EXTINTOR DE INCÊNDIO | 2024-06-21 | 1 | EQUIPAMENTOS DE PROTEÇÃO, SEGURANÇA E SOCORRO | 164.9 | 140.17
3586265 |  | EXTINTOR | SECRETARIA DE ESTADO DA SAÚDE |  | X | HOSPITAL DE URGÊNCIAS DE GOIÂNIA DR. VALDEMIRO CRUZ | DP/DDRH | MARCA NÃO INFORMADA | BOM |  | EXTINTOR DE INCÊNDIO | 2024-06-21 | 1 | EQUIPAMENTOS DE PROTEÇÃO, SEGURANÇA E SOCORRO | 164.9 | 140.17
3586676 |  | EXTINTOR | SECRETARIA DE ESTADO DA SAÚDE |  | X | HOSPITAL DE URGÊNCIAS DE GOIÂNIA DR. VALDEMIRO CRUZ | EMERGÊNCIA | MARCA NÃO INFORMADA | BOM |  | EXTINTOR DE INCÊNDIO | 2024-06-21 | 1 | EQUIPAMENTOS DE PROTEÇÃO, SEGURANÇA E SOCORRO | 154.7 | 125.69
3586687 |  | EXTINTOR | SECRETARIA DE ESTADO DA SAÚDE |  | X | HOSPITAL DE URGÊNCIAS DE GOIÂNIA DR. VALDEMIRO CRUZ | ENFERMARIA 201 | MARCA NÃO INFORMADA | BOM |  | EXTINTOR DE INCÊNDIO | 2024-06-21 | 1 | EQUIPAMENTOS DE PROTEÇÃO, SEGURANÇA E SOCORRO | 118.3 | 96.12
3586688 |  | EXTINTOR | SECRETARIA DE ESTADO DA SAÚDE |  | X | HOSPITAL DE URGÊNCIAS DE GOIÂNIA DR. VALDEMIRO CRUZ | ENFERMARIA 203 | MARCA NÃO INFORMADA | BOM |  | EXTINTOR DE INCÊNDIO | 2024-06-21 | 1 | EQUIPAMENTOS DE PROTEÇÃO, SEGURANÇA E SOCORRO | 154.7 | 125.69
3586689 |  | EXTINTOR | SECRETARIA DE ESTADO DA SAÚDE |  | X | HOSPITAL DE URGÊNCIAS DE GOIÂNIA DR. VALDEMIRO CRUZ | ENFERMARIA 211 | MARCA NÃO INFORMADA | BOM |  | EXTINTOR DE INCÊNDIO | 2024-06-21 | 1 | EQUIPAMENTOS DE PROTEÇÃO, SEGURANÇA E SOCORRO | 154.7 | 125.69
3586690 |  | EXTINTOR | SECRETARIA DE ESTADO DA SAÚDE |  | X | HOSPITAL DE URGÊNCIAS DE GOIÂNIA DR. VALDEMIRO CRUZ | ENFERMARIA 213 | MARCA NÃO INFORMADA | BOM |  | EXTINTOR DE INCÊNDIO | 2024-06-21 | 1 | EQUIPAMENTOS DE PROTEÇÃO, SEGURANÇA E SOCORRO | 154.7 | 125.69
3586692 |  | EXTINTOR | SECRETARIA DE ESTADO DA SAÚDE |  | X | HOSPITAL DE URGÊNCIAS DE GOIÂNIA DR. VALDEMIRO CRUZ | ENFERMARIA 307 | MARCA NÃO INFORMADA | BOM |  | EXTINTOR DE INCÊNDIO | 2024-06-21 | 1 | EQUIPAMENTOS DE PROTEÇÃO, SEGURANÇA E SOCORRO | 154.7 | 125.69
3586693 |  | EXTINTOR | SECRETARIA DE ESTADO DA SAÚDE |  | X | HOSPITAL DE URGÊNCIAS DE GOIÂNIA DR. VALDEMIRO CRUZ | ENFERMARIA 307 | MARCA NÃO INFORMADA | BOM |  | EXTINTOR DE INCÊNDIO | 2024-06-21 | 1 | EQUIPAMENTOS DE PROTEÇÃO, SEGURANÇA E SOCORRO | 154.7 | 125.69
3586694 |  | EXTINTOR | SECRETARIA DE ESTADO DA SAÚDE |  | X | HOSPITAL DE URGÊNCIAS DE GOIÂNIA DR. VALDEMIRO CRUZ | ENFERMARIA 314 | MARCA NÃO INFORMADA | BOM |  | EXTINTOR DE INCÊNDIO | 2024-06-21 | 1 | EQUIPAMENTOS DE PROTEÇÃO, SEGURANÇA E SOCORRO | 154.7 | 125.69
3586696 |  | EXTINTOR | SECRETARIA DE ESTADO DA SAÚDE |  | X | HOSPITAL DE URGÊNCIAS DE GOIÂNIA DR. VALDEMIRO CRUZ | ENFERMARIA 413 | MARCA NÃO INFORMADA | BOM |  | EXTINTOR DE INCÊNDIO | 2024-06-21 | 1 | EQUIPAMENTOS DE PROTEÇÃO, SEGURANÇA E SOCORRO | 154.7 | 125.69
3586697 |  | EXTINTOR | SECRETARIA DE ESTADO DA SAÚDE |  | X | HOSPITAL DE URGÊNCIAS DE GOIÂNIA DR. VALDEMIRO CRUZ | ENFERMARIA 416 | MARCA NÃO INFORMADA | BOM |  | EXTINTOR DE INCÊNDIO | 2024-06-21 | 1 | EQUIPAMENTOS DE PROTEÇÃO, SEGURANÇA E SOCORRO | 154.7 | 125.69
3586698 |  | EXTINTOR | SECRETARIA DE ESTADO DA SAÚDE |  | X | HOSPITAL DE URGÊNCIAS DE GOIÂNIA DR. VALDEMIRO CRUZ | ENFERMARIA 425 | MARCA NÃO INFORMADA | BOM |  | EXTINTOR DE INCÊNDIO | 2024-06-21 | 1 | EQUIPAMENTOS DE PROTEÇÃO, SEGURANÇA E SOCORRO | 154.7 | 125.69
3586699 |  | EXTINTOR | SECRETARIA DE ESTADO DA SAÚDE |  | X | HOSPITAL DE URGÊNCIAS DE GOIÂNIA DR. VALDEMIRO CRUZ | ENFERMARIA 431 | MARCA NÃO INFORMADA | BOM |  | EXTINTOR DE INCÊNDIO | 2024-06-21 | 1 | EQUIPAMENTOS DE PROTEÇÃO, SEGURANÇA E SOCORRO | 154.7 | 125.69
3586668 |  | EXTINTOR | SECRETARIA DE ESTADO DA SAÚDE |  | X | HOSPITAL DE URGÊNCIAS DE GOIÂNIA DR. VALDEMIRO CRUZ | ENFERMARIA MASCULINA TERREO | MARCA NÃO INFORMADA | BOM |  | EXTINTOR DE INCÊNDIO | 2024-06-21 | 1 | EQUIPAMENTOS DE PROTEÇÃO, SEGURANÇA E SOCORRO | 154.7 | 125.69
3586608 |  | EXTINTOR | SECRETARIA DE ESTADO DA SAÚDE |  | X | HOSPITAL DE URGÊNCIAS DE GOIÂNIA DR. VALDEMIRO CRUZ | FARMÁCIA CENTRAL | MARCA NÃO INFORMADA | BOM |  | EXTINTOR DE INCÊNDIO | 2024-06-21 | 1 | EQUIPAMENTOS DE PROTEÇÃO, SEGURANÇA E SOCORRO | 154.7 | 125.69
3586609 |  | EXTINTOR | SECRETARIA DE ESTADO DA SAÚDE |  | X | HOSPITAL DE URGÊNCIAS DE GOIÂNIA DR. VALDEMIRO CRUZ | FARMÁCIA CENTRAL | MARCA NÃO INFORMADA | BOM |  | EXTINTOR DE INCÊNDIO | 2024-06-21 | 1 | EQUIPAMENTOS DE PROTEÇÃO, SEGURANÇA E SOCORRO | 154.7 | 125.69
3586683 |  | EXTINTOR | SECRETARIA DE ESTADO DA SAÚDE |  | X | HOSPITAL DE URGÊNCIAS DE GOIÂNIA DR. VALDEMIRO CRUZ | FARMÁCIA SATÉLITE ( 2 ) | MARCA NÃO INFORMADA | BOM |  | EXTINTOR DE INCÊNDIO | 2024-06-21 | 1 | EQUIPAMENTOS DE PROTEÇÃO, SEGURANÇA E SOCORRO | 154.7 | 125.69
3586482 |  | EXTINTOR | SECRETARIA DE ESTADO DA SAÚDE |  | X | HOSPITAL DE URGÊNCIAS DE GOIÂNIA DR. VALDEMIRO CRUZ | GERADOR | MARCA NÃO INFORMADA | BOM |  | EXTINTOR DE INCÊNDIO | 2024-06-21 | 1 | EQUIPAMENTOS DE PROTEÇÃO, SEGURANÇA E SOCORRO | 154.7 | 125.69
3586664 |  | EXTINTOR | SECRETARIA DE ESTADO DA SAÚDE |  | X | HOSPITAL DE URGÊNCIAS DE GOIÂNIA DR. VALDEMIRO CRUZ | GUARDA PERTENCE | MARCA NÃO INFORMADA | BOM |  | EXTINTOR DE INCÊNDIO | 2024-06-21 | 1 | EQUIPAMENTOS DE PROTEÇÃO, SEGURANÇA E SOCORRO | 154.7 | 125.69
3586669 |  | EXTINTOR | SECRETARIA DE ESTADO DA SAÚDE |  | X | HOSPITAL DE URGÊNCIAS DE GOIÂNIA DR. VALDEMIRO CRUZ | HOSPITAL DIA | MARCA NÃO INFORMADA | BOM |  | EXTINTOR DE INCÊNDIO | 2024-06-21 | 1 | EQUIPAMENTOS DE PROTEÇÃO, SEGURANÇA E SOCORRO | 154.7 | 125.69
3586483 |  | EXTINTOR | SECRETARIA DE ESTADO DA SAÚDE |  | X | HOSPITAL DE URGÊNCIAS DE GOIÂNIA DR. VALDEMIRO CRUZ | LABORATÓRIO ANALISES CLÍNICA 1° ANDAR | MARCA NÃO INFORMADA | BOM |  | EXTINTOR DE INCÊNDIO | 2024-06-21 | 1 | EQUIPAMENTOS DE PROTEÇÃO, SEGURANÇA E SOCORRO | 154.7 | 125.69
3586584 |  | EXTINTOR | SECRETARIA DE ESTADO DA SAÚDE |  | X | HOSPITAL DE URGÊNCIAS DE GOIÂNIA DR. VALDEMIRO CRUZ | LAVANDERIA | MARCA NÃO INFORMADA | BOM |  | EXTINTOR DE INCÊNDIO | 2024-06-21 | 1 | EQUIPAMENTOS DE PROTEÇÃO, SEGURANÇA E SOCORRO | 154.7 | 125.69
3586585 |  | EXTINTOR | SECRETARIA DE ESTADO DA SAÚDE |  | X | HOSPITAL DE URGÊNCIAS DE GOIÂNIA DR. VALDEMIRO CRUZ | LAVANDERIA | MARCA NÃO INFORMADA | BOM |  | EXTINTOR DE INCÊNDIO | 2024-06-21 | 1 | EQUIPAMENTOS DE PROTEÇÃO, SEGURANÇA E SOCORRO | 154.7 | 125.69
3586587 |  | EXTINTOR | SECRETARIA DE ESTADO DA SAÚDE |  | X | HOSPITAL DE URGÊNCIAS DE GOIÂNIA DR. VALDEMIRO CRUZ | NUTRIÇÃO | MARCA NÃO INFORMADA | BOM |  | EXTINTOR DE INCÊNDIO | 2024-06-21 | 1 | EQUIPAMENTOS DE PROTEÇÃO, SEGURANÇA E SOCORRO | 154.7 | 125.69
3586330 |  | EXTINTOR | SECRETARIA DE ESTADO DA SAÚDE |  | X | HOSPITAL DE URGÊNCIAS DE GOIÂNIA DR. VALDEMIRO CRUZ | OFICINA - MANUTENÇÃO | MARCA NÃO INFORMADA | BOM |  | EXTINTOR DE INCÊNDIO | 2024-06-21 | 1 | EQUIPAMENTOS DE PROTEÇÃO, SEGURANÇA E SOCORRO | 154.7 | 125.69
3586673 |  | EXTINTOR | SECRETARIA DE ESTADO DA SAÚDE |  | X | HOSPITAL DE URGÊNCIAS DE GOIÂNIA DR. VALDEMIRO CRUZ | PIT-STOP | MARCA NÃO INFORMADA | BOM |  | EXTINTOR DE INCÊNDIO | 2024-06-21 | 1 | EQUIPAMENTOS DE PROTEÇÃO, SEGURANÇA E SOCORRO | 154.7 | 125.69
3586617 |  | EXTINTOR | SECRETARIA DE ESTADO DA SAÚDE |  | X | HOSPITAL DE URGÊNCIAS DE GOIÂNIA DR. VALDEMIRO CRUZ | RAIO-X | MARCA NÃO INFORMADA | BOM |  | EXTINTOR DE INCÊNDIO | 2024-06-21 | 1 | EQUIPAMENTOS DE PROTEÇÃO, SEGURANÇA E SOCORRO | 154.7 | 125.69
3586586 |  | EXTINTOR | SECRETARIA DE ESTADO DA SAÚDE |  | X | HOSPITAL DE URGÊNCIAS DE GOIÂNIA DR. VALDEMIRO CRUZ | RECEBIMENTO COZINHA | MARCA NÃO INFORMADA | BOM |  | EXTINTOR DE INCÊNDIO | 2024-06-21 | 1 | EQUIPAMENTOS DE PROTEÇÃO, SEGURANÇA E SOCORRO | 154.7 | 125.69
3586666 |  | EXTINTOR | SECRETARIA DE ESTADO DA SAÚDE |  | X | HOSPITAL DE URGÊNCIAS DE GOIÂNIA DR. VALDEMIRO CRUZ | RECEPÇÃO SOCIAL | MARCA NÃO INFORMADA | BOM |  | EXTINTOR DE INCÊNDIO | 2024-06-21 | 1 | EQUIPAMENTOS DE PROTEÇÃO, SEGURANÇA E SOCORRO | 154.7 | 125.69
3586507 |  | EXTINTOR | SECRETARIA DE ESTADO DA SAÚDE |  | X | HOSPITAL DE URGÊNCIAS DE GOIÂNIA DR. VALDEMIRO CRUZ | REFEITÓRIO | MARCA NÃO INFORMADA | BOM |  | EXTINTOR DE INCÊNDIO | 2024-06-21 | 1 | EQUIPAMENTOS DE PROTEÇÃO, SEGURANÇA E SOCORRO | 63.7 | 51.76
3586679 |  | EXTINTOR | SECRETARIA DE ESTADO DA SAÚDE |  | X | HOSPITAL DE URGÊNCIAS DE GOIÂNIA DR. VALDEMIRO CRUZ | SESMT | MARCA NÃO INFORMADA | BOM |  | EXTINTOR DE INCÊNDIO | 2024-06-21 | 1 | EQUIPAMENTOS DE PROTEÇÃO, SEGURANÇA E SOCORRO | 154.7 | 125.69
3586678 |  | EXTINTOR | SECRETARIA DE ESTADO DA SAÚDE |  | X | HOSPITAL DE URGÊNCIAS DE GOIÂNIA DR. VALDEMIRO CRUZ | TERREO CORREDOR AMBULATORIO | MARCA NÃO INFORMADA | BOM |  | EXTINTOR DE INCÊNDIO | 2024-06-21 | 1 | EQUIPAMENTOS DE PROTEÇÃO, SEGURANÇA E SOCORRO | 154.7 | 125.69
3586667 |  | EXTINTOR | SECRETARIA DE ESTADO DA SAÚDE |  | X | HOSPITAL DE URGÊNCIAS DE GOIÂNIA DR. VALDEMIRO CRUZ | UTI 4 | MARCA NÃO INFORMADA | BOM |  | EXTINTOR DE INCÊNDIO | 2024-06-21 | 1 | EQUIPAMENTOS DE PROTEÇÃO, SEGURANÇA E SOCORRO | 154.7 | 125.69
3586681 |  | EXTINTOR | SECRETARIA DE ESTADO DA SAÚDE |  | X | HOSPITAL DE URGÊNCIAS DE GOIÂNIA DR. VALDEMIRO CRUZ | UTI 1 | MARCA NÃO INFORMADA | BOM |  | EXTINTOR DE INCÊNDIO | 2024-06-21 | 1 | EQUIPAMENTOS DE PROTEÇÃO, SEGURANÇA E SOCORRO | 154.7 | 125.69
3586682 |  | EXTINTOR | SECRETARIA DE ESTADO DA SAÚDE |  | X | HOSPITAL DE URGÊNCIAS DE GOIÂNIA DR. VALDEMIRO CRUZ | UTI 1 | MARCA NÃO INFORMADA | BOM |  | EXTINTOR DE INCÊNDIO | 2024-06-21 | 1 | EQUIPAMENTOS DE PROTEÇÃO, SEGURANÇA E SOCORRO | 154.7 | 125.69
3586680 |  | EXTINTOR | SECRETARIA DE ESTADO DA SAÚDE |  | X | HOSPITAL DE URGÊNCIAS DE GOIÂNIA DR. VALDEMIRO CRUZ | UTI 2 | MARCA NÃO INFORMADA | BOM |  | EXTINTOR DE INCÊNDIO | 2024-06-21 | 1 | EQUIPAMENTOS DE PROTEÇÃO, SEGURANÇA E SOCORRO | 154.7 | 125.69
3586675 |  | EXTINTOR | SECRETARIA DE ESTADO DA SAÚDE |  | X | HOSPITAL DE URGÊNCIAS DE GOIÂNIA DR. VALDEMIRO CRUZ | UTI 3 | MARCA NÃO INFORMADA | BOM |  | EXTINTOR DE INCÊNDIO | 2024-06-21 | 1 | EQUIPAMENTOS DE PROTEÇÃO, SEGURANÇA E SOCORRO | 154.7 | 125.69
3586252 |  | CATRACA ELETRÔNICA | SECRETARIA DE ESTADO DA SAÚDE |  | X | HOSPITAL DE URGÊNCIAS DE GOIÂNIA DR. VALDEMIRO CRUZ | ÁREA COMUM | MARCA NÃO INFORMADA | BOM |  | CATRACA | 2024-06-21 | 1 | EQUIPAMENTOS DE PROTEÇÃO, SEGURANÇA E SOCORRO | 339.15 | 254.36
3586253 |  | CATRACA ELETRÔNICA | SECRETARIA DE ESTADO DA SAÚDE |  | X | HOSPITAL DE URGÊNCIAS DE GOIÂNIA DR. VALDEMIRO CRUZ | ÁREA COMUM | MARCA NÃO INFORMADA | BOM |  | CATRACA | 2024-06-21 | 1 | EQUIPAMENTOS DE PROTEÇÃO, SEGURANÇA E SOCORRO | 339.15 | 254.36
QUANTIDADE TOTAL DE BENS | [12 empty] | 118 | VALOR TOTAL | 18567.5 | 15083.36
EQUIPAMENTOS DE TECNOLOGIA DA INFORMAÇÃO
2552048 |  | EQUIPAMENTO ACCESS POINT TIPO 1 | SECRETARIA DE ESTADO DA SAÚDE | X |  | HOSPITAL DE URGÊNCIAS DE GOIÂNIA DR. VALDEMIRO CRUZ | DIRETORIA CLÍNICA | MARCA NÃO INFORMADA | BOM |  | ACCESS POINT | 2013-09-09 | 1 | EQUIPAMENTOS DE TECNOLOGIA DA INFORMAÇÃO | 5900 | 590
2552049 |  | EQUIPAMENTO ACCESS POINT TIPO 1 | SECRETARIA DE ESTADO DA SAÚDE | X |  | HOSPITAL DE URGÊNCIAS DE GOIÂNIA DR. VALDEMIRO CRUZ | DIRETORIA CLÍNICA | MARCA NÃO INFORMADA | BOM |  | ACCESS POINT | 2013-09-09 | 1 | EQUIPAMENTOS DE TECNOLOGIA DA INFORMAÇÃO | 5900 | 590
2552050 |  | EQUIPAMENTO ACCESS POINT TIPO 1 | SECRETARIA DE ESTADO DA SAÚDE | X |  | HOSPITAL DE URGÊNCIAS DE GOIÂNIA DR. VALDEMIRO CRUZ | DIRETORIA CLÍNICA | MARCA NÃO INFORMADA | BOM |  | ACCESS POINT | 2013-09-09 | 1 | EQUIPAMENTOS DE TECNOLOGIA DA INFORMAÇÃO | 5900 | 590
2552051 |  | EQUIPAMENTO ACCESS POINT TIPO 1 | SECRETARIA DE ESTADO DA SAÚDE | X |  | HOSPITAL DE URGÊNCIAS DE GOIÂNIA DR. VALDEMIRO CRUZ | DIRETORIA CLÍNICA | MARCA NÃO INFORMADA | BOM |  | ACCESS POINT | 2013-09-09 | 1 | EQUIPAMENTOS DE TECNOLOGIA DA INFORMAÇÃO | 5900 | 590
2552052 |  | EQUIPAMENTO ACCESS POINT TIPO 1 | SECRETARIA DE ESTADO DA SAÚDE | X |  | HOSPITAL DE URGÊNCIAS DE GOIÂNIA DR. VALDEMIRO CRUZ | DIRETORIA CLÍNICA | MARCA NÃO INFORMADA | BOM |  | ACCESS POINT | 2013-09-09 | 1 | EQUIPAMENTOS DE TECNOLOGIA DA INFORMAÇÃO | 5900 | 590
2552053 |  | EQUIPAMENTO ACCESS POINT TIPO 1 | SECRETARIA DE ESTADO DA SAÚDE | X |  | HOSPITAL DE URGÊNCIAS DE GOIÂNIA DR. VALDEMIRO CRUZ | DIRETORIA CLÍNICA | MARCA NÃO INFORMADA | BOM |  | ACCESS POINT | 2013-09-09 | 1 | EQUIPAMENTOS DE TECNOLOGIA DA INFORMAÇÃO | 5900 | 590
2552054 |  | EQUIPAMENTO ACCESS POINT TIPO 1 | SECRETARIA DE ESTADO DA SAÚDE | X |  | HOSPITAL DE URGÊNCIAS DE GOIÂNIA DR. VALDEMIRO CRUZ | DIRETORIA CLÍNICA | MARCA NÃO INFORMADA | BOM |  | ACCESS POINT | 2013-09-09 | 1 | EQUIPAMENTOS DE TECNOLOGIA DA INFORMAÇÃO | 5900 | 590
2552055 |  | EQUIPAMENTO ACCESS POINT TIPO 1 | SECRETARIA DE ESTADO DA SAÚDE | X |  | HOSPITAL DE URGÊNCIAS DE GOIÂNIA DR. VALDEMIRO CRUZ | DIRETORIA CLÍNICA | MARCA NÃO INFORMADA | BOM |  | ACCESS POINT | 2013-09-09 | 1 | EQUIPAMENTOS DE TECNOLOGIA DA INFORMAÇÃO | 5900 | 590
2552056 |  | EQUIPAMENTO ACCESS POINT TIPO 1 | SECRETARIA DE ESTADO DA SAÚDE | X |  | HOSPITAL DE URGÊNCIAS DE GOIÂNIA DR. VALDEMIRO CRUZ | DIRETORIA CLÍNICA | MARCA NÃO INFORMADA | BOM |  | ACCESS POINT | 2013-09-09 | 1 | EQUIPAMENTOS DE TECNOLOGIA DA INFORMAÇÃO | 5900 | 590
2552057 |  | EQUIPAMENTO ACCESS POINT TIPO 1 | SECRETARIA DE ESTADO DA SAÚDE | X |  | HOSPITAL DE URGÊNCIAS DE GOIÂNIA DR. VALDEMIRO CRUZ | DIRETORIA CLÍNICA | MARCA NÃO INFORMADA | BOM |  | ACCESS POINT | 2013-09-10 | 1 | EQUIPAMENTOS DE TECNOLOGIA DA INFORMAÇÃO | 5900 | 590
2552058 |  | EQUIPAMENTO ACCESS POINT TIPO 2 | SECRETARIA DE ESTADO DA SAÚDE | X |  | HOSPITAL DE URGÊNCIAS DE GOIÂNIA DR. VALDEMIRO CRUZ | DIRETORIA CLÍNICA | MARCA NÃO INFORMADA | BOM |  | ACCESS POINT | 2013-09-10 | 1 | EQUIPAMENTOS DE TECNOLOGIA DA INFORMAÇÃO | 5900 | 590
2552059 |  | EQUIPAMENTO ACCESS POINT TIPO 2 | SECRETARIA DE ESTADO DA SAÚDE | X |  | HOSPITAL DE URGÊNCIAS DE GOIÂNIA DR. VALDEMIRO CRUZ | DIRETORIA CLÍNICA | MARCA NÃO INFORMADA | BOM |  | ACCESS POINT | 2013-09-10 | 1 | EQUIPAMENTOS DE TECNOLOGIA DA INFORMAÇÃO | 5900 | 590
2552060 |  | EQUIPAMENTO ACCESS POINT TIPO 2 | SECRETARIA DE ESTADO DA SAÚDE | X |  | HOSPITAL DE URGÊNCIAS DE GOIÂNIA DR. VALDEMIRO CRUZ | DIRETORIA CLÍNICA | MARCA NÃO INFORMADA | BOM |  | ACCESS POINT | 2013-09-11 | 1 | EQUIPAMENTOS DE TECNOLOGIA DA INFORMAÇÃO | 5900 | 590
2552061 |  | EQUIPAMENTO ACCESS POINT TIPO 2 | SECRETARIA DE ESTADO DA SAÚDE | X |  | HOSPITAL DE URGÊNCIAS DE GOIÂNIA DR. VALDEMIRO CRUZ | DIRETORIA CLÍNICA | MARCA NÃO INFORMADA | BOM |  | ACCESS POINT | 2013-09-11 | 1 | EQUIPAMENTOS DE TECNOLOGIA DA INFORMAÇÃO | 5900 | 590
2552062 |  | EQUIPAMENTO ACCESS POINT TIPO 2 | SECRETARIA DE ESTADO DA SAÚDE | X |  | HOSPITAL DE URGÊNCIAS DE GOIÂNIA DR. VALDEMIRO CRUZ | DIRETORIA CLÍNICA | MARCA NÃO INFORMADA | BOM |  | ACCESS POINT | 2013-09-12 | 1 | EQUIPAMENTOS DE TECNOLOGIA DA INFORMAÇÃO | 5900 | 590
2552063 |  | EQUIPAMENTO ACCESS POINT TIPO 2 | SECRETARIA DE ESTADO DA SAÚDE | X |  | HOSPITAL DE URGÊNCIAS DE GOIÂNIA DR. VALDEMIRO CRUZ | DIRETORIA CLÍNICA | MARCA NÃO INFORMADA | BOM |  | ACCESS POINT | 2013-09-16 | 1 | EQUIPAMENTOS DE TECNOLOGIA DA INFORMAÇÃO | 5900 | 590
2552064 |  | EQUIPAMENTO ACCESS POINT TIPO 2 | SECRETARIA DE ESTADO DA SAÚDE | X |  | HOSPITAL DE URGÊNCIAS DE GOIÂNIA DR. VALDEMIRO CRUZ | DIRETORIA CLÍNICA | MARCA NÃO INFORMADA | BOM |  | ACCESS POINT | 2013-09-16 | 1 | EQUIPAMENTOS DE TECNOLOGIA DA INFORMAÇÃO | 5900 | 590
2552065 |  | EQUIPAMENTO ACCESS POINT TIPO 2 | SECRETARIA DE ESTADO DA SAÚDE | X |  | HOSPITAL DE URGÊNCIAS DE GOIÂNIA DR. VALDEMIRO CRUZ | DIRETORIA CLÍNICA | MARCA NÃO INFORMADA | BOM |  | ACCESS POINT | 2013-09-16 | 1 | EQUIPAMENTOS DE TECNOLOGIA DA INFORMAÇÃO | 5900 | 590
2552066 |  | EQUIPAMENTO ACCESS POINT TIPO 2 | SECRETARIA DE ESTADO DA SAÚDE | X |  | HOSPITAL DE URGÊNCIAS DE GOIÂNIA DR. VALDEMIRO CRUZ | DIRETORIA CLÍNICA | MARCA NÃO INFORMADA | BOM |  | ACCESS POINT | 2013-09-16 | 1 | EQUIPAMENTOS DE TECNOLOGIA DA INFORMAÇÃO | 5900 | 590
2552067 |  | EQUIPAMENTO ACCESS POINT TIPO 2 | SECRETARIA DE ESTADO DA SAÚDE | X |  | HOSPITAL DE URGÊNCIAS DE GOIÂNIA DR. VALDEMIRO CRUZ | DIRETORIA CLÍNICA | MARCA NÃO INFORMADA | BOM |  | ACCESS POINT | 2013-09-16 | 1 | EQUIPAMENTOS DE TECNOLOGIA DA INFORMAÇÃO | 5900 | 590
2552068 |  | EQUIPAMENTO ACCESS POINT TIPO 2 | SECRETARIA DE ESTADO DA SAÚDE | X |  | HOSPITAL DE URGÊNCIAS DE GOIÂNIA DR. VALDEMIRO CRUZ | DIRETORIA CLÍNICA | MARCA NÃO INFORMADA | BOM |  | ACCESS POINT | 2013-09-16 | 1 | EQUIPAMENTOS DE TECNOLOGIA DA INFORMAÇÃO | 5900 | 590
2552069 |  | EQUIPAMENTO ACCESS POINT TIPO 2 | SECRETARIA DE ESTADO DA SAÚDE | X |  | HOSPITAL DE URGÊNCIAS DE GOIÂNIA DR. VALDEMIRO CRUZ | DIRETORIA CLÍNICA | MARCA NÃO INFORMADA | BOM |  | ACCESS POINT | 2013-09-16 | 1 | EQUIPAMENTOS DE TECNOLOGIA DA INFORMAÇÃO | 5900 | 590
2552070 |  | EQUIPAMENTO ACCESS POINT TIPO 2 | SECRETARIA DE ESTADO DA SAÚDE | X |  | HOSPITAL DE URGÊNCIAS DE GOIÂNIA DR. VALDEMIRO CRUZ | DIRETORIA CLÍNICA | MARCA NÃO INFORMADA | BOM |  | ACCESS POINT | 2013-09-16 | 1 | EQUIPAMENTOS DE TECNOLOGIA DA INFORMAÇÃO | 5900 | 590
2552071 |  | EQUIPAMENTO ACCESS POINT TIPO 2 | SECRETARIA DE ESTADO DA SAÚDE | X |  | HOSPITAL DE URGÊNCIAS DE GOIÂNIA DR. VALDEMIRO CRUZ | DIRETORIA CLÍNICA | MARCA NÃO INFORMADA | BOM |  | ACCESS POINT | 2013-09-16 | 1 | EQUIPAMENTOS DE TECNOLOGIA DA INFORMAÇÃO | 5900 | 590
2552072 |  | EQUIPAMENTO ACCESS POINT TIPO 2 | SECRETARIA DE ESTADO DA SAÚDE | X |  | HOSPITAL DE URGÊNCIAS DE GOIÂNIA DR. VALDEMIRO CRUZ | DIRETORIA CLÍNICA | MARCA NÃO INFORMADA | BOM |  | ACCESS POINT | 2013-09-16 | 1 | EQUIPAMENTOS DE TECNOLOGIA DA INFORMAÇÃO | 5900 | 590
2552073 |  | EQUIPAMENTO ACCESS POINT TIPO 2 | SECRETARIA DE ESTADO DA SAÚDE | X |  | HOSPITAL DE URGÊNCIAS DE GOIÂNIA DR. VALDEMIRO CRUZ | DIRETORIA CLÍNICA | MARCA NÃO INFORMADA | BOM |  | ACCESS POINT | 2013-09-16 | 1 | EQUIPAMENTOS DE TECNOLOGIA DA INFORMAÇÃO | 5900 | 590
2552074 |  | EQUIPAMENTO ACCESS POINT TIPO 2 | SECRETARIA DE ESTADO DA SAÚDE | X |  | HOSPITAL DE URGÊNCIAS DE GOIÂNIA DR. VALDEMIRO CRUZ | DIRETORIA CLÍNICA | MARCA NÃO INFORMADA | BOM |  | ACCESS POINT | 2013-09-18 | 1 | EQUIPAMENTOS DE TECNOLOGIA DA INFORMAÇÃO | 5900 | 590
2552075 |  | EQUIPAMENTO ACCESS POINT TIPO 2 | SECRETARIA DE ESTADO DA SAÚDE | X |  | HOSPITAL DE URGÊNCIAS DE GOIÂNIA DR. VALDEMIRO CRUZ | DIRETORIA CLÍNICA | MARCA NÃO INFORMADA | BOM |  | ACCESS POINT | 2013-09-25 | 1 | EQUIPAMENTOS DE TECNOLOGIA DA INFORMAÇÃO | 5900 | 590
2552076 |  | EQUIPAMENTO ACCESS POINT TIPO 2 | SECRETARIA DE ESTADO DA SAÚDE | X |  | HOSPITAL DE URGÊNCIAS DE GOIÂNIA DR. VALDEMIRO CRUZ | DIRETORIA CLÍNICA | MARCA NÃO INFORMADA | BOM |  | ACCESS POINT | 2013-09-25 | 1 | EQUIPAMENTOS DE TECNOLOGIA DA INFORMAÇÃO | 5900 | 590
2552077 |  | EQUIPAMENTO ACCESS POINT TIPO 2 | SECRETARIA DE ESTADO DA SAÚDE | X |  | HOSPITAL DE URGÊNCIAS DE GOIÂNIA DR. VALDEMIRO CRUZ | DIRETORIA CLÍNICA | MARCA NÃO INFORMADA | BOM |  | ACCESS POINT | 2013-10-06 | 1 | EQUIPAMENTOS DE TECNOLOGIA DA INFORMAÇÃO | 5900 | 590
2552078 |  | EQUIPAMENTO ACCESS POINT TIPO 2 | SECRETARIA DE ESTADO DA SAÚDE | X |  | HOSPITAL DE URGÊNCIAS DE GOIÂNIA DR. VALDEMIRO CRUZ | DIRETORIA CLÍNICA | MARCA NÃO INFORMADA | BOM |  | ACCESS POINT | 2013-10-15 | 1 | EQUIPAMENTOS DE TECNOLOGIA DA INFORMAÇÃO | 5900 | 590
2552079 |  | EQUIPAMENTO ACCESS POINT TIPO 2 | SECRETARIA DE ESTADO DA SAÚDE | X |  | HOSPITAL DE URGÊNCIAS DE GOIÂNIA DR. VALDEMIRO CRUZ | DIRETORIA CLÍNICA | MARCA NÃO INFORMADA | BOM |  | ACCESS POINT | 2013-10-15 | 1 | EQUIPAMENTOS DE TECNOLOGIA DA INFORMAÇÃO | 5900 | 590
2020516 | ST | ROTEADOR DLINK - N. de Série: 4 | SECRETARIA DE ESTADO DA SAÚDE | X |  | HOSPITAL DE URGÊNCIAS DE GOIÂNIA DR. VALDEMIRO CRUZ | HOSP.DE URGENCIA DE GOIANIA-DIR.GERAL-HUGO | MARCA NÃO INFORMADA | BOM | 4 | ROTEADOR | 2014-09-09 | 1 | EQUIPAMENTOS DE TECNOLOGIA DA INFORMAÇÃO | 15.01 | 93.38
2020517 | ST | ROTEADOR DLINK - N. de Série: 4 | SECRETARIA DE ESTADO DA SAÚDE | X |  | HOSPITAL DE URGÊNCIAS DE GOIÂNIA DR. VALDEMIRO CRUZ | HOSP.DE URGENCIA DE GOIANIA-DIR.GERAL-HUGO | MARCA NÃO INFORMADA | BOM | 4 | ROTEADOR | 2014-09-09 | 1 | EQUIPAMENTOS DE TECNOLOGIA DA INFORMAÇÃO | 15.01 | 93.38
2020518 | ST | ROTEADOR TPLINK - N. de Série: 4 | SECRETARIA DE ESTADO DA SAÚDE | X |  | HOSPITAL DE URGÊNCIAS DE GOIÂNIA DR. VALDEMIRO CRUZ | HOSP.DE URGENCIA DE GOIANIA-DIR.GERAL-HUGO | MARCA NÃO INFORMADA | BOM | 4 | ROTEADOR | 2014-09-09 | 1 | EQUIPAMENTOS DE TECNOLOGIA DA INFORMAÇÃO | 15.01 | 93.38
2020519 | ST | ROTEADOR TPLINK - N. de Série: 4 | SECRETARIA DE ESTADO DA SAÚDE | X |  | HOSPITAL DE URGÊNCIAS DE GOIÂNIA DR. VALDEMIRO CRUZ | HOSP.DE URGENCIA DE GOIANIA-DIR.GERAL-HUGO | MARCA NÃO INFORMADA | BOM | 4 | ROTEADOR | 2014-09-09 | 1 | EQUIPAMENTOS DE TECNOLOGIA DA INFORMAÇÃO | 15.01 | 93.38
2020520 | 18961 | ROTEADOR WIFI - N. de Série: SEM Nº SÉRIE | SECRETARIA DE ESTADO DA SAÚDE | X |  | HOSPITAL DE URGÊNCIAS DE GOIÂNIA DR. VALDEMIRO CRUZ | HOSP.DE URGENCIA DE GOIANIA-DIR.GERAL-HUGO - 1 | MARCA NÃO INFORMADA | BOM | SEM Nº SÉRIE | ROTEADOR | 2014-09-30 | 1 | EQUIPAMENTOS DE TECNOLOGIA DA INFORMAÇÃO | 455 | 17.4
3100458 |  | TOTEM EMISSOR DE SENHAS CO WINDOWS 10 | SECRETARIA DE ESTADO DA SAÚDE | X |  | HOSPITAL DE URGÊNCIAS DE GOIÂNIA DR. VALDEMIRO CRUZ | SUCATA | GENUS TECNOLOGIA | RUIM |  | TOTEM | 2017-04-09 | 1 | EQUIPAMENTOS DE TECNOLOGIA DA INFORMAÇÃO | 9500 | 1805
3100459 |  | TOTEM EMISSOR DE SENHAS CO WINDOWS 10 | SECRETARIA DE ESTADO DA SAÚDE | X |  | HOSPITAL DE URGÊNCIAS DE GOIÂNIA DR. VALDEMIRO CRUZ | RECEPÇÃO SOCIAL | GENUS TECNOLOGIA | BOM |  | TOTEM | 2017-07-19 | 1 | EQUIPAMENTOS DE TECNOLOGIA DA INFORMAÇÃO | 9500 | 1805
2020861 | ST | TOTEN PARA IMPRIMIR SENHA COM MONITOR - N. de Série: 4 | SECRETARIA DE ESTADO DA SAÚDE | X |  | HOSPITAL DE URGÊNCIAS DE GOIÂNIA DR. VALDEMIRO CRUZ | TERREO AGENDAMENTO DE RETORNO | TANCA | BOM | 4 | TOTEM | 2020-01-01 | 1 | EQUIPAMENTOS DE TECNOLOGIA DA INFORMAÇÃO | 15.01 | 121.72
QUANTIDADE TOTAL DE BENS | [12 empty] | 40 | VALOR TOTAL | 208330.05 | 23002.64
EQUIPAMENTOS PARA ÁUDIO, VÍDEO E FOTO
2015753 | 15721 | TV LED 42" FULL HD - N. de Série: Y1SP3XBD709943K | SECRETARIA DE ESTADO DA SAÚDE | X |  | HOSPITAL DE URGÊNCIAS DE GOIÂNIA DR. VALDEMIRO CRUZ | 2° ANDAR REPOUSO COREME | MARCA NÃO INFORMADA | BOM | Y1SP3XBD709943K | TELEVISOR | 2000-01-01 | 1 | EQUIPAMENTOS PARA ÁUDIO, VÍDEO E FOTO | 550 | 307.86
662116 |  | TV LED 32HD 3214000 SAMSUNG - N. de Série: Y1US3XBF236956R | SECRETARIA DE ESTADO DA SAÚDE | X |  | HOSPITAL DE URGÊNCIAS DE GOIÂNIA DR. VALDEMIRO CRUZ | 2º ANDAR | SAMSUNG | BOM | Y1US3XBF236956R | TELEVISOR | 2000-01-01 | 1 | EQUIPAMENTOS PARA ÁUDIO, VÍDEO E FOTO | 1190 | 303.97
662117 |  | TV LED 32HD 3214000 SAMSUNG - N. de Série: Y1US3XBF237067F | SECRETARIA DE ESTADO DA SAÚDE | X |  | HOSPITAL DE URGÊNCIAS DE GOIÂNIA DR. VALDEMIRO CRUZ | 2º ANDAR | SAMSUNG | BOM | Y1US3XBF237067F | TELEVISOR | 2000-01-01 | 1 | EQUIPAMENTOS PARA ÁUDIO, VÍDEO E FOTO | 1190 | 420.21
662118 |  | TV LED 32HD 3214000 SAMSUNG - N. de Série: Y1US3XBF237087H | SECRETARIA DE ESTADO DA SAÚDE | X |  | HOSPITAL DE URGÊNCIAS DE GOIÂNIA DR. VALDEMIRO CRUZ | 2º ANDAR | SAMSUNG | BOM | Y1US3XBF237087H | TELEVISOR | 2000-01-01 | 1 | EQUIPAMENTOS PARA ÁUDIO, VÍDEO E FOTO | 1190 | 374.85
662119 |  | TV LED 32HD 3214000 SAMSUNG - N. de Série: Y1US3XBF236710X | SECRETARIA DE ESTADO DA SAÚDE | X |  | HOSPITAL DE URGÊNCIAS DE GOIÂNIA DR. VALDEMIRO CRUZ | 2º ANDAR | SAMSUNG | BOM | Y1US3XBF236710X | TELEVISOR | 2000-01-01 | 1 | EQUIPAMENTOS PARA ÁUDIO, VÍDEO E FOTO | 1190 | 374.85
662120 |  | TV LED 32HD 3214000 SAMSUNG - N. de Série: Y4HX3X1NC24844L | SECRETARIA DE ESTADO DA SAÚDE | X |  | HOSPITAL DE URGÊNCIAS DE GOIÂNIA DR. VALDEMIRO CRUZ | 2º ANDAR | SAMSUNG | BOM | Y4HX3X1NC24844L | TELEVISOR | 2000-01-01 | 1 | EQUIPAMENTOS PARA ÁUDIO, VÍDEO E FOTO | 1190 | 374.85
662136 |  | TV PANASONIC 32 LCD PR DTV - N. de Série: BT5IB024751 | SECRETARIA DE ESTADO DA SAÚDE | X |  | HOSPITAL DE URGÊNCIAS DE GOIÂNIA DR. VALDEMIRO CRUZ | 2º ANDAR | PANASONIC | BOM | BT5IB024751 | TELEVISOR | 2000-01-01 | 1 | EQUIPAMENTOS PARA ÁUDIO, VÍDEO E FOTO | 1334 | 420.21
662140 |  | TV PANASONIC 32 LCD PR DTV - N. de Série: 709AZFM8Q891 | SECRETARIA DE ESTADO DA SAÚDE | X |  | HOSPITAL DE URGÊNCIAS DE GOIÂNIA DR. VALDEMIRO CRUZ | 2º ANDAR | PANASONIC | BOM | 709AZFM8Q891 | TELEVISOR | 2000-01-01 | 1 | EQUIPAMENTOS PARA ÁUDIO, VÍDEO E FOTO | 1334 | 340.75
666714 |  | APARELHO DE TV LED SMART WIDE FULL HD HDMI USB PTO - N. de Série: 709AZBZ8R021 | SECRETARIA DE ESTADO DA SAÚDE | X |  | HOSPITAL DE URGÊNCIAS DE GOIÂNIA DR. VALDEMIRO CRUZ | 2º ANDAR | SAMSUNG | BOM | 709AZBZ8R021 | TELEVISOR | 2000-01-01 | 1 | EQUIPAMENTOS PARA ÁUDIO, VÍDEO E FOTO | 1757.9 | 529.46
2015473 | 16955 | TELEVISOR SAMSUNG LED 32" FULL HD - N. de Série: Y1US3XBF237206B | SECRETARIA DE ESTADO DA SAÚDE | X |  | HOSPITAL DE URGÊNCIAS DE GOIÂNIA DR. VALDEMIRO CRUZ | 2º ANDAR | MARCA NÃO INFORMADA | BOM | Y1US3XBF237206B | TELEVISOR | 2004-05-04 | 1 | EQUIPAMENTOS PARA ÁUDIO, VÍDEO E FOTO | 815 | 432.3
2015644 | 18641 | TV LCD/LED 32" CONVERSOR DIGITAL. HDMI. USB. 220V COMPLETA - N. de Série: 925039C580AA041387 | SECRETARIA DE ESTADO DA SAÚDE | X |  | HOSPITAL DE URGÊNCIAS DE GOIÂNIA DR. VALDEMIRO CRUZ | 2º ANDAR | MARCA NÃO INFORMADA | BOM | 925039C580AA041387 | TELEVISOR | 2009-04-16 | 1 | EQUIPAMENTOS PARA ÁUDIO, VÍDEO E FOTO | 930 | 219.31
2015647 | 18820 | TV LCD/LED 32" CONVERSOR DIGITAL. HDMI. USB. 220V COMPLETA - N. de Série: BT51B026644 | SECRETARIA DE ESTADO DA SAÚDE | X |  | HOSPITAL DE URGÊNCIAS DE GOIÂNIA DR. VALDEMIRO CRUZ | 2º ANDAR | MARCA NÃO INFORMADA | BOM | BT51B026644 | TELEVISOR | 2009-04-16 | 1 | EQUIPAMENTOS PARA ÁUDIO, VÍDEO E FOTO | 1334 | 305.59
2015648 | 18824 | TV LCD/LED 32" CONVERSOR DIGITAL. HDMI. USB. 220V COMPLETA - N. de Série: BT51B026052 | SECRETARIA DE ESTADO DA SAÚDE | X |  | HOSPITAL DE URGÊNCIAS DE GOIÂNIA DR. VALDEMIRO CRUZ | 2º ANDAR | MARCA NÃO INFORMADA | BOM | BT51B026052 | TELEVISOR | 2009-04-16 | 1 | EQUIPAMENTOS PARA ÁUDIO, VÍDEO E FOTO | 1334 | 305.59
2015679 | 19608 | TV LED 32 POLEGADAS FULL HD - N. de Série: 709AZZX8Q685 | SECRETARIA DE ESTADO DA SAÚDE | X |  | HOSPITAL DE URGÊNCIAS DE GOIÂNIA DR. VALDEMIRO CRUZ | 2º ANDAR | MARCA NÃO INFORMADA | BOM | 709AZZX8Q685 | TELEVISOR | 2009-04-16 | 1 | EQUIPAMENTOS PARA ÁUDIO, VÍDEO E FOTO | 943 | 305.59
2015680 | 19609 | TV LED 32 POLEGADAS FULL HD - N. de Série: Y1US3XBF237037X | SECRETARIA DE ESTADO DA SAÚDE | X |  | HOSPITAL DE URGÊNCIAS DE GOIÂNIA DR. VALDEMIRO CRUZ | 2º ANDAR | MARCA NÃO INFORMADA | BOM | Y1US3XBF237037X | TELEVISOR | 2009-04-16 | 1 | EQUIPAMENTOS PARA ÁUDIO, VÍDEO E FOTO | 943 | 305.59
2016303 | 18500 | TV LCD/LED32" CONVERSOR DIGITAL. HDMI. USB. 220V COMPLETA - N. de Série: Y1US3XBF237219B | SECRETARIA DE ESTADO DA SAÚDE | X |  | HOSPITAL DE URGÊNCIAS DE GOIÂNIA DR. VALDEMIRO CRUZ | 2º ANDAR | MARCA NÃO INFORMADA | BOM | Y1US3XBF237219B | TELEVISOR | 2009-04-16 | 1 | EQUIPAMENTOS PARA ÁUDIO, VÍDEO E FOTO | 874.47 | 310.24
2016319 | 19013 | TV LCD/LED32" CONVERSOR DIGITAL. HDMI. USB. 220V COMPLETA - N. de Série: Y1US3XBF237062T | SECRETARIA DE ESTADO DA SAÚDE | X |  | HOSPITAL DE URGÊNCIAS DE GOIÂNIA DR. VALDEMIRO CRUZ | 2º ANDAR | MARCA NÃO INFORMADA | BOM | Y1US3XBF237062T | TELEVISOR | 2009-04-16 | 1 | EQUIPAMENTOS PARA ÁUDIO, VÍDEO E FOTO | 1190 | 432.3
2020867 | 15134 | TV 32 LG - N. de Série: 303AZCQ5Y443 | SECRETARIA DE ESTADO DA SAÚDE | X |  | HOSPITAL DE URGÊNCIAS DE GOIÂNIA DR. VALDEMIRO CRUZ | 2º ANDAR | MARCA NÃO INFORMADA | BOM | 303AZCQ5Y443 | TELEVISOR | 2009-04-16 | 1 | EQUIPAMENTOS PARA ÁUDIO, VÍDEO E FOTO | 680 | 227.37
2020873 | S/T | TV 32 SANSUNG - N. de Série: Y1US3XBF236683H | SECRETARIA DE ESTADO DA SAÚDE | X |  | HOSPITAL DE URGÊNCIAS DE GOIÂNIA DR. VALDEMIRO CRUZ | 2º ANDAR | MARCA NÃO INFORMADA | BOM | Y1US3XBF236683H | TELEVISOR | 2009-04-16 | 1 | EQUIPAMENTOS PARA ÁUDIO, VÍDEO E FOTO | 15.01 | 431.64
663728 |  | APARELHO DE TV LG LED 32'' FULL HD - N. de Série: 308AZQV48444 | SECRETARIA DE ESTADO DA SAÚDE | X |  | HOSPITAL DE URGÊNCIAS DE GOIÂNIA DR. VALDEMIRO CRUZ | 3° ANDAR | LG | BOM | 308AZQV48444 | TELEVISOR | 2009-04-16 | 1 | EQUIPAMENTOS PARA ÁUDIO, VÍDEO E FOTO | 943 | 332.17
2014525 | S/T | TV LCD/LED 32” - N. de Série: 102azerap852 | SECRETARIA DE ESTADO DA SAÚDE | X |  | HOSPITAL DE URGÊNCIAS DE GOIÂNIA DR. VALDEMIRO CRUZ | 3° ANDAR | MARCA NÃO INFORMADA | BOM | 102azerap852 | TELEVISOR | 2009-05-13 | 1 | EQUIPAMENTOS PARA ÁUDIO, VÍDEO E FOTO | 15.01 | 506.35
2014582 | 14708 | TV LCD 32" CONVERSOR DIGITAL. HDMI. USB. 220V COMPLETA - N. de Série: BT2IAO16636 | SECRETARIA DE ESTADO DA SAÚDE | X |  | HOSPITAL DE URGÊNCIAS DE GOIÂNIA DR. VALDEMIRO CRUZ | 3° ANDAR | MARCA NÃO INFORMADA | BOM | BT2IAO16636 | TELEVISOR | 2009-05-13 | 1 | EQUIPAMENTOS PARA ÁUDIO, VÍDEO E FOTO | 550 | 205.09
2015013 | 14709 | TV LCD 32" CONVERSOR DIGITAL. HDMI. USB. 220V COMPLETA - N. de Série: 321L3XA020620 | SECRETARIA DE ESTADO DA SAÚDE | X |  | HOSPITAL DE URGÊNCIAS DE GOIÂNIA DR. VALDEMIRO CRUZ | 3° ANDAR | MARCA NÃO INFORMADA | BOM | 321L3XA020620 | TELEVISOR | 2009-05-14 | 1 | EQUIPAMENTOS PARA ÁUDIO, VÍDEO E FOTO | 550.8 | 218.69
2015740 | 15182 | TV LED 32 HD DTV USB/HDMI - N. de Série: Y1US3XBF2370521 | SECRETARIA DE ESTADO DA SAÚDE | X |  | HOSPITAL DE URGÊNCIAS DE GOIÂNIA DR. VALDEMIRO CRUZ | 3° ANDAR | MARCA NÃO INFORMADA | BOM | Y1US3XBF2370521 | TELEVISOR | 2009-08-13 | 1 | EQUIPAMENTOS PARA ÁUDIO, VÍDEO E FOTO | 680 | 158.79
2015815 | 14701 | TV LCD 32" CONVERSOR DIGITAL. HDMI. USB. 220V COMPLETA - N. de Série: BT2IAO16638 | SECRETARIA DE ESTADO DA SAÚDE | X |  | HOSPITAL DE URGÊNCIAS DE GOIÂNIA DR. VALDEMIRO CRUZ | 3° ANDAR | MARCA NÃO INFORMADA | BOM | BT2IAO16638 | TELEVISOR | 2009-08-13 | 1 | EQUIPAMENTOS PARA ÁUDIO, VÍDEO E FOTO | 550.8 | 218.69
2015816 | 14706 | TV LCD 32" CONVERSOR DIGITAL. HDMI. USB. 220V COMPLETA - N. de Série: BT2IAO15950 | SECRETARIA DE ESTADO DA SAÚDE | X |  | HOSPITAL DE URGÊNCIAS DE GOIÂNIA DR. VALDEMIRO CRUZ | 3° ANDAR | MARCA NÃO INFORMADA | BOM | BT2IAO15950 | TELEVISOR | 2009-08-13 | 1 | EQUIPAMENTOS PARA ÁUDIO, VÍDEO E FOTO | 550.8 | 218.69
2015817 | 14707 | TV LCD 32" CONVERSOR DIGITAL. HDMI. USB. 220V COMPLETA - N. de Série: BT2JAO16647 | SECRETARIA DE ESTADO DA SAÚDE | X |  | HOSPITAL DE URGÊNCIAS DE GOIÂNIA DR. VALDEMIRO CRUZ | 3° ANDAR | MARCA NÃO INFORMADA | BOM | BT2JAO16647 | TELEVISOR | 2009-08-13 | 1 | EQUIPAMENTOS PARA ÁUDIO, VÍDEO E FOTO | 348 | 218.69
2015821 | 15124 | TV LCD 32" CONVERSOR DIGITAL. HDMI. USB. 220V COMPLETA - N. de Série: 303AZMG5V643 | SECRETARIA DE ESTADO DA SAÚDE | X |  | HOSPITAL DE URGÊNCIAS DE GOIÂNIA DR. VALDEMIRO CRUZ | 3° ANDAR | MARCA NÃO INFORMADA | BOM | 303AZMG5V643 | TELEVISOR | 2009-08-13 | 1 | EQUIPAMENTOS PARA ÁUDIO, VÍDEO E FOTO | 680 | 249.21
2015833 | 15186 | TV LED 32 HD DTV USB/HDMI - N. de Série: BT3CAO10119 | SECRETARIA DE ESTADO DA SAÚDE | X |  | HOSPITAL DE URGÊNCIAS DE GOIÂNIA DR. VALDEMIRO CRUZ | 3° ANDAR | MARCA NÃO INFORMADA | BOM | BT3CAO10119 | TELEVISOR | 2009-08-13 | 1 | EQUIPAMENTOS PARA ÁUDIO, VÍDEO E FOTO | 550.8 | 249.21
2015911 | 16938 | TELEVISOR SAMSUNG LED 32" FULL HD - N. de Série: Y1US3XBF237193 | SECRETARIA DE ESTADO DA SAÚDE | X |  | HOSPITAL DE URGÊNCIAS DE GOIÂNIA DR. VALDEMIRO CRUZ | 3° ANDAR | MARCA NÃO INFORMADA | BOM | Y1US3XBF237193 | TELEVISOR | 2009-08-13 | 1 | EQUIPAMENTOS PARA ÁUDIO, VÍDEO E FOTO | 815 | 385.63
2015914 | 16949 | TELEVISOR SAMSUNG LED 32" FULL HD - N. de Série: Y4HX3K1NC24857 | SECRETARIA DE ESTADO DA SAÚDE | X |  | HOSPITAL DE URGÊNCIAS DE GOIÂNIA DR. VALDEMIRO CRUZ | 3° ANDAR | MARCA NÃO INFORMADA | BOM | Y4HX3K1NC24857 | TELEVISOR | 2009-08-13 | 1 | EQUIPAMENTOS PARA ÁUDIO, VÍDEO E FOTO | 815 | 431.64
2015916 | 16964 | TELEVISOR SAMSUNG LED 32" FULL HD - N. de Série: Y1US3XBFE237057 | SECRETARIA DE ESTADO DA SAÚDE | X |  | HOSPITAL DE URGÊNCIAS DE GOIÂNIA DR. VALDEMIRO CRUZ | 3° ANDAR | MARCA NÃO INFORMADA | BOM | Y1US3XBFE237057 | TELEVISOR | 2009-08-13 | 1 | EQUIPAMENTOS PARA ÁUDIO, VÍDEO E FOTO | 815 | 385.63
2015917 | 16972 | TELEVISOR SAMSUNG LED 32" FULL HD - N. de Série: SEM Nº SÉRIE | SECRETARIA DE ESTADO DA SAÚDE | X |  | HOSPITAL DE URGÊNCIAS DE GOIÂNIA DR. VALDEMIRO CRUZ | 3° ANDAR | MARCA NÃO INFORMADA | BOM | SEM Nº SÉRIE | TELEVISOR | 2009-08-13 | 1 | EQUIPAMENTOS PARA ÁUDIO, VÍDEO E FOTO | 815 | 385.63
2016302 | 18499 | TV LCD/LED32" CONVERSOR DIGITAL. HDMI. USB. 220V COMPLETA - N. de Série: y1yd3xag324706a | SECRETARIA DE ESTADO DA SAÚDE | X |  | HOSPITAL DE URGÊNCIAS DE GOIÂNIA DR. VALDEMIRO CRUZ | 3° ANDAR | MARCA NÃO INFORMADA | BOM | y1yd3xag324706a | TELEVISOR | 2010-01-01 | 1 | EQUIPAMENTOS PARA ÁUDIO, VÍDEO E FOTO | 874.47 | 310.24
2016306 | 18640 | TV LCD/LED 32" ULTRA SLIM CONVERSOR DIGITAL. HDMI. USB COMPLETA | SECRETARIA DE ESTADO DA SAÚDE | X |  | HOSPITAL DE URGÊNCIAS DE GOIÂNIA DR. VALDEMIRO CRUZ | 3° ANDAR | MARCA NÃO INFORMADA | BOM |  | TELEVISOR | 2010-01-01 | 1 | EQUIPAMENTOS PARA ÁUDIO, VÍDEO E FOTO | 930 | 310.24
2016307 | 18644 | TV LCD/LED 32" ULTRA SLIM CONVERSOR DIGITAL. HDMI. USB COMPLETA | SECRETARIA DE ESTADO DA SAÚDE | X |  | HOSPITAL DE URGÊNCIAS DE GOIÂNIA DR. VALDEMIRO CRUZ | 3° ANDAR | MARCA NÃO INFORMADA | BOM |  | TELEVISOR | 2010-01-01 | 1 | EQUIPAMENTOS PARA ÁUDIO, VÍDEO E FOTO | 930 | 310.24
2016318 | 19012 | TV LCD/LED32" CONVERSOR DIGITAL. HDMI. USB. 220V COMPLETA - N. de Série: Y2BQ3XBH413082J | SECRETARIA DE ESTADO DA SAÚDE | X |  | HOSPITAL DE URGÊNCIAS DE GOIÂNIA DR. VALDEMIRO CRUZ | 3° ANDAR | MARCA NÃO INFORMADA | BOM | Y2BQ3XBH413082J | TELEVISOR | 2010-01-01 | 1 | EQUIPAMENTOS PARA ÁUDIO, VÍDEO E FOTO | 1190 | 432.3
2016349 | 19292 | TV LCD 32" CONVERSOR DIGITAL. HDMI. USB. 220V COMPLETA - N. de Série: 704AZER6X972 | SECRETARIA DE ESTADO DA SAÚDE | X |  | HOSPITAL DE URGÊNCIAS DE GOIÂNIA DR. VALDEMIRO CRUZ | 3° ANDAR | MARCA NÃO INFORMADA | BOM | 704AZER6X972 | TELEVISOR | 2010-01-01 | 1 | EQUIPAMENTOS PARA ÁUDIO, VÍDEO E FOTO | 999 | 371.27
2016350 | 19294 | TV LCD 32" CONVERSOR DIGITAL. HDMI. USB. 220V COMPLETA - N. de Série: 704AZQV6X988 | SECRETARIA DE ESTADO DA SAÚDE | X |  | HOSPITAL DE URGÊNCIAS DE GOIÂNIA DR. VALDEMIRO CRUZ | 3° ANDAR | MARCA NÃO INFORMADA | BOM | 704AZQV6X988 | TELEVISOR | 2010-01-01 | 1 | EQUIPAMENTOS PARA ÁUDIO, VÍDEO E FOTO | 999 | 341.66
2016597 | 15133 | TV LCD 32" CONVERSOR DIGITAL. HDMI. USB. 220V COMPLETA - N. de Série: 303AZJT5V292 | SECRETARIA DE ESTADO DA SAÚDE | X |  | HOSPITAL DE URGÊNCIAS DE GOIÂNIA DR. VALDEMIRO CRUZ | 3° ANDAR | MARCA NÃO INFORMADA | BOM | 303AZJT5V292 | TELEVISOR | 2010-01-01 | 1 | EQUIPAMENTOS PARA ÁUDIO, VÍDEO E FOTO | 680 | 292.5
2016946 | 19611 | TV LED 32 POLEGADAS FULL HD - N. de Série: 709ZFM8Q579 | SECRETARIA DE ESTADO DA SAÚDE | X |  | HOSPITAL DE URGÊNCIAS DE GOIÂNIA DR. VALDEMIRO CRUZ | 3° ANDAR | MARCA NÃO INFORMADA | BOM | 709ZFM8Q579 | TELEVISOR | 2010-01-01 | 1 | EQUIPAMENTOS PARA ÁUDIO, VÍDEO E FOTO | 943 | 534.6
2020868 | 18642 | TV 32 SEMP | SECRETARIA DE ESTADO DA SAÚDE | X |  | HOSPITAL DE URGÊNCIAS DE GOIÂNIA DR. VALDEMIRO CRUZ | 3° ANDAR | MARCA NÃO INFORMADA | BOM |  | TELEVISOR | 2010-01-01 | 1 | EQUIPAMENTOS PARA ÁUDIO, VÍDEO E FOTO | 930 | 388.8
2020871 | ST | TV 32 SANSUNG - N. de Série: Y1US3XBF236976J | SECRETARIA DE ESTADO DA SAÚDE | X |  | HOSPITAL DE URGÊNCIAS DE GOIÂNIA DR. VALDEMIRO CRUZ | 3° ANDAR | MARCA NÃO INFORMADA | BOM | Y1US3XBF236976J | TELEVISOR | 2010-01-01 | 1 | EQUIPAMENTOS PARA ÁUDIO, VÍDEO E FOTO | 15.01 | 384.78
2020876 | S/T | TV SANSUNG 32´´ - N. de Série: 4 | SECRETARIA DE ESTADO DA SAÚDE | X |  | HOSPITAL DE URGÊNCIAS DE GOIÂNIA DR. VALDEMIRO CRUZ | 3° ANDAR | MARCA NÃO INFORMADA | BOM | 4 | TELEVISOR | 2010-01-01 | 1 | EQUIPAMENTOS PARA ÁUDIO, VÍDEO E FOTO | 15.01 | 384.78
2020877 | S/T | TV SANSUNG 32´´ - N. de Série: Y2B3XBH413156B | SECRETARIA DE ESTADO DA SAÚDE | X |  | HOSPITAL DE URGÊNCIAS DE GOIÂNIA DR. VALDEMIRO CRUZ | 3° ANDAR | MARCA NÃO INFORMADA | BOM | Y2B3XBH413156B | TELEVISOR | 2010-01-01 | 1 | EQUIPAMENTOS PARA ÁUDIO, VÍDEO E FOTO | 15.01 | 384.78
2549200 |  | TV LED 32" SAMSUNG SMART TV - N. de Série: Y1US3XBF237208H | SECRETARIA DE ESTADO DA SAÚDE | X |  | HOSPITAL DE URGÊNCIAS DE GOIÂNIA DR. VALDEMIRO CRUZ | 3° ANDAR | SAMSUNG | BOM | Y1US3XBF237208H | TELEVISOR | 2010-01-01 | 1 | EQUIPAMENTOS PARA ÁUDIO, VÍDEO E FOTO | 1195 | 639.32
2549201 |  | TV LED 32" SAMSUNG SMART TV - N. de Série: 925164k5aa124039 | SECRETARIA DE ESTADO DA SAÚDE | X |  | HOSPITAL DE URGÊNCIAS DE GOIÂNIA DR. VALDEMIRO CRUZ | 3° ANDAR | SAMSUNG | BOM | 925164k5aa124039 | TELEVISOR | 2010-01-01 | 1 | EQUIPAMENTOS PARA ÁUDIO, VÍDEO E FOTO | 1195 | 639.32
2549202 |  | TV LED 32" SAMSUNG SMART TV - N. de Série: Y1US3XBF237084J | SECRETARIA DE ESTADO DA SAÚDE | X |  | HOSPITAL DE URGÊNCIAS DE GOIÂNIA DR. VALDEMIRO CRUZ | 3° ANDAR | SAMSUNG | BOM | Y1US3XBF237084J | TELEVISOR | 2010-01-01 | 1 | EQUIPAMENTOS PARA ÁUDIO, VÍDEO E FOTO | 1195 | 639.32
3100416 |  | APARELHO DE TV 32''. MODELO: DLED HD ANDROID E WIFI BIVOLT - N. de Série: 300622001501279 | SECRETARIA DE ESTADO DA SAÚDE | X |  | HOSPITAL DE URGÊNCIAS DE GOIÂNIA DR. VALDEMIRO CRUZ | 3° ANDAR | MULTILASER | BOM | 300622001501279 | TELEVISOR | 2010-01-01 | 1 | EQUIPAMENTOS PARA ÁUDIO, VÍDEO E FOTO | 1198 | 712.81
3100417 |  | APARELHO DE TV 32''. MODELO: DLED HD ANDROID E WIFI BIVOLT - N. de Série: 30062200151392 | SECRETARIA DE ESTADO DA SAÚDE | X |  | HOSPITAL DE URGÊNCIAS DE GOIÂNIA DR. VALDEMIRO CRUZ | 3° ANDAR | MULTILASER | BOM | 30062200151392 | TELEVISOR | 2010-01-01 | 1 | EQUIPAMENTOS PARA ÁUDIO, VÍDEO E FOTO | 1198 | 712.81
3100418 |  | APARELHO DE TV 32''. MODELO: DLED HD ANDROID E WIFI BIVOLT - N. de Série: 300622001501125 | SECRETARIA DE ESTADO DA SAÚDE | X |  | HOSPITAL DE URGÊNCIAS DE GOIÂNIA DR. VALDEMIRO CRUZ | 3° ANDAR | MULTILASER | BOM | 300622001501125 | TELEVISOR | 2010-01-01 | 1 | EQUIPAMENTOS PARA ÁUDIO, VÍDEO E FOTO | 1198 | 712.81
3100419 |  | APARELHO DE TV 32''. MODELO: DLED HD ANDROID E WIFI BIVOLT - N. de Série: 300622001501101 | SECRETARIA DE ESTADO DA SAÚDE | X |  | HOSPITAL DE URGÊNCIAS DE GOIÂNIA DR. VALDEMIRO CRUZ | 3° ANDAR | MULTILASER | BOM | 300622001501101 | TELEVISOR | 2010-01-01 | 1 | EQUIPAMENTOS PARA ÁUDIO, VÍDEO E FOTO | 1198 | 712.81
3100420 |  | APARELHO DE TV 32''. MODELO: DLED HD ANDROID E WIFI BIVOLT - N. de Série: 300622001501248 | SECRETARIA DE ESTADO DA SAÚDE | X |  | HOSPITAL DE URGÊNCIAS DE GOIÂNIA DR. VALDEMIRO CRUZ | 3° ANDAR | MULTILASER | BOM | 300622001501248 | TELEVISOR | 2010-01-01 | 1 | EQUIPAMENTOS PARA ÁUDIO, VÍDEO E FOTO | 1198 | 712.81
3167347 |  | APARELHO DE TV LED SMART 32" HQS32NKH - N. de Série: 195497061 | SECRETARIA DE ESTADO DA SAÚDE | X |  | HOSPITAL DE URGÊNCIAS DE GOIÂNIA DR. VALDEMIRO CRUZ | 3° ANDAR | HQ | BOM | 195497061 | TELEVISOR | 2010-01-01 | 1 | EQUIPAMENTOS PARA ÁUDIO, VÍDEO E FOTO | 1050 | 695.62
3167348 |  | APARELHO DE TV LED SMART 32" HQS32NKH - N. de Série: 195497079 | SECRETARIA DE ESTADO DA SAÚDE | X |  | HOSPITAL DE URGÊNCIAS DE GOIÂNIA DR. VALDEMIRO CRUZ | 3° ANDAR | HQ | BOM | 195497079 | TELEVISOR | 2010-01-01 | 1 | EQUIPAMENTOS PARA ÁUDIO, VÍDEO E FOTO | 1050 | 695.62
2018045 | 18694 | TV LCD/LED 48" SMART TV FULL HD HDMI USB WI-FI 220V - N. de Série: Y2A23XDG702608A | SECRETARIA DE ESTADO DA SAÚDE | X |  | HOSPITAL DE URGÊNCIAS DE GOIÂNIA DR. VALDEMIRO CRUZ | 3º ANDAR CHEFIA | MARCA NÃO INFORMADA | BOM | Y2A23XDG702608A | TELEVISOR | 2010-01-01 | 1 | EQUIPAMENTOS PARA ÁUDIO, VÍDEO E FOTO | 10 | 313.92
663727 |  | APARELHO DE TV LG LED 32'' FULL HD | SECRETARIA DE ESTADO DA SAÚDE | X |  | HOSPITAL DE URGÊNCIAS DE GOIÂNIA DR. VALDEMIRO CRUZ | 4º ANDAR | LG | BOM |  | TELEVISOR | 2010-01-01 | 1 | EQUIPAMENTOS PARA ÁUDIO, VÍDEO E FOTO | 943 | 322.51
663731 |  | APARELHO DE TV LG LED 32'' FULL HD - N. de Série: 102AZVNAP911 | SECRETARIA DE ESTADO DA SAÚDE | X |  | HOSPITAL DE URGÊNCIAS DE GOIÂNIA DR. VALDEMIRO CRUZ | 4º ANDAR | LG | BOM | 102AZVNAP911 | TELEVISOR | 2010-01-01 | 1 | EQUIPAMENTOS PARA ÁUDIO, VÍDEO E FOTO | 943 | 262.45
2016567 | 14693 | TV LCD 32" CONVERSOR DIGITAL. HDMI. USB. 220V COMPLETA - N. de Série: BT2JAO16645 | SECRETARIA DE ESTADO DA SAÚDE | X |  | HOSPITAL DE URGÊNCIAS DE GOIÂNIA DR. VALDEMIRO CRUZ | 4º ANDAR | MARCA NÃO INFORMADA | BOM | BT2JAO16645 | TELEVISOR | 2010-01-01 | 1 | EQUIPAMENTOS PARA ÁUDIO, VÍDEO E FOTO | 550.8 | 258.75
2016568 | 14694 | TV LCD 32" CONVERSOR DIGITAL. HDMI. USB. 220V COMPLETA - N. de Série: BT2JAO16620 | SECRETARIA DE ESTADO DA SAÚDE | X |  | HOSPITAL DE URGÊNCIAS DE GOIÂNIA DR. VALDEMIRO CRUZ | 4º ANDAR | MARCA NÃO INFORMADA | BOM | BT2JAO16620 | TELEVISOR | 2010-01-01 | 1 | EQUIPAMENTOS PARA ÁUDIO, VÍDEO E FOTO | 550.8 | 258.75
2016569 | 14695 | TV LCD 32" CONVERSOR DIGITAL. HDMI. USB. 220V COMPLETA - N. de Série: BT2IAO14778 | SECRETARIA DE ESTADO DA SAÚDE | X |  | HOSPITAL DE URGÊNCIAS DE GOIÂNIA DR. VALDEMIRO CRUZ | 4º ANDAR | MARCA NÃO INFORMADA | BOM | BT2IAO14778 | TELEVISOR | 2010-01-01 | 1 | EQUIPAMENTOS PARA ÁUDIO, VÍDEO E FOTO | 550.8 | 258.75
2016570 | 14696 | TV LCD 32" CONVERSOR DIGITAL. HDMI. USB. 220V COMPLETA - N. de Série: BT2IA014773 | SECRETARIA DE ESTADO DA SAÚDE | X |  | HOSPITAL DE URGÊNCIAS DE GOIÂNIA DR. VALDEMIRO CRUZ | 4º ANDAR | MARCA NÃO INFORMADA | BOM | BT2IA014773 | TELEVISOR | 2010-01-01 | 1 | EQUIPAMENTOS PARA ÁUDIO, VÍDEO E FOTO | 550.8 | 258.75
2016572 | 14698 | TV LCD 32" CONVERSOR DIGITAL. HDMI. USB. 220V COMPLETA - N. de Série: BT2IAO16649 | SECRETARIA DE ESTADO DA SAÚDE | X |  | HOSPITAL DE URGÊNCIAS DE GOIÂNIA DR. VALDEMIRO CRUZ | 4º ANDAR | PANASONIC | BOM | BT2IAO16649 | TELEVISOR | 2010-01-01 | 1 | EQUIPAMENTOS PARA ÁUDIO, VÍDEO E FOTO | 550.8 | 204.92
2016573 | 14699 | TV LCD 32" CONVERSOR DIGITAL. HDMI. USB. 220V COMPLETA - N. de Série: BT2JAO07561 | SECRETARIA DE ESTADO DA SAÚDE | X |  | HOSPITAL DE URGÊNCIAS DE GOIÂNIA DR. VALDEMIRO CRUZ | 4º ANDAR | MARCA NÃO INFORMADA | BOM | BT2JAO07561 | TELEVISOR | 2010-01-01 | 1 | EQUIPAMENTOS PARA ÁUDIO, VÍDEO E FOTO | 550.8 | 258.75
2016574 | 14700 | TV LCD 32" CONVERSOR DIGITAL. HDMI. USB. 220V COMPLETA - N. de Série: BT2IA016643 | SECRETARIA DE ESTADO DA SAÚDE | X |  | HOSPITAL DE URGÊNCIAS DE GOIÂNIA DR. VALDEMIRO CRUZ | 4º ANDAR | PANASONIC | BOM | BT2IA016643 | TELEVISOR | 2010-01-01 | 1 | EQUIPAMENTOS PARA ÁUDIO, VÍDEO E FOTO | 550.8 | 258.75
2016575 | 14702 | TV LCD 32" CONVERSOR DIGITAL. HDMI. USB. 220V COMPLETA - N. de Série: BT2JAO07824 | SECRETARIA DE ESTADO DA SAÚDE | X |  | HOSPITAL DE URGÊNCIAS DE GOIÂNIA DR. VALDEMIRO CRUZ | 4º ANDAR | MARCA NÃO INFORMADA | BOM | BT2JAO07824 | TELEVISOR | 2010-01-01 | 1 | EQUIPAMENTOS PARA ÁUDIO, VÍDEO E FOTO | 550.8 | 258.75
2016577 | 14705 | TV LCD 32" CONVERSOR DIGITAL. HDMI. USB. 220V COMPLETA - N. de Série: BT2IAO16674 | SECRETARIA DE ESTADO DA SAÚDE | X |  | HOSPITAL DE URGÊNCIAS DE GOIÂNIA DR. VALDEMIRO CRUZ | 4º ANDAR | MARCA NÃO INFORMADA | BOM | BT2IAO16674 | TELEVISOR | 2010-01-01 | 1 | EQUIPAMENTOS PARA ÁUDIO, VÍDEO E FOTO | 550.8 | 258.75
2016583 | 15114 | TV LCD 32" CONVERSOR DIGITAL. HDMI. USB. 220V COMPLETA - N. de Série: 303AZNG5V283 | SECRETARIA DE ESTADO DA SAÚDE | X |  | HOSPITAL DE URGÊNCIAS DE GOIÂNIA DR. VALDEMIRO CRUZ | 4º ANDAR | MARCA NÃO INFORMADA | BOM | 303AZNG5V283 | TELEVISOR | 2010-01-01 | 1 | EQUIPAMENTOS PARA ÁUDIO, VÍDEO E FOTO | 680 | 52.68
2016585 | 15119 | TV LCD 32" CONVERSOR DIGITAL. HDMI. USB. 220V COMPLETA - N. de Série: 303AZPU5Y440 | SECRETARIA DE ESTADO DA SAÚDE | X |  | HOSPITAL DE URGÊNCIAS DE GOIÂNIA DR. VALDEMIRO CRUZ | 4º ANDAR | LG | BOM | 303AZPU5Y440 | TELEVISOR | 2010-01-01 | 1 | EQUIPAMENTOS PARA ÁUDIO, VÍDEO E FOTO | 680 | 292.5
2016586 | 15120 | TV LCD 32" CONVERSOR DIGITAL. HDMI. USB. 220V COMPLETA - N. de Série: 303AZTH5V233 | SECRETARIA DE ESTADO DA SAÚDE | X |  | HOSPITAL DE URGÊNCIAS DE GOIÂNIA DR. VALDEMIRO CRUZ | 4º ANDAR | MARCA NÃO INFORMADA | BOM | 303AZTH5V233 | TELEVISOR | 2010-01-01 | 1 | EQUIPAMENTOS PARA ÁUDIO, VÍDEO E FOTO | 680 | 292.5
2016587 | 15121 | TV LCD 32" CONVERSOR DIGITAL. HDMI. USB. 220V COMPLETA - N. de Série: 303AZQV5V564 | SECRETARIA DE ESTADO DA SAÚDE | X |  | HOSPITAL DE URGÊNCIAS DE GOIÂNIA DR. VALDEMIRO CRUZ | 4º ANDAR | MARCA NÃO INFORMADA | BOM | 303AZQV5V564 | TELEVISOR | 2010-01-01 | 1 | EQUIPAMENTOS PARA ÁUDIO, VÍDEO E FOTO | 680 | 292.5
2016588 | 15122 | TV LCD 32" CONVERSOR DIGITAL. HDMI. USB. 220V COMPLETA - N. de Série: 303AZQV5V468 | SECRETARIA DE ESTADO DA SAÚDE | X |  | HOSPITAL DE URGÊNCIAS DE GOIÂNIA DR. VALDEMIRO CRUZ | 4º ANDAR | MARCA NÃO INFORMADA | BOM | 303AZQV5V468 | TELEVISOR | 2010-01-01 | 1 | EQUIPAMENTOS PARA ÁUDIO, VÍDEO E FOTO | 680 | 292.5
2016589 | 15123 | TV LCD 32" CONVERSOR DIGITAL. HDMI. USB. 220V COMPLETA - N. de Série: 303AZRD5V630 | SECRETARIA DE ESTADO DA SAÚDE | X |  | HOSPITAL DE URGÊNCIAS DE GOIÂNIA DR. VALDEMIRO CRUZ | 4º ANDAR | LG | BOM | 303AZRD5V630 | TELEVISOR | 2010-01-01 | 1 | EQUIPAMENTOS PARA ÁUDIO, VÍDEO E FOTO | 680 | 292.5 | x
2016590 | 15125 | TV LCD 32" CONVERSOR DIGITAL. HDMI. USB. 220V COMPLETA - N. de Série: 303AZYE5Y250 | SECRETARIA DE ESTADO DA SAÚDE | X |  | HOSPITAL DE URGÊNCIAS DE GOIÂNIA DR. VALDEMIRO CRUZ | 4º ANDAR | MARCA NÃO INFORMADA | BOM | 303AZYE5Y250 | TELEVISOR | 2010-01-01 | 1 | EQUIPAMENTOS PARA ÁUDIO, VÍDEO E FOTO | 680 | 292.5 | x
2016591 | 15126 | TV LCD 32" CONVERSOR DIGITAL. HDMI. USB. 220V COMPLETA - N. de Série: 303AZQV5V588 | SECRETARIA DE ESTADO DA SAÚDE | X |  | HOSPITAL DE URGÊNCIAS DE GOIÂNIA DR. VALDEMIRO CRUZ | 4º ANDAR | MARCA NÃO INFORMADA | BOM | 303AZQV5V588 | TELEVISOR | 2010-01-01 | 1 | EQUIPAMENTOS PARA ÁUDIO, VÍDEO E FOTO | 680 | 292.5 | x
2016593 | 15129 | TV LCD 32" CONVERSOR DIGITAL. HDMI. USB. 220V COMPLETA - N. de Série: 303AZ5P5V686 | SECRETARIA DE ESTADO DA SAÚDE | X |  | HOSPITAL DE URGÊNCIAS DE GOIÂNIA DR. VALDEMIRO CRUZ | 4º ANDAR | MARCA NÃO INFORMADA | BOM | 303AZ5P5V686 | TELEVISOR | 2010-01-01 | 1 | EQUIPAMENTOS PARA ÁUDIO, VÍDEO E FOTO | 680 | 292.5
2016594 | 15130 | TV LCD 32" CONVERSOR DIGITAL. HDMI. USB. 220V COMPLETA - N. de Série: 303AZNK5V575 | SECRETARIA DE ESTADO DA SAÚDE | X |  | HOSPITAL DE URGÊNCIAS DE GOIÂNIA DR. VALDEMIRO CRUZ | 4º ANDAR | LG | BOM | 303AZNK5V575 | TELEVISOR | 2010-01-01 | 1 | EQUIPAMENTOS PARA ÁUDIO, VÍDEO E FOTO | 680 | 292.5
2016595 | 15131 | TV LCD 32" CONVERSOR DIGITAL. HDMI. USB. 220V COMPLETA - N. de Série: 303AZHY5V249 | SECRETARIA DE ESTADO DA SAÚDE | X |  | HOSPITAL DE URGÊNCIAS DE GOIÂNIA DR. VALDEMIRO CRUZ | 4º ANDAR | MARCA NÃO INFORMADA | BOM | 303AZHY5V249 | TELEVISOR | 2010-01-01 | 1 | EQUIPAMENTOS PARA ÁUDIO, VÍDEO E FOTO | 680 | 292.5
2016596 | 15132 | TV LCD 32" CONVERSOR DIGITAL. HDMI. USB. 220V COMPLETA - N. de Série: 303AZRD5V630 | SECRETARIA DE ESTADO DA SAÚDE | X |  | HOSPITAL DE URGÊNCIAS DE GOIÂNIA DR. VALDEMIRO CRUZ | 4º ANDAR | MARCA NÃO INFORMADA | BOM | 303AZRD5V630 | TELEVISOR | 2010-01-01 | 1 | EQUIPAMENTOS PARA ÁUDIO, VÍDEO E FOTO | 680 | 292.5
2016849 | 18240 | TELEVISOR LED 32" LG C/ TELA DE CRISTAL LIQUIDO - N. de Série: 405AZVNCL119 | SECRETARIA DE ESTADO DA SAÚDE | X |  | HOSPITAL DE URGÊNCIAS DE GOIÂNIA DR. VALDEMIRO CRUZ | 4º ANDAR | MARCA NÃO INFORMADA | BOM | 405AZVNCL119 | TELEVISOR | 2010-01-01 | 1 | EQUIPAMENTOS PARA ÁUDIO, VÍDEO E FOTO | 729 | 534.6
2020869 | 15113 | TV 32 LG - N. de Série: 303AZUJ5V646 | SECRETARIA DE ESTADO DA SAÚDE | X |  | HOSPITAL DE URGÊNCIAS DE GOIÂNIA DR. VALDEMIRO CRUZ | 4º ANDAR | LG | BOM | 303AZUJ5V646 | TELEVISOR | 2010-01-01 | 1 | EQUIPAMENTOS PARA ÁUDIO, VÍDEO E FOTO | 680 | 315.9
3100415 |  | APARELHO DE TV 32''. MODELO: DLED HD ANDROID E WIFI BIVOLT - N. de Série: 300622001501422 | SECRETARIA DE ESTADO DA SAÚDE | X |  | HOSPITAL DE URGÊNCIAS DE GOIÂNIA DR. VALDEMIRO CRUZ | 4º ANDAR | MULTILASER | BOM | 300622001501422 | TELEVISOR | 2010-01-01 | 1 | EQUIPAMENTOS PARA ÁUDIO, VÍDEO E FOTO | 1198 | 712.81
3100421 |  | APARELHO DE TV 32''. MODELO: DLED HD ANDROID E WIFI BIVOLT - N. de Série: 300622001501064 | SECRETARIA DE ESTADO DA SAÚDE | X |  | HOSPITAL DE URGÊNCIAS DE GOIÂNIA DR. VALDEMIRO CRUZ | 4º ANDAR | MULTILASER | BOM | 300622001501064 | TELEVISOR | 2010-01-01 | 1 | EQUIPAMENTOS PARA ÁUDIO, VÍDEO E FOTO | 1198 | 712.81
3167349 |  | APARELHO DE TV LED SMART 32" HQS32NKH - N. de Série: 195497094 | SECRETARIA DE ESTADO DA SAÚDE | X |  | HOSPITAL DE URGÊNCIAS DE GOIÂNIA DR. VALDEMIRO CRUZ | 4º ANDAR | HQ | BOM | 195497094 | TELEVISOR | 2010-01-01 | 1 | EQUIPAMENTOS PARA ÁUDIO, VÍDEO E FOTO | 1050 | 695.62
3167350 |  | APARELHO DE TV LED SMART 32" HQS32NKH - N. de Série: 195497100 | SECRETARIA DE ESTADO DA SAÚDE | X |  | HOSPITAL DE URGÊNCIAS DE GOIÂNIA DR. VALDEMIRO CRUZ | 4º ANDAR | HQ | BOM | 195497100 | TELEVISOR | 2010-01-01 | 1 | EQUIPAMENTOS PARA ÁUDIO, VÍDEO E FOTO | 1050 | 695.62
2016576 | 14704 | TV LCD 32" CONVERSOR DIGITAL. HDMI. USB. 220V COMPLETA - N. de Série: BT2IA014781 | SECRETARIA DE ESTADO DA SAÚDE | X |  | HOSPITAL DE URGÊNCIAS DE GOIÂNIA DR. VALDEMIRO CRUZ | 4º ANDAR CARCERAGEM | MARCA NÃO INFORMADA | BOM | BT2IA014781 | TELEVISOR | 2010-01-01 | 1 | EQUIPAMENTOS PARA ÁUDIO, VÍDEO E FOTO | 550.8 | 258.75
2014797 | 18705 | TV LCD/LED 48" SMART TV FULL HD HDMI USB WI-FI 220V - N. de Série: Y2A23XDG600006M | SECRETARIA DE ESTADO DA SAÚDE | X |  | HOSPITAL DE URGÊNCIAS DE GOIÂNIA DR. VALDEMIRO CRUZ | ALMOXARIFADO MANUTENÇÂO | SAMSUNG | BOM | Y2A23XDG600006M | TELEVISOR | 2010-01-01 | 1 | EQUIPAMENTOS PARA ÁUDIO, VÍDEO E FOTO | 2270 | 545.26
2018046 | 19311 | MICROFONE DINAMICO UNIDIRECIONAL COM CABO - N. de Série: SEM NUMERO | SECRETARIA DE ESTADO DA SAÚDE | X |  | HOSPITAL DE URGÊNCIAS DE GOIÂNIA DR. VALDEMIRO CRUZ | APOIO ADMINISTRATIVO | MARCA NÃO INFORMADA | BOM | SEM NUMERO | MICROFONE | 2010-01-01 | 1 | EQUIPAMENTOS PARA ÁUDIO, VÍDEO E FOTO | 590 | 201.78
2013611 | 15188 | TV LED 46" P/VIDEO CONFERENCIA C/ SUPORTES - N. de Série: Y35D3XDD301564 | SECRETARIA DE ESTADO DA SAÚDE | X |  | HOSPITAL DE URGÊNCIAS DE GOIÂNIA DR. VALDEMIRO CRUZ | AUDITÓRIO | MARCA NÃO INFORMADA | BOM | Y35D3XDD301564 | TELEVISOR | 2010-01-01 | 1 | EQUIPAMENTOS PARA ÁUDIO, VÍDEO E FOTO | 950 | 222.3
2013614 | 18236 | CAIXA AMPLIFICADORA DE RÁDIO JBL 12 JS-121A ATIVA | SECRETARIA DE ESTADO DA SAÚDE | X |  | HOSPITAL DE URGÊNCIAS DE GOIÂNIA DR. VALDEMIRO CRUZ | AUDITÓRIO | MARCA NÃO INFORMADA | BOM |  | CAIXA ACÚSTICA | 2010-01-01 | 1 | EQUIPAMENTOS PARA ÁUDIO, VÍDEO E FOTO | 1260 | 328.86
2013615 | 18237 | CAIXA AMPLIFICADORA DE RÁDIO JBL 12 JS-121A ATIVA | SECRETARIA DE ESTADO DA SAÚDE | X |  | HOSPITAL DE URGÊNCIAS DE GOIÂNIA DR. VALDEMIRO CRUZ | AUDITÓRIO | MARCA NÃO INFORMADA | BOM |  | CAIXA ACÚSTICA | 2010-01-01 | 1 | EQUIPAMENTOS PARA ÁUDIO, VÍDEO E FOTO | 1260 | 328.86
2013616 | 18922 | DATA SHOW PROJETOR POWERLIFE HD 3000 - N. de Série: X8B21Y00676 | SECRETARIA DE ESTADO DA SAÚDE | X |  | HOSPITAL DE URGÊNCIAS DE GOIÂNIA DR. VALDEMIRO CRUZ | AUDITÓRIO | EPSON | BOM | X8B21Y00676 | PROJETOR | 2010-01-01 | 1 | EQUIPAMENTOS PARA ÁUDIO, VÍDEO E FOTO | 3330 | 1048.95
3405073 |  | COLUNA PARA GAZES FIXA TETO COM ANTENA C/2 OXIG | SECRETARIA DE ESTADO DA SAÚDE | X |  | HOSPITAL DE URGÊNCIAS DE GOIÂNIA DR. VALDEMIRO CRUZ | CENTRO CIRURGICO | SEM MARCA | BOM |  | COLUNA SUPERSOM | 2010-11-30 | 1 | EQUIPAMENTOS PARA ÁUDIO, VÍDEO E FOTO | 10000 | 10000
3405074 |  | COLUNA PARA GAZES FIXA TETO COM ANTENA C/2 OXIG | SECRETARIA DE ESTADO DA SAÚDE | X |  | HOSPITAL DE URGÊNCIAS DE GOIÂNIA DR. VALDEMIRO CRUZ | CENTRO CIRURGICO | SEM MARCA | BOM |  | COLUNA SUPERSOM | 2010-11-30 | 1 | EQUIPAMENTOS PARA ÁUDIO, VÍDEO E FOTO | 10000 | 10000
662142 |  | TV PANASONIC 32 LCD PR DTV | SECRETARIA DE ESTADO DA SAÚDE | X |  | HOSPITAL DE URGÊNCIAS DE GOIÂNIA DR. VALDEMIRO CRUZ | CENTRO CIRURGICO CONFORTO | PANASONIC | BOM |  | TELEVISOR | 2010-12-14 | 1 | EQUIPAMENTOS PARA ÁUDIO, VÍDEO E FOTO | 1334 | 249.47
2017910 | 16988 | TELEVISOR SAMSUNG LED 32" FULL HD - N. de Série: SEM Nº SÉRIE | SECRETARIA DE ESTADO DA SAÚDE | X |  | HOSPITAL DE URGÊNCIAS DE GOIÂNIA DR. VALDEMIRO CRUZ | CONSULTÓRIO SALA 06 | MARCA NÃO INFORMADA | BOM | SEM Nº SÉRIE | TELEVISOR | 2012-06-30 | 1 | EQUIPAMENTOS PARA ÁUDIO, VÍDEO E FOTO | 815 | 322.74
2022190 | 14842 | TV LCD 47 POLEGADAS - N. de Série: 494882172 | SECRETARIA DE ESTADO DA SAÚDE | X |  | HOSPITAL DE URGÊNCIAS DE GOIÂNIA DR. VALDEMIRO CRUZ | COPA COMUNITARIA SUBSOLO | MARCA NÃO INFORMADA | BOM | 494882172 | TELEVISOR | 2012-11-24 | 1 | EQUIPAMENTOS PARA ÁUDIO, VÍDEO E FOTO | 1200 | 475.2
2020220 | 14668 | MICROONDAS ELETROLUX | SECRETARIA DE ESTADO DA SAÚDE | X |  | HOSPITAL DE URGÊNCIAS DE GOIÂNIA DR. VALDEMIRO CRUZ | COPA GERENCIA DA FARMACIA | PHILCO | BOM |  | APARELHO DE SOM | 2012-11-29 | 1 | EQUIPAMENTOS PARA ÁUDIO, VÍDEO E FOTO | 65 | 257.4
2018220 | 18695 | TV LCD/LED 48" SMART TV FULL HD HDMI USB WI-FI 220V - N. de Série: Y2A23XDG702058F | SECRETARIA DE ESTADO DA SAÚDE | X |  | HOSPITAL DE URGÊNCIAS DE GOIÂNIA DR. VALDEMIRO CRUZ | DIRETORIA | SAMSUNG | BOM | Y2A23XDG702058F | TELEVISOR | 2013-06-08 | 1 | EQUIPAMENTOS PARA ÁUDIO, VÍDEO E FOTO | 2270 | 509.57
2020218 | ST | MICROONDAS – SHARP - N. de Série: 4 | SECRETARIA DE ESTADO DA SAÚDE | X |  | HOSPITAL DE URGÊNCIAS DE GOIÂNIA DR. VALDEMIRO CRUZ | DIRETORIA | SHARP | BOM | 4 | APARELHO DE SOM | 2013-06-08 | 1 | EQUIPAMENTOS PARA ÁUDIO, VÍDEO E FOTO | 15.01 | 302.97
2014795 | 18698 | TV LCD/LED 48" SMART TV FULL HD HDMI USB WI-FI 220V - N. de Série: Y2A23XDG600001B | SECRETARIA DE ESTADO DA SAÚDE | X |  | HOSPITAL DE URGÊNCIAS DE GOIÂNIA DR. VALDEMIRO CRUZ | DIRETORIA DE APOIO ADMINISTRATIVO | MARCA NÃO INFORMADA | BOM | Y2A23XDG600001B | TELEVISOR | 2013-11-03 | 1 | EQUIPAMENTOS PARA ÁUDIO, VÍDEO E FOTO | 2270 | 527.92
2014796 | 18704 | TV LCD/LED 48" SMART TV FULL HD HDMI USB WI-FI 220V - N. de Série: Y2A23XDG702451F | SECRETARIA DE ESTADO DA SAÚDE | X |  | HOSPITAL DE URGÊNCIAS DE GOIÂNIA DR. VALDEMIRO CRUZ | DIRETORIA DE APOIO ADMINISTRATIVO | MARCA NÃO INFORMADA | BOM | Y2A23XDG702451F | TELEVISOR | 2013-11-03 | 1 | EQUIPAMENTOS PARA ÁUDIO, VÍDEO E FOTO | 2270 | 527.92
3167351 |  | APARELHO DE TV LED SMART 32" HQS32NKH - N. de Série: 195497088 | SECRETARIA DE ESTADO DA SAÚDE | X |  | HOSPITAL DE URGÊNCIAS DE GOIÂNIA DR. VALDEMIRO CRUZ | DMP | HQ | BOM | 195497088 | TELEVISOR | 2014-01-07 | 1 | EQUIPAMENTOS PARA ÁUDIO, VÍDEO E FOTO | 1050 | 695.62
615996 |  | APARELHO DE TV LCD 32" COM CONVERSOR DIGITAL, HDMI,USB 220V MARCA LG - N. de Série: 704AZNK6X999 | SECRETARIA DE ESTADO DA SAÚDE | X |  | HOSPITAL DE URGÊNCIAS DE GOIÂNIA DR. VALDEMIRO CRUZ | DMP - GALPÃO DE ESTOQUE - DEPOSITO | LG | BOM | 704AZNK6X999 | TELEVISOR | 2014-01-09 | 1 | EQUIPAMENTOS PARA ÁUDIO, VÍDEO E FOTO | 999 | 332.17
2018090 | 19295 | TV LCD 32" CONVERSOR DIGITAL. HDMI. USB. 220V COMPLETA - N. de Série: 704AZMG6F771 | SECRETARIA DE ESTADO DA SAÚDE | X |  | HOSPITAL DE URGÊNCIAS DE GOIÂNIA DR. VALDEMIRO CRUZ | EMERGENCIA REPOUSO | MARCA NÃO INFORMADA | BOM | 704AZMG6F771 | TELEVISOR | 2014-02-04 | 1 | EQUIPAMENTOS PARA ÁUDIO, VÍDEO E FOTO | 999 | 341.66
2016313 | 18818 | TV LCD/LED 32" CONVERSOR DIGITAL. HDMI. USB. 220V COMPLETA - N. de Série: BT51B024750 | SECRETARIA DE ESTADO DA SAÚDE | X |  | HOSPITAL DE URGÊNCIAS DE GOIÂNIA DR. VALDEMIRO CRUZ | ENFERMARIA 4° ANDAR | MARCA NÃO INFORMADA | BOM | BT51B024750 | TELEVISOR | 2014-03-07 | 1 | EQUIPAMENTOS PARA ÁUDIO, VÍDEO E FOTO | 1334 | 534.6
2020874 | 19607 | TV LG 32 - N. de Série: 5132L709BZ8R0216681 | SECRETARIA DE ESTADO DA SAÚDE | X |  | HOSPITAL DE URGÊNCIAS DE GOIÂNIA DR. VALDEMIRO CRUZ | ENFERMARIA 2° ANDAR | MARCA NÃO INFORMADA | BOM | 5132L709BZ8R0216681 | TELEVISOR | 2014-03-09 | 1 | EQUIPAMENTOS PARA ÁUDIO, VÍDEO E FOTO | 943 | 305.59
2015752 | 15720 | TV LED 42" FULL HD - N. de Série: 309AZVN39711 | SECRETARIA DE ESTADO DA SAÚDE | X |  | HOSPITAL DE URGÊNCIAS DE GOIÂNIA DR. VALDEMIRO CRUZ | ENFERMARIA FEMININA TÉRREO | MARCA NÃO INFORMADA | BOM | 309AZVN39711 | TELEVISOR | 2014-05-06 | 1 | EQUIPAMENTOS PARA ÁUDIO, VÍDEO E FOTO | 950 | 307.86
662137 |  | TV PANASONIC 32 LCD PR DTV | SECRETARIA DE ESTADO DA SAÚDE | X |  | HOSPITAL DE URGÊNCIAS DE GOIÂNIA DR. VALDEMIRO CRUZ | ENFERMARIA MASCULINA TERREO | PANASONIC | BOM |  | TELEVISOR | 2014-05-13 | 1 | EQUIPAMENTOS PARA ÁUDIO, VÍDEO E FOTO | 1334 | 374.85
662138 |  | TV PANASONIC 32 LCD PR DTV - N. de Série: tc-l32xm6b | SECRETARIA DE ESTADO DA SAÚDE | X |  | HOSPITAL DE URGÊNCIAS DE GOIÂNIA DR. VALDEMIRO CRUZ | ENFERMARIA MASCULINA TERREO | PANASONIC | BOM | tc-l32xm6b | TELEVISOR | 2014-05-13 | 1 | EQUIPAMENTOS PARA ÁUDIO, VÍDEO E FOTO | 1334 | 374.85
2016592 | 15127 | TV LCD 32" CONVERSOR DIGITAL. HDMI. USB. 220V COMPLETA - N. de Série: 303AZKA5Y669 | SECRETARIA DE ESTADO DA SAÚDE | X |  | HOSPITAL DE URGÊNCIAS DE GOIÂNIA DR. VALDEMIRO CRUZ | ENGENHARIA PREDIAL | SAMSUNG | BOM | 303AZKA5Y669 | TELEVISOR | 2014-06-25 | 1 | EQUIPAMENTOS PARA ÁUDIO, VÍDEO E FOTO | 680 | 292.5
2014696 | 18706 | TV LCD/LED 48" SMART TV FULL HD HDMI USB WI-FI 220V - N. de Série: Y2A23XDG702139T | SECRETARIA DE ESTADO DA SAÚDE | X |  | HOSPITAL DE URGÊNCIAS DE GOIÂNIA DR. VALDEMIRO CRUZ | FARMÁCIA CENTRAL | SAMSUNG | BOM | Y2A23XDG702139T | TELEVISOR | 2014-06-27 | 1 | EQUIPAMENTOS PARA ÁUDIO, VÍDEO E FOTO | 2270 | 527.92
2014798 | 18708 | TV LCD/LED 48" SMART TV FULL HD HDMI USB WI-FI 220V - N. de Série: Y2A23XDG600013K | SECRETARIA DE ESTADO DA SAÚDE | X |  | HOSPITAL DE URGÊNCIAS DE GOIÂNIA DR. VALDEMIRO CRUZ | HOSP.DE URGENCIA DE GOIANIA-DIR.GERAL-HUGO | MARCA NÃO INFORMADA | BOM | Y2A23XDG600013K | TELEVISOR | 2014-09-06 | 1 | EQUIPAMENTOS PARA ÁUDIO, VÍDEO E FOTO | 2270 | 545.26
2022192 | 18707 | TV LCD/LED 48" SMART TV FULL HD HDMI USB WI-FI 220V - N. de Série: Y2A23XDG702052L | SECRETARIA DE ESTADO DA SAÚDE | X |  | HOSPITAL DE URGÊNCIAS DE GOIÂNIA DR. VALDEMIRO CRUZ | HOSP.DE URGENCIA DE GOIANIA-DIR.GERAL-HUGO - 2 | MARCA NÃO INFORMADA | BOM | Y2A23XDG702052L | TELEVISOR | 2014-10-16 | 1 | EQUIPAMENTOS PARA ÁUDIO, VÍDEO E FOTO | 2270 | 653.76
2018161 | 15115 | TV LCD 32" CONVERSOR DIGITAL. HDMI. USB. 220V COMPLETA - N. de Série: 303AZYE5V586 | SECRETARIA DE ESTADO DA SAÚDE | X |  | HOSPITAL DE URGÊNCIAS DE GOIÂNIA DR. VALDEMIRO CRUZ | IMOBILIZACAO | MARCA NÃO INFORMADA | BOM | 303AZYE5V586 | TELEVISOR | 2014-11-21 | 1 | EQUIPAMENTOS PARA ÁUDIO, VÍDEO E FOTO | 680 | 231.65
2020217 | ST | MICROONDAS – MIDEA | SECRETARIA DE ESTADO DA SAÚDE | X |  | HOSPITAL DE URGÊNCIAS DE GOIÂNIA DR. VALDEMIRO CRUZ | MANUTENÇÃO | ELETROLUX | BOM |  | APARELHO DE SOM | 2015-03-27 | 1 | EQUIPAMENTOS PARA ÁUDIO, VÍDEO E FOTO | 15.01 | 21.28
3100423 |  | APARELHO DE TV 32''. MODELO: DLED HD ANDROID E WIFI BIVOLT - N. de Série: 300622001501316 | SECRETARIA DE ESTADO DA SAÚDE | X |  | HOSPITAL DE URGÊNCIAS DE GOIÂNIA DR. VALDEMIRO CRUZ | NQSP | MULTILASER | BOM | 300622001501316 | TELEVISOR | 2015-04-15 | 1 | EQUIPAMENTOS PARA ÁUDIO, VÍDEO E FOTO | 1198 | 712.81
2018006 | 19306 | LG TV LED 49 FULL HD 1920X1080 MODO HDMI USB - N. de Série: 705AZTH41713 | SECRETARIA DE ESTADO DA SAÚDE | X |  | HOSPITAL DE URGÊNCIAS DE GOIÂNIA DR. VALDEMIRO CRUZ | NÚCLEO INTERNO DE REGULAÇÃO ( NIR ) | MARCA NÃO INFORMADA | BOM | 705AZTH41713 | TELEVISOR | 2015-08-18 | 1 | EQUIPAMENTOS PARA ÁUDIO, VÍDEO E FOTO | 2267.8 | 631.16
2020880 | 18697 | TV SANSUNG 42 - N. de Série: Y2A23XDG600033X | SECRETARIA DE ESTADO DA SAÚDE | X |  | HOSPITAL DE URGÊNCIAS DE GOIÂNIA DR. VALDEMIRO CRUZ | NÚCLEO INTERNO DE REGULAÇÃO ( NIR ) | MARCA NÃO INFORMADA | BOM | Y2A23XDG600033X | TELEVISOR | 2015-08-19 | 1 | EQUIPAMENTOS PARA ÁUDIO, VÍDEO E FOTO | 2270 | 653.76
3100422 |  | APARELHO DE TV 32''. MODELO: DLED HD ANDROID E WIFI BIVOLT - N. de Série: 30062200151422 | SECRETARIA DE ESTADO DA SAÚDE | X |  | HOSPITAL DE URGÊNCIAS DE GOIÂNIA DR. VALDEMIRO CRUZ | OUVIDORIA TERREO | MULTILASER | BOM | 30062200151422 | TELEVISOR | 2016-05-12 | 1 | EQUIPAMENTOS PARA ÁUDIO, VÍDEO E FOTO | 1198 | 712.81
2017545 | 18703 | TV LCD/LED 48" SMART TV FULL HD HDMI USB WI-FI 220V - N. de Série: Y2A23XDG702575B | SECRETARIA DE ESTADO DA SAÚDE | X |  | HOSPITAL DE URGÊNCIAS DE GOIÂNIA DR. VALDEMIRO CRUZ | RECEPÇÃO DAS UTIS 1° ANDAR | MARCA NÃO INFORMADA | BOM | Y2A23XDG702575B | TELEVISOR | 2017-01-19 | 1 | EQUIPAMENTOS PARA ÁUDIO, VÍDEO E FOTO | 2270 | 653.76
2017592 | 18701 | TV LCD/LED 48" SMART TV FULL HD HDMI USB WI-FI 220V - N. de Série: Y2A23XDG600015T | SECRETARIA DE ESTADO DA SAÚDE | X |  | HOSPITAL DE URGÊNCIAS DE GOIÂNIA DR. VALDEMIRO CRUZ | RECEPÇÃO EMERGENCIA | MARCA NÃO INFORMADA | BOM | Y2A23XDG600015T | TELEVISOR | 2017-03-03 | 1 | EQUIPAMENTOS PARA ÁUDIO, VÍDEO E FOTO | 2270 | 388.8
2017951 | 14843 | TV LCD 47 POLEGADAS | SECRETARIA DE ESTADO DA SAÚDE | X |  | HOSPITAL DE URGÊNCIAS DE GOIÂNIA DR. VALDEMIRO CRUZ | RECEPÇÃO EMERGENCIA | MARCA NÃO INFORMADA | BOM |  | TELEVISOR | 2017-03-03 | 1 | EQUIPAMENTOS PARA ÁUDIO, VÍDEO E FOTO | 1200 | 475.2
2013569 | 4808 | CAIXA DE SOM AMPLIFICADORA DE 200 WATS COM MICROFONE SM 58P4 - N. de Série: SEM Nº SÉRIE | SECRETARIA DE ESTADO DA SAÚDE | X |  | HOSPITAL DE URGÊNCIAS DE GOIÂNIA DR. VALDEMIRO CRUZ | RECEPÇÃO SOCIAL | MARCA NÃO INFORMADA | BOM | SEM Nº SÉRIE | CAIXA ACÚSTICA | 2017-04-09 | 1 | EQUIPAMENTOS PARA ÁUDIO, VÍDEO E FOTO | 378 | 149.69
2014765 | 18923 | MICROFONE SEM FIO COM APARELHO RECEPTOR DE FREQUENCIA - N. de Série: 14UC201FX0641 | SECRETARIA DE ESTADO DA SAÚDE | X |  | HOSPITAL DE URGÊNCIAS DE GOIÂNIA DR. VALDEMIRO CRUZ | RECEPÇÃO SOCIAL | MARCA NÃO INFORMADA | BOM | 14UC201FX0641 | MICROFONE | 2017-04-09 | 1 | EQUIPAMENTOS PARA ÁUDIO, VÍDEO E FOTO | 1240 | 95.53
2015153 | 18264 | TELEVISOR 55" LG FULL HD - N. de Série: SEM Nº SÉRIE | SECRETARIA DE ESTADO DA SAÚDE | X |  | HOSPITAL DE URGÊNCIAS DE GOIÂNIA DR. VALDEMIRO CRUZ | RECEPÇÃO SOCIAL | LG | BOM | SEM Nº SÉRIE | TELEVISOR | 2017-04-09 | 1 | EQUIPAMENTOS PARA ÁUDIO, VÍDEO E FOTO | 2012.56 | 796.97
2018028 | 16934 | TELEVISOR LG LED 55" FULL HD - N. de Série: SEM Nº SÉRIE | SECRETARIA DE ESTADO DA SAÚDE | X |  | HOSPITAL DE URGÊNCIAS DE GOIÂNIA DR. VALDEMIRO CRUZ | RECEPÇÃO SOCIAL | LG | BOM | SEM Nº SÉRIE | TELEVISOR | 2017-04-10 | 1 | EQUIPAMENTOS PARA ÁUDIO, VÍDEO E FOTO | 630 | 796.97
2018758 | 18847 | TV UHD 50" ULTRA HIGH DEFINITION 4K - N. de Série: sn | SECRETARIA DE ESTADO DA SAÚDE | X |  | HOSPITAL DE URGÊNCIAS DE GOIÂNIA DR. VALDEMIRO CRUZ | RECEPÇÃO SOCIAL | KONICA | BOM | sn | TELEVISOR | 2017-05-15 | 1 | EQUIPAMENTOS PARA ÁUDIO, VÍDEO E FOTO | 5500 | 500.85
2019613 | ST | DATASHOW – EPSON – MODELO: POWERLITE S12+ SERIAL: PSQF241019L - N. de Série: 4 | SECRETARIA DE ESTADO DA SAÚDE | X |  | HOSPITAL DE URGÊNCIAS DE GOIÂNIA DR. VALDEMIRO CRUZ | SALA DE AULA DOS RESIDENTES 1 | EPSON | BOM | 4 | PROJETOR | 2017-09-18 | 1 | EQUIPAMENTOS PARA ÁUDIO, VÍDEO E FOTO | 15.01 | 337.44
666715 |  | APARELHO DE TV LED SMART WIDE FULL HD HDMI USB PTO - N. de Série: y2m33xej100331m | SECRETARIA DE ESTADO DA SAÚDE | X |  | HOSPITAL DE URGÊNCIAS DE GOIÂNIA DR. VALDEMIRO CRUZ | SALA DE AULA DOS RESIDENTES 2 | SAMSUNG | BOM | y2m33xej100331m | TELEVISOR | 2017-10-02 | 1 | EQUIPAMENTOS PARA ÁUDIO, VÍDEO E FOTO | 1757.9 | 529.46
2018001 | 18696 | TV LCD/LED 48" SMART TV FULL HD HDMI USB WI-FI 220V - N. de Série: Y2A23XDG702136H | SECRETARIA DE ESTADO DA SAÚDE | X |  | HOSPITAL DE URGÊNCIAS DE GOIÂNIA DR. VALDEMIRO CRUZ | SALA DE AULA DOS RESIDENTES 3 | MARCA NÃO INFORMADA | BOM | Y2A23XDG702136H | TELEVISOR | 2018-01-01 | 1 | EQUIPAMENTOS PARA ÁUDIO, VÍDEO E FOTO | 2270 | 653.76
662139 |  | TV PANASONIC 32 LCD PR DTV | SECRETARIA DE ESTADO DA SAÚDE | X |  | HOSPITAL DE URGÊNCIAS DE GOIÂNIA DR. VALDEMIRO CRUZ | SUCATA TI | PANASONIC | RUIM |  | TELEVISOR | 2020-01-01 | 1 | EQUIPAMENTOS PARA ÁUDIO, VÍDEO E FOTO | 1334 | 340.75
2014698 | 19622 | TV LED 43 SMART WIDE FULL HD HDMI USB PRETO - N. de Série: Y2G03X3JB03359B | SECRETARIA DE ESTADO DA SAÚDE | X |  | HOSPITAL DE URGÊNCIAS DE GOIÂNIA DR. VALDEMIRO CRUZ | SUCATA TI | MARCA NÃO INFORMADA | RUIM | Y2G03X3JB03359B | TELEVISOR | 2020-01-01 | 1 | EQUIPAMENTOS PARA ÁUDIO, VÍDEO E FOTO | 1757.9 | 569.67
2014699 | 19623 | TV LED 43 SMART WIDE FULL HD HDMI USB PRETO - N. de Série: Y2G03X3JB04681H | SECRETARIA DE ESTADO DA SAÚDE | X |  | HOSPITAL DE URGÊNCIAS DE GOIÂNIA DR. VALDEMIRO CRUZ | SUCATA TI | MARCA NÃO INFORMADA | RUIM | Y2G03X3JB04681H | TELEVISOR | 2020-01-01 | 1 | EQUIPAMENTOS PARA ÁUDIO, VÍDEO E FOTO | 1757.9 | 569.67
2014758 | 15191 | PROJETOR – DATASHOW - N. de Série: SEM Nº SÉRIE | SECRETARIA DE ESTADO DA SAÚDE | X |  | HOSPITAL DE URGÊNCIAS DE GOIÂNIA DR. VALDEMIRO CRUZ | SUCATA TI | MARCA NÃO INFORMADA | RUIM | SEM Nº SÉRIE | PROJETOR | 2020-01-01 | 1 | EQUIPAMENTOS PARA ÁUDIO, VÍDEO E FOTO | 10.01 | 114.89
2014764 | 18854 | MICROFONE SEM FIO COM APARELHO RECEPTOR DE FREQUENCIA - N. de Série: SEM NºSERIE | SECRETARIA DE ESTADO DA SAÚDE | X |  | HOSPITAL DE URGÊNCIAS DE GOIÂNIA DR. VALDEMIRO CRUZ | SUCATA TI | MARCA NÃO INFORMADA | RUIM | SEM NºSERIE | MICROFONE | 2020-01-01 | 1 | EQUIPAMENTOS PARA ÁUDIO, VÍDEO E FOTO | 1030 | 95.53
2015818 | 14783 | TV LCD DE 32 POLEGADAS C/ USB SD DTV - N. de Série: BT1LA006318 | SECRETARIA DE ESTADO DA SAÚDE | X |  | HOSPITAL DE URGÊNCIAS DE GOIÂNIA DR. VALDEMIRO CRUZ | SUCATA TI | MARCA NÃO INFORMADA | RUIM | BT1LA006318 | TELEVISOR | 2020-01-01 | 1 | EQUIPAMENTOS PARA ÁUDIO, VÍDEO E FOTO | 680 | 218.69
2875873 |  | PROJETOR DE MULTIMIDIA ( DATA SHOW ) | SECRETARIA DE ESTADO DA SAÚDE | X |  | HOSPITAL DE URGÊNCIAS DE GOIÂNIA DR. VALDEMIRO CRUZ | SUCATA TI | EPSON | RUIM |  | PROJETOR | 2020-01-01 | 1 | EQUIPAMENTOS PARA ÁUDIO, VÍDEO E FOTO | 11455 | 6643.9
2017962 | 18702 | TV LCD/LED 48" SMART TV FULL HD HDMI USB WI-FI 220V - N. de Série: Y2A23XDG600024Y | SECRETARIA DE ESTADO DA SAÚDE | X |  | HOSPITAL DE URGÊNCIAS DE GOIÂNIA DR. VALDEMIRO CRUZ | T.I. | MARCA NÃO INFORMADA | BOM | Y2A23XDG600024Y | TELEVISOR | 2020-01-01 | 1 | EQUIPAMENTOS PARA ÁUDIO, VÍDEO E FOTO | 2270 | 345.6
2013610 | 15187 | TV LED 46" P/VIDEO CONFERENCIA C/ SUPORTES - N. de Série: Y35D3XDD301548 | SECRETARIA DE ESTADO DA SAÚDE | X |  | HOSPITAL DE URGÊNCIAS DE GOIÂNIA DR. VALDEMIRO CRUZ | TERREO AGENDAMENTO DE RETORNO | PHILIPS | BOM | Y35D3XDD301548 | TELEVISOR | 2020-01-01 | 1 | EQUIPAMENTOS PARA ÁUDIO, VÍDEO E FOTO | 950 | 222.3
2020878 | 18699 | TV SANSUNG 40 - N. de Série: Y2A23XDG600026K | SECRETARIA DE ESTADO DA SAÚDE | X |  | HOSPITAL DE URGÊNCIAS DE GOIÂNIA DR. VALDEMIRO CRUZ | TERREO CORREDOR AMBULATORIO | MARCA NÃO INFORMADA | BOM | Y2A23XDG600026K | TELEVISOR | 2020-01-01 | 1 | EQUIPAMENTOS PARA ÁUDIO, VÍDEO E FOTO | 2270 | 653.76
666279 |  | TV LG 42 LED 42L Y340C FULL HD - N. de Série: 410azbzhk957 | SECRETARIA DE ESTADO DA SAÚDE | X |  | HOSPITAL DE URGÊNCIAS DE GOIÂNIA DR. VALDEMIRO CRUZ | UTI 2 | LG | BOM | 410azbzhk957 | TELEVISOR | 2020-01-01 | 1 | EQUIPAMENTOS PARA ÁUDIO, VÍDEO E FOTO | 1780 | 512.64
2015741 | 15185 | TV LED 32 HD DTV USB/HDMI - N. de Série: BT3CAO10170 | SECRETARIA DE ESTADO DA SAÚDE | X |  | HOSPITAL DE URGÊNCIAS DE GOIÂNIA DR. VALDEMIRO CRUZ | UTI 2 | SEMP | BOM | BT3CAO10170 | TELEVISOR | 2020-01-01 | 1 | EQUIPAMENTOS PARA ÁUDIO, VÍDEO E FOTO | 680 | 158.79
2016315 | 18842 | TV LCD/LED 32" ULTRA SLIM. HDMI. USB. 220V COMPLETA - N. de Série: 925164K578AA123780 | SECRETARIA DE ESTADO DA SAÚDE | X |  | HOSPITAL DE URGÊNCIAS DE GOIÂNIA DR. VALDEMIRO CRUZ | UTI 2 | SEMP | BOM | 925164K578AA123780 | TELEVISOR | 2020-01-01 | 1 | EQUIPAMENTOS PARA ÁUDIO, VÍDEO E FOTO | 1590 | 500.85
2018741 | 18827 | TV LCD/LED 32" ULTRA SLIM. HDMI. USB. 220V COMPLETA - N. de Série: 925164L504AA137285 | SECRETARIA DE ESTADO DA SAÚDE | X |  | HOSPITAL DE URGÊNCIAS DE GOIÂNIA DR. VALDEMIRO CRUZ | UTI 2 | SEMP | BOM | 925164L504AA137285 | TELEVISOR | 2020-01-01 | 1 | EQUIPAMENTOS PARA ÁUDIO, VÍDEO E FOTO | 1590 | 500.85
2018742 | 18828 | TV LCD/LED 32" ULTRA SLIM. HDMI. USB. 220V COMPLETA - N. de Série: 925164K548AA124051 | SECRETARIA DE ESTADO DA SAÚDE | X |  | HOSPITAL DE URGÊNCIAS DE GOIÂNIA DR. VALDEMIRO CRUZ | UTI 2 | SEMP | BOM | 925164K548AA124051 | TELEVISOR | 2020-01-01 | 1 | EQUIPAMENTOS PARA ÁUDIO, VÍDEO E FOTO | 1590 | 500.85
2018743 | 18829 | TV LCD/LED 32" ULTRA SLIM. HDMI. USB. 220V COMPLETA - N. de Série: 925164K586AA124049 | SECRETARIA DE ESTADO DA SAÚDE | X |  | HOSPITAL DE URGÊNCIAS DE GOIÂNIA DR. VALDEMIRO CRUZ | UTI 2 | SEMP | BOM | 925164K586AA124049 | TELEVISOR | 2020-01-01 | 1 | EQUIPAMENTOS PARA ÁUDIO, VÍDEO E FOTO | 1590 | 500.85
2018744 | 18830 | TV LCD/LED 32" ULTRA SLIM. HDMI. USB. 220V COMPLETA - N. de Série: 925164K534AA123768 | SECRETARIA DE ESTADO DA SAÚDE | X |  | HOSPITAL DE URGÊNCIAS DE GOIÂNIA DR. VALDEMIRO CRUZ | UTI 2 | SEMP | BOM | 925164K534AA123768 | TELEVISOR | 2020-01-01 | 1 | EQUIPAMENTOS PARA ÁUDIO, VÍDEO E FOTO | 1590 | 500.85
2018745 | 18831 | TV LCD/LED 32" ULTRA SLIM. HDMI. USB. 220V COMPLETA - N. de Série: 925164K522AA123796 | SECRETARIA DE ESTADO DA SAÚDE | X |  | HOSPITAL DE URGÊNCIAS DE GOIÂNIA DR. VALDEMIRO CRUZ | UTI 2 | SEMP | BOM | 925164K522AA123796 | TELEVISOR | 2020-01-01 | 1 | EQUIPAMENTOS PARA ÁUDIO, VÍDEO E FOTO | 1590 | 500.85
2018746 | 18832 | TV LCD/LED 32" ULTRA SLIM. HDMI. USB. 220V COMPLETA - N. de Série: 925164L590AA135383 | SECRETARIA DE ESTADO DA SAÚDE | X |  | HOSPITAL DE URGÊNCIAS DE GOIÂNIA DR. VALDEMIRO CRUZ | UTI 2 | SEMP | BOM | 925164L590AA135383 | TELEVISOR | 2020-01-01 | 1 | EQUIPAMENTOS PARA ÁUDIO, VÍDEO E FOTO | 1590 | 500.85
2018747 | 18834 | TV LCD/LED 32" ULTRA SLIM. HDMI. USB. 220V COMPLETA - N. de Série: 925164L584AA137253 | SECRETARIA DE ESTADO DA SAÚDE | X |  | HOSPITAL DE URGÊNCIAS DE GOIÂNIA DR. VALDEMIRO CRUZ | UTI 2 | SEMP | BOM | 925164L584AA137253 | TELEVISOR | 2020-01-01 | 1 | EQUIPAMENTOS PARA ÁUDIO, VÍDEO E FOTO | 1590 | 500.85
2018748 | 18835 | TV LCD/LED 32" ULTRA SLIM. HDMI. USB. 220V COMPLETA - N. de Série: 925164K570AA130941 | SECRETARIA DE ESTADO DA SAÚDE | X |  | HOSPITAL DE URGÊNCIAS DE GOIÂNIA DR. VALDEMIRO CRUZ | UTI 2 | SEMP | BOM | 925164K570AA130941 | TELEVISOR | 2020-01-01 | 1 | EQUIPAMENTOS PARA ÁUDIO, VÍDEO E FOTO | 1590 | 500.85
2018749 | 18836 | TV LCD/LED 32" ULTRA SLIM. HDMI. USB. 220V COMPLETA - N. de Série: 925164K516AA123867 | SECRETARIA DE ESTADO DA SAÚDE | X |  | HOSPITAL DE URGÊNCIAS DE GOIÂNIA DR. VALDEMIRO CRUZ | UTI 2 | SEMP | BOM | 925164K516AA123867 | TELEVISOR | 2020-01-01 | 1 | EQUIPAMENTOS PARA ÁUDIO, VÍDEO E FOTO | 1590 | 500.85
2018751 | 18838 | TV LCD/LED 32" ULTRA SLIM. HDMI. USB. 220V COMPLETA - N. de Série: 925164L540AA137252 | SECRETARIA DE ESTADO DA SAÚDE | X |  | HOSPITAL DE URGÊNCIAS DE GOIÂNIA DR. VALDEMIRO CRUZ | UTI 2 | SEMP | BOM | 925164L540AA137252 | TELEVISOR | 2020-01-01 | 1 | EQUIPAMENTOS PARA ÁUDIO, VÍDEO E FOTO | 1590 | 340.75
2018752 | 18839 | TV LCD/LED 32" ULTRA SLIM. HDMI. USB. 220V COMPLETA - N. de Série: 925164L566AA135390 | SECRETARIA DE ESTADO DA SAÚDE | X |  | HOSPITAL DE URGÊNCIAS DE GOIÂNIA DR. VALDEMIRO CRUZ | UTI 2 | SEMP | BOM | 925164L566AA135390 | TELEVISOR | 2020-01-01 | 1 | EQUIPAMENTOS PARA ÁUDIO, VÍDEO E FOTO | 1590 | 500.85
2018753 | 18841 | TV LCD/LED 32" ULTRA SLIM. HDMI. USB. 220V COMPLETA - N. de Série: 925164K570AA124027 | SECRETARIA DE ESTADO DA SAÚDE | X |  | HOSPITAL DE URGÊNCIAS DE GOIÂNIA DR. VALDEMIRO CRUZ | UTI 2 | SEMP | BOM | 925164K570AA124027 | TELEVISOR | 2020-01-01 | 1 | EQUIPAMENTOS PARA ÁUDIO, VÍDEO E FOTO | 1590 | 500.85
2018754 | 18843 | TV LCD/LED 32" ULTRA SLIM. HDMI. USB. 220V COMPLETA - N. de Série: 925164C537AA043328 | SECRETARIA DE ESTADO DA SAÚDE | X |  | HOSPITAL DE URGÊNCIAS DE GOIÂNIA DR. VALDEMIRO CRUZ | UTI 2 | SEMP | BOM | 925164C537AA043328 | TELEVISOR | 2020-01-01 | 1 | EQUIPAMENTOS PARA ÁUDIO, VÍDEO E FOTO | 1590 | 500.85
2018755 | 18844 | TV LCD/LED 32" ULTRA SLIM. HDMI. USB. 220V COMPLETA - N. de Série: 925164L565AA137254 | SECRETARIA DE ESTADO DA SAÚDE | X |  | HOSPITAL DE URGÊNCIAS DE GOIÂNIA DR. VALDEMIRO CRUZ | UTI 2 | MARCA NÃO INFORMADA | BOM | 925164L565AA137254 | TELEVISOR | 2020-01-01 | 1 | EQUIPAMENTOS PARA ÁUDIO, VÍDEO E FOTO | 1590 | 500.85
2018756 | 18845 | TV LCD/LED32" CONVERSOR DIGITAL. HDMI. USB. 220V COMPLETA - N. de Série: 925164L504AA135396 | SECRETARIA DE ESTADO DA SAÚDE | X |  | HOSPITAL DE URGÊNCIAS DE GOIÂNIA DR. VALDEMIRO CRUZ | UTI 2 | SEMP | BOM | 925164L504AA135396 | TELEVISOR | 2020-01-01 | 1 | EQUIPAMENTOS PARA ÁUDIO, VÍDEO E FOTO | 1590 | 500.85
2018757 | 18846 | TV LCD/LED 32" ULTRA SLIM. HDMI. USB. 220V COMPLETA - N. de Série: 925164K558AA124059 | SECRETARIA DE ESTADO DA SAÚDE | X |  | HOSPITAL DE URGÊNCIAS DE GOIÂNIA DR. VALDEMIRO CRUZ | UTI 2 | MARCA NÃO INFORMADA | BOM | 925164K558AA124059 | TELEVISOR | 2020-01-01 | 1 | EQUIPAMENTOS PARA ÁUDIO, VÍDEO E FOTO | 1590 | 500.85
2022191 | 18700 | TV LCD/LED 48" SMART TV FULL HD HDMI USB WI-FI 220V - N. de Série: Y2A23XDG702545T | SECRETARIA DE ESTADO DA SAÚDE | X |  | HOSPITAL DE URGÊNCIAS DE GOIÂNIA DR. VALDEMIRO CRUZ | UTI 2 | MARCA NÃO INFORMADA | BOM | Y2A23XDG702545T | TELEVISOR | 2020-01-01 | 1 | EQUIPAMENTOS PARA ÁUDIO, VÍDEO E FOTO | 2270 | 653.76
3409193 |  | COLUNA DE TETO LEITO | SECRETARIA DE ESTADO DA SAÚDE | X |  | HOSPITAL DE URGÊNCIAS DE GOIÂNIA DR. VALDEMIRO CRUZ | UTI 2 | SEM MARCA | BOM |  | COLUNA SUPERSOM | 2020-01-01 | 1 | EQUIPAMENTOS PARA ÁUDIO, VÍDEO E FOTO | 5000 | 5000
2018759 | 18848 | TV UHD 50" ULTRA HIGH DEFINITION 4K - N. de Série: Y2B33XEGA00089F | SECRETARIA DE ESTADO DA SAÚDE | X |  | HOSPITAL DE URGÊNCIAS DE GOIÂNIA DR. VALDEMIRO CRUZ | UTI 2 POSTO 2 | SAMSUNG | BOM | Y2B33XEGA00089F | TELEVISOR | 2020-01-01 | 1 | EQUIPAMENTOS PARA ÁUDIO, VÍDEO E FOTO | 5500 | 1732.5
2018682 | 14691 | TV LCD/LED 32" ULTRA SLIM. HDMI. USB. 220V COMPLETA - N. de Série: BT2JAO16660 | SECRETARIA DE ESTADO DA SAÚDE | X |  | HOSPITAL DE URGÊNCIAS DE GOIÂNIA DR. VALDEMIRO CRUZ | UTI 2 REPOUSO INTENSIVISTA | MARCA NÃO INFORMADA | BOM | BT2JAO16660 | TELEVISOR | 2020-01-01 | 1 | EQUIPAMENTOS PARA ÁUDIO, VÍDEO E FOTO | 550.8 | 114.02
2014903 | 6122 | TELEVISOR 20" COLOR - N. de Série: 311073 | SECRETARIA DE ESTADO DA SAÚDE |  | X | HOSPITAL DE URGÊNCIAS DE GOIÂNIA DR. VALDEMIRO CRUZ | UTI I | MARCA NÃO INFORMADA | BOM | 311073 | TELEVISOR | 2024-06-21 | 1 | EQUIPAMENTOS PARA ÁUDIO, VÍDEO E FOTO | 36 | 1.68
615997 |  | APARELHO DE TV LCD 32" COM CONVERSOR DIGITAL, HDMI,USB 220V MARCA LG - N. de Série: 704AZER6X972 | SECRETARIA DE ESTADO DA SAÚDE |  | X | HOSPITAL DE URGÊNCIAS DE GOIÂNIA DR. VALDEMIRO CRUZ | UTI II | LG | BOM | 704AZER6X972 | TELEVISOR | 2024-06-21 | 1 | EQUIPAMENTOS PARA ÁUDIO, VÍDEO E FOTO | 999 | 341.66
QUANTIDADE TOTAL DE BENS | [12 empty] | 166 | VALOR TOTAL | 221192.99 | 98698.07
MÁQUINAS E EQUIPAMENTOS ENERGÉTICOS
2019725 | ST | ESTABILIZADOR – SMS – 500VA - N. de Série: 4 | SECRETARIA DE ESTADO DA SAÚDE | X |  | HOSPITAL DE URGÊNCIAS DE GOIÂNIA DR. VALDEMIRO CRUZ | 2° ANDAR CHEFIA | MARCA NÃO INFORMADA | BOM | 4 | ESTABILIZADOR | 1992-04-15 | 1 | MÁQUINAS E EQUIPAMENTOS ENERGÉTICOS | 15.01 | 13.3
3100110 |  | ESTABILIZADOR. MODELO: LASER III 600VA 16215 | SECRETARIA DE ESTADO DA SAÚDE | X |  | HOSPITAL DE URGÊNCIAS DE GOIÂNIA DR. VALDEMIRO CRUZ | 2° ANDAR CHEFIA | SMS | BOM |  | ESTABILIZADOR | 1992-04-15 | 1 | MÁQUINAS E EQUIPAMENTOS ENERGÉTICOS | 459.32 | 273.3
2019726 | ST | ESTABILIZADOR – SMS – 500VA | SECRETARIA DE ESTADO DA SAÚDE | X |  | HOSPITAL DE URGÊNCIAS DE GOIÂNIA DR. VALDEMIRO CRUZ | 2° ANDAR POSTO DE ENFERMAGEM 2 | MARCA NÃO INFORMADA | BOM |  | ESTABILIZADOR | 2000-01-01 | 1 | MÁQUINAS E EQUIPAMENTOS ENERGÉTICOS | 15.01 | 13.3
2015317 | 15224 | ESTABILIZADOR 1KVA - N. de Série: SMS | SECRETARIA DE ESTADO DA SAÚDE | X |  | HOSPITAL DE URGÊNCIAS DE GOIÂNIA DR. VALDEMIRO CRUZ | 2° ANDAR PRESCRIÇÂO | SMS | BOM | SMS | ESTABILIZADOR | 2000-01-01 | 1 | MÁQUINAS E EQUIPAMENTOS ENERGÉTICOS | 85 | 13.3
2015907 | 16924 | ESTABILIZADOR 600 VA PROGRESSIVE III. BIVOLT - N. de Série: SEM Nº SÉRIE | SECRETARIA DE ESTADO DA SAÚDE | X |  | HOSPITAL DE URGÊNCIAS DE GOIÂNIA DR. VALDEMIRO CRUZ | 3º ANDAR CHEFIA | MARCA NÃO INFORMADA | BOM | SEM Nº SÉRIE | ESTABILIZADOR | 2010-01-01 | 1 | MÁQUINAS E EQUIPAMENTOS ENERGÉTICOS | 135 | 41.73
2549446 |  | ESTABILIZADOR VERT. BIV 300VA BK | SECRETARIA DE ESTADO DA SAÚDE | X |  | HOSPITAL DE URGÊNCIAS DE GOIÂNIA DR. VALDEMIRO CRUZ | 3º ANDAR POSTO DE ENFERMAGEM 1 | TS SHARA | BOM |  | ESTABILIZADOR | 2010-01-01 | 1 | MÁQUINAS E EQUIPAMENTOS ENERGÉTICOS | 144.28 | 77.19
2017104 | 18073 | ESTABILIZADOR EVS LINE MICROPROCESSADO 600VA 260 PT - N. de Série: SEM Nº SÉRIE | SECRETARIA DE ESTADO DA SAÚDE | X |  | HOSPITAL DE URGÊNCIAS DE GOIÂNIA DR. VALDEMIRO CRUZ | 3º ANDAR PRESCRIÇÂO | MARCA NÃO INFORMADA | BOM | SEM Nº SÉRIE | ESTABILIZADOR | 2010-01-01 | 1 | MÁQUINAS E EQUIPAMENTOS ENERGÉTICOS | 147.5 | 64.49
666217 |  | ESTABILIZADOR - PROGRESSIV F. III 600H 115 | SECRETARIA DE ESTADO DA SAÚDE | X |  | HOSPITAL DE URGÊNCIAS DE GOIÂNIA DR. VALDEMIRO CRUZ | 4º ANDAR POSTO 1 ENFERMAGEM | SEM MARCA | BOM |  | ESTABILIZADOR | 2010-01-01 | 1 | MÁQUINAS E EQUIPAMENTOS ENERGÉTICOS | 179.85 | 37.71
2022094 | 19603 | ESTABILIZADOR PROGRESSI VE 600BI 115 - N. de Série: 162150080402 | SECRETARIA DE ESTADO DA SAÚDE | X |  | HOSPITAL DE URGÊNCIAS DE GOIÂNIA DR. VALDEMIRO CRUZ | ADMINISTRAÇÃO | MARCA NÃO INFORMADA | BOM | 162150080402 | ESTABILIZADOR | 2010-01-01 | 1 | MÁQUINAS E EQUIPAMENTOS ENERGÉTICOS | 194.7 | 77.1
2019703 | ST | ESTABILIZADOR 4 SMS – 1300VA – NS 274250014239 | SECRETARIA DE ESTADO DA SAÚDE | X |  | HOSPITAL DE URGÊNCIAS DE GOIÂNIA DR. VALDEMIRO CRUZ | ALMOXARIFADO | MARCA NÃO INFORMADA | BOM |  | ESTABILIZADOR | 2010-01-01 | 1 | MÁQUINAS E EQUIPAMENTOS ENERGÉTICOS | 15.01 | 53.46
2022080 | 18631 | ESTABILIZADOR PROGRESSIVE III 600 VA BIVOLT | SECRETARIA DE ESTADO DA SAÚDE | X |  | HOSPITAL DE URGÊNCIAS DE GOIÂNIA DR. VALDEMIRO CRUZ | ALMOXARIFADO | SMS | BOM |  | ESTABILIZADOR | 2010-01-01 | 1 | MÁQUINAS E EQUIPAMENTOS ENERGÉTICOS | 184.89 | 9.1
2548678 |  | ESTABILIZADOR ELETRONICO 300 BIVOLT 4T | SECRETARIA DE ESTADO DA SAÚDE | X |  | HOSPITAL DE URGÊNCIAS DE GOIÂNIA DR. VALDEMIRO CRUZ | ALMOXARIFADO | TS SHARA | BOM |  | ESTABILIZADOR | 2010-01-01 | 1 | MÁQUINAS E EQUIPAMENTOS ENERGÉTICOS | 135 | 72.22
2013580 | 11619 | ESTABILIZADOR 1000BIFX - N. de Série: 162110022608 | SECRETARIA DE ESTADO DA SAÚDE | X |  | HOSPITAL DE URGÊNCIAS DE GOIÂNIA DR. VALDEMIRO CRUZ | ALMOXARIFADO MANUTENÇÂO | MARCA NÃO INFORMADA | BOM | 162110022608 | ESTABILIZADOR | 2010-01-01 | 1 | MÁQUINAS E EQUIPAMENTOS ENERGÉTICOS | 120 | 13.3
2013609 | 14969 | ESTABILIZADOR BIVOLT 600 VA | SECRETARIA DE ESTADO DA SAÚDE | X |  | HOSPITAL DE URGÊNCIAS DE GOIÂNIA DR. VALDEMIRO CRUZ | AUDITÓRIO | MARCA NÃO INFORMADA | BOM |  | ESTABILIZADOR | 2010-01-01 | 1 | MÁQUINAS E EQUIPAMENTOS ENERGÉTICOS | 50 | 37.44
2014784 | 18669 | ESTABILIZADOR PROGRESSIVE III 600 VA BIVOLT - N. de Série: 162150064955 | SECRETARIA DE ESTADO DA SAÚDE | X |  | HOSPITAL DE URGÊNCIAS DE GOIÂNIA DR. VALDEMIRO CRUZ | BANCO DE SANGUE | MARCA NÃO INFORMADA | BOM | 162150064955 | ESTABILIZADOR | 2010-01-01 | 1 | MÁQUINAS E EQUIPAMENTOS ENERGÉTICOS | 10.01 | 35.64
2022092 | 14968 | ESTABILIZADOR BIVOLT 600 VA | SECRETARIA DE ESTADO DA SAÚDE | X |  | HOSPITAL DE URGÊNCIAS DE GOIÂNIA DR. VALDEMIRO CRUZ | BANCO DE SANGUE | MARCA NÃO INFORMADA | BOM |  | ESTABILIZADOR | 2010-01-01 | 1 | MÁQUINAS E EQUIPAMENTOS ENERGÉTICOS | 60 | 140.4
2013664 | 18058 | ESTABILIZADOR EVS LINE MICROPROCESSADO 600VA 260 PT - N. de Série: SEM Nº SÉRIE | SECRETARIA DE ESTADO DA SAÚDE | X |  | HOSPITAL DE URGÊNCIAS DE GOIÂNIA DR. VALDEMIRO CRUZ | BIBLIOTECA | MCM | BOM | SEM Nº SÉRIE | ESTABILIZADOR | 2010-01-01 | 1 | MÁQUINAS E EQUIPAMENTOS ENERGÉTICOS | 85 | 87.14
2014564 | 18061 | ESTABILIZADOR EVS LINE MICROPROCESSADO 600VA 260 PT - N. de Série: SEM Nº SÉRIE | SECRETARIA DE ESTADO DA SAÚDE | X |  | HOSPITAL DE URGÊNCIAS DE GOIÂNIA DR. VALDEMIRO CRUZ | BIBLIOTECA | SMS | BOM | SEM Nº SÉRIE | ESTABILIZADOR | 2010-01-01 | 1 | MÁQUINAS E EQUIPAMENTOS ENERGÉTICOS | 145 | 57.42
2014626 | 14955 | ESTABILIZADOR BIVOLT 600 VA - N. de Série: SEM Nº SÉRIE | SECRETARIA DE ESTADO DA SAÚDE | X |  | HOSPITAL DE URGÊNCIAS DE GOIÂNIA DR. VALDEMIRO CRUZ | BIBLIOTECA | BMI | BOM | SEM Nº SÉRIE | ESTABILIZADOR | 2010-01-06 | 1 | MÁQUINAS E EQUIPAMENTOS ENERGÉTICOS | 85 | 37.18
2017755 | 18068 | ESTABILIZADOR EVS LINE MICROPROCESSADO 600VA 260 PT - N. de Série: SEM Nº SÉRIE | SECRETARIA DE ESTADO DA SAÚDE | X |  | HOSPITAL DE URGÊNCIAS DE GOIÂNIA DR. VALDEMIRO CRUZ | BIBLIOTECA | BMI | BOM | SEM Nº SÉRIE | ESTABILIZADOR | 2010-01-07 | 1 | MÁQUINAS E EQUIPAMENTOS ENERGÉTICOS | 10.01 | 51.48
2548679 |  | ESTABILIZADOR ELETRONICO 300 BIVOLT 4T | SECRETARIA DE ESTADO DA SAÚDE | X |  | HOSPITAL DE URGÊNCIAS DE GOIÂNIA DR. VALDEMIRO CRUZ | BIBLIOTECA | TS SHARA | BOM |  | ESTABILIZADOR | 2010-01-07 | 1 | MÁQUINAS E EQUIPAMENTOS ENERGÉTICOS | 135 | 72.22
666218 |  | ESTABILIZADOR - PROGRESSIV F. III 600H 115 | SECRETARIA DE ESTADO DA SAÚDE | X |  | HOSPITAL DE URGÊNCIAS DE GOIÂNIA DR. VALDEMIRO CRUZ | CAF | SEM MARCA | BOM |  | ESTABILIZADOR | 2010-01-07 | 1 | MÁQUINAS E EQUIPAMENTOS ENERGÉTICOS | 179.85 | 50.3
2013563 | 18064 | ESTABILIZADOR EVS LINE MICROPROCESSADO 600VA 260 PT - N. de Série: SEM Nº SÉRIE | SECRETARIA DE ESTADO DA SAÚDE | X |  | HOSPITAL DE URGÊNCIAS DE GOIÂNIA DR. VALDEMIRO CRUZ | CAF | SMS | BOM | SEM Nº SÉRIE | ESTABILIZADOR | 2010-01-07 | 1 | MÁQUINAS E EQUIPAMENTOS ENERGÉTICOS | 232 | 91.87
2017133 | 19595 | ESTABILIZADOR PROGRESSI VE 600BI 115 - N. de Série: 162150080573 | SECRETARIA DE ESTADO DA SAÚDE | X |  | HOSPITAL DE URGÊNCIAS DE GOIÂNIA DR. VALDEMIRO CRUZ | CAF | SMS | BOM | 162150080573 | ESTABILIZADOR | 2010-08-17 | 1 | MÁQUINAS E EQUIPAMENTOS ENERGÉTICOS | 194.7 | 64.49
2548672 |  | ESTABILIZADOR ELETRONICO 300 BIVOLT 4T | SECRETARIA DE ESTADO DA SAÚDE | X |  | HOSPITAL DE URGÊNCIAS DE GOIÂNIA DR. VALDEMIRO CRUZ | CAF | TS SHARA | BOM |  | ESTABILIZADOR | 2010-11-12 | 1 | MÁQUINAS E EQUIPAMENTOS ENERGÉTICOS | 135 | 72.22
2014222 | 18077 | ESTABILIZADOR EVS LINE MICROPROCESSADO 600VA 260 PT - N. de Série: SEM Nº SÉRIE | SECRETARIA DE ESTADO DA SAÚDE | X |  | HOSPITAL DE URGÊNCIAS DE GOIÂNIA DR. VALDEMIRO CRUZ | CENTRO CIRURGICO CHEFIA | MARCA NÃO INFORMADA | BOM | SEM Nº SÉRIE | ESTABILIZADOR | 2010-12-14 | 1 | MÁQUINAS E EQUIPAMENTOS ENERGÉTICOS | 147.5 | 47.52
662476 |  | ESTABILIZADOR - PROGRESSIV | SECRETARIA DE ESTADO DA SAÚDE | X |  | HOSPITAL DE URGÊNCIAS DE GOIÂNIA DR. VALDEMIRO CRUZ | CENTRO CIRURGICO RECEPÇÃO | TS SHARA | BOM |  | ESTABILIZADOR | 2010-12-14 | 1 | MÁQUINAS E EQUIPAMENTOS ENERGÉTICOS | 192.7 | 55.5
2013657 | 14132 | ESTABILIZADOR | SECRETARIA DE ESTADO DA SAÚDE | X |  | HOSPITAL DE URGÊNCIAS DE GOIÂNIA DR. VALDEMIRO CRUZ | CENTRO CIRURGICO RECEPÇÃO | MARCA NÃO INFORMADA | BOM |  | ESTABILIZADOR | 2010-12-14 | 1 | MÁQUINAS E EQUIPAMENTOS ENERGÉTICOS | 62 | 38.89
2014070 | 11603 | ESTABILIZADOR 1000BIFX - N. de Série: 162110022606 | SECRETARIA DE ESTADO DA SAÚDE | X |  | HOSPITAL DE URGÊNCIAS DE GOIÂNIA DR. VALDEMIRO CRUZ | CENTRO CIRURGICO RECEPÇÃO | MARCA NÃO INFORMADA | BOM | 162110022606 | ESTABILIZADOR | 2010-12-14 | 1 | MÁQUINAS E EQUIPAMENTOS ENERGÉTICOS | 60 | 13.3
2018477 | 15424 | ESTABILIZADOR SM PROGRESSIVE III 115 5 NT 1000VA | SECRETARIA DE ESTADO DA SAÚDE | X |  | HOSPITAL DE URGÊNCIAS DE GOIÂNIA DR. VALDEMIRO CRUZ | CENTRO CIRURGICO RECEPÇÃO | MARCA NÃO INFORMADA | BOM |  | ESTABILIZADOR | 2010-12-21 | 1 | MÁQUINAS E EQUIPAMENTOS ENERGÉTICOS | 68 | 84.24
2019707 | 18074 | ESTABILIZADOR – 600TS SHARA | SECRETARIA DE ESTADO DA SAÚDE | X |  | HOSPITAL DE URGÊNCIAS DE GOIÂNIA DR. VALDEMIRO CRUZ | CENTRO CIRURGICO RECEPÇÃO | MARCA NÃO INFORMADA | BOM |  | ESTABILIZADOR | 2010-12-21 | 1 | MÁQUINAS E EQUIPAMENTOS ENERGÉTICOS | 10.01 | 126.72
2019713 | ST | ESTABILIZADOR – MARCA NÃO VISUALIZADA | SECRETARIA DE ESTADO DA SAÚDE | X |  | HOSPITAL DE URGÊNCIAS DE GOIÂNIA DR. VALDEMIRO CRUZ | CENTRO CIRURGICO RECEPÇÃO | MARCA NÃO INFORMADA | BOM |  | ESTABILIZADOR | 2010-12-21 | 1 | MÁQUINAS E EQUIPAMENTOS ENERGÉTICOS | 15.01 | 13.3
2548686 |  | ESTABILIZADOR ELETRONICO 300 BIVOLT 4T | SECRETARIA DE ESTADO DA SAÚDE | X |  | HOSPITAL DE URGÊNCIAS DE GOIÂNIA DR. VALDEMIRO CRUZ | CENTRO CIRURGICO RECEPÇÃO | TS SHARA | BOM |  | ESTABILIZADOR | 2010-12-21 | 1 | MÁQUINAS E EQUIPAMENTOS ENERGÉTICOS | 135 | 72.22
2014193 | 15232 | ESTABILIZADOR 1KVA | SECRETARIA DE ESTADO DA SAÚDE | X |  | HOSPITAL DE URGÊNCIAS DE GOIÂNIA DR. VALDEMIRO CRUZ | CENTRO CIRURGICO RPA | MARCA NÃO INFORMADA | BOM |  | ESTABILIZADOR | 2010-12-21 | 1 | MÁQUINAS E EQUIPAMENTOS ENERGÉTICOS | 130 | 13.3
2014314 | 14958 | ESTABILIZADOR BIVOLT 600 VA - N. de Série: 162150063051 | SECRETARIA DE ESTADO DA SAÚDE | X |  | HOSPITAL DE URGÊNCIAS DE GOIÂNIA DR. VALDEMIRO CRUZ | CIHDOTT | MARCA NÃO INFORMADA | BOM | 162150063051 | ESTABILIZADOR | 2010-12-21 | 1 | MÁQUINAS E EQUIPAMENTOS ENERGÉTICOS | 142 | 111.9
2022083 | 18915 | ESTABILIZADOR PROGRESSIVE III 600 VA BIVOLT - N. de Série: 162150063051 | SECRETARIA DE ESTADO DA SAÚDE | X |  | HOSPITAL DE URGÊNCIAS DE GOIÂNIA DR. VALDEMIRO CRUZ | CIHDOTT | MARCA NÃO INFORMADA | BOM | 162150063051 | ESTABILIZADOR | 2010-12-21 | 1 | MÁQUINAS E EQUIPAMENTOS ENERGÉTICOS | 192.7 | 76.31
2022089 | 11799 | ESTABILIZADOR 1000BIFX - N. de Série: 162110023313 | SECRETARIA DE ESTADO DA SAÚDE | X |  | HOSPITAL DE URGÊNCIAS DE GOIÂNIA DR. VALDEMIRO CRUZ | CIHDOTT | MARCA NÃO INFORMADA | BOM | 162110023313 | ESTABILIZADOR | 2010-12-21 | 1 | MÁQUINAS E EQUIPAMENTOS ENERGÉTICOS | 85 | 15.3
2014275 | 14947 | ESTABILIZADOR BIVOLT 1KVA | SECRETARIA DE ESTADO DA SAÚDE | X |  | HOSPITAL DE URGÊNCIAS DE GOIÂNIA DR. VALDEMIRO CRUZ | CLASSIFICAÇÃO DE RISCO | MARCA NÃO INFORMADA | BOM |  | ESTABILIZADOR | 2010-12-21 | 1 | MÁQUINAS E EQUIPAMENTOS ENERGÉTICOS | 142 | 26.53
2014323 | 15427 | ESTABILIZADOR SM PROGRESSIVE III 115 5 NT 1000VA | SECRETARIA DE ESTADO DA SAÚDE | X |  | HOSPITAL DE URGÊNCIAS DE GOIÂNIA DR. VALDEMIRO CRUZ | CLASSIFICAÇÃO DE RISCO | MARCA NÃO INFORMADA | BOM |  | ESTABILIZADOR | 2010-12-21 | 1 | MÁQUINAS E EQUIPAMENTOS ENERGÉTICOS | 68 | 7
2014362 | 11629 | ESTABILIZADOR 1000BIFX - N. de Série: 162110013961 | SECRETARIA DE ESTADO DA SAÚDE | X |  | HOSPITAL DE URGÊNCIAS DE GOIÂNIA DR. VALDEMIRO CRUZ | CME | SMS | BOM | 162110013961 | ESTABILIZADOR | 2010-12-22 | 1 | MÁQUINAS E EQUIPAMENTOS ENERGÉTICOS | 60 | 13.3
2017141 | 12239 | ESTABILIZADOR 1000BIFX - N. de Série: 162110017580 | SECRETARIA DE ESTADO DA SAÚDE | X |  | HOSPITAL DE URGÊNCIAS DE GOIÂNIA DR. VALDEMIRO CRUZ | CME | MARCA NÃO INFORMADA | BOM | 162110017580 | ESTABILIZADOR | 2011-01-21 | 1 | MÁQUINAS E EQUIPAMENTOS ENERGÉTICOS | 60 | 50.4
2017522 | 18066 | ESTABILIZADOR EVS LINE MICROPROCESSADO 600VA 260 PT | SECRETARIA DE ESTADO DA SAÚDE | X |  | HOSPITAL DE URGÊNCIAS DE GOIÂNIA DR. VALDEMIRO CRUZ | CME | SMS | BOM |  | ESTABILIZADOR | 2011-02-28 | 1 | MÁQUINAS E EQUIPAMENTOS ENERGÉTICOS | 145 | 73.26
2017264 | 11795 | ESTABILIZADOR 1000BIFX - N. de Série: 162110023321 | SECRETARIA DE ESTADO DA SAÚDE | X |  | HOSPITAL DE URGÊNCIAS DE GOIÂNIA DR. VALDEMIRO CRUZ | COMPRAS | SMS | BOM | 162110023321 | ESTABILIZADOR | 2011-09-29 | 1 | MÁQUINAS E EQUIPAMENTOS ENERGÉTICOS | 60 | 26.1
2017990 | 14944 | ESTABILIZADOR BIVOLT 1KVA | SECRETARIA DE ESTADO DA SAÚDE | X |  | HOSPITAL DE URGÊNCIAS DE GOIÂNIA DR. VALDEMIRO CRUZ | COMPRAS | MARCA NÃO INFORMADA | BOM |  | ESTABILIZADOR | 2011-09-29 | 1 | MÁQUINAS E EQUIPAMENTOS ENERGÉTICOS | 39 | 20.83
203645 | 686165 | ESTABILIZADOR PROGRESSIVE III-1000BIFX - 115NT SMS - N. de Série: 162110023326 | SECRETARIA DE ESTADO DA SAÚDE | X |  | HOSPITAL DE URGÊNCIAS DE GOIÂNIA DR. VALDEMIRO CRUZ | CONSULTORIO 08 | MARCA NÃO INFORMADA | BOM | 162110023326 | ESTABILIZADOR | 2011-09-29 | 1 | MÁQUINAS E EQUIPAMENTOS ENERGÉTICOS | 171 | 20.16
2017893 | S/T | ESTABILIZADOR - N. de Série: 4 | SECRETARIA DE ESTADO DA SAÚDE | X |  | HOSPITAL DE URGÊNCIAS DE GOIÂNIA DR. VALDEMIRO CRUZ | CONSULTORIO 3 | SMS | BOM | 4 | ESTABILIZADOR | 2011-09-29 | 1 | MÁQUINAS E EQUIPAMENTOS ENERGÉTICOS | 15.01 | 135.64
3100114 |  | ESTABILIZADOR. MODELO: LASER III 600VA 16215 | SECRETARIA DE ESTADO DA SAÚDE | X |  | HOSPITAL DE URGÊNCIAS DE GOIÂNIA DR. VALDEMIRO CRUZ | CONSULTORIO 6 | SMS | BOM |  | ESTABILIZADOR | 2011-09-29 | 1 | MÁQUINAS E EQUIPAMENTOS ENERGÉTICOS | 459.32 | 273.3
2014509 | 18350 | ESTABILIZADOR BIVOLT 1000 BI 11 PROGRESSIVE - N. de Série: SEM Nº SÉRIE | SECRETARIA DE ESTADO DA SAÚDE | X |  | HOSPITAL DE URGÊNCIAS DE GOIÂNIA DR. VALDEMIRO CRUZ | CONSULTÓRIO 2 | MARCA NÃO INFORMADA | BOM | SEM Nº SÉRIE | ESTABILIZADOR | 2011-11-28 | 1 | MÁQUINAS E EQUIPAMENTOS ENERGÉTICOS | 112 | 49.25
2549449 |  | ESTABILIZADOR VERT. BIV 300VA BK | SECRETARIA DE ESTADO DA SAÚDE | X |  | HOSPITAL DE URGÊNCIAS DE GOIÂNIA DR. VALDEMIRO CRUZ | CONSULTÓRIO 5 | TS SHARA | BOM |  | ESTABILIZADOR | 2012-06-30 | 1 | MÁQUINAS E EQUIPAMENTOS ENERGÉTICOS | 144.28 | 77.19
3100106 |  | ESTABILIZADOR. MODELO: LASER III 600VA 16215 | SECRETARIA DE ESTADO DA SAÚDE | X |  | HOSPITAL DE URGÊNCIAS DE GOIÂNIA DR. VALDEMIRO CRUZ | CONSULTÓRIO 5 | SMS | BOM |  | ESTABILIZADOR | 2012-06-30 | 1 | MÁQUINAS E EQUIPAMENTOS ENERGÉTICOS | 459.32 | 273.3
2014538 | 16923 | ESTABILIZADOR 600 VA PROGRESSIVE III. BIVOLT - N. de Série: SEM Nº SÉRIE | SECRETARIA DE ESTADO DA SAÚDE | X |  | HOSPITAL DE URGÊNCIAS DE GOIÂNIA DR. VALDEMIRO CRUZ | CONSULTÓRIO SALA 04 | DATEN | BOM | SEM Nº SÉRIE | ESTABILIZADOR | 2012-06-30 | 1 | MÁQUINAS E EQUIPAMENTOS ENERGÉTICOS | 85 | 22.18
2014300 | 4473 | ESTABILIZADOR DE VOLTAGEM. ESTRUTURA EM AÇO - N. de Série: 904381 | SECRETARIA DE ESTADO DA SAÚDE | X |  | HOSPITAL DE URGÊNCIAS DE GOIÂNIA DR. VALDEMIRO CRUZ | CONTROLADORIA | TS SHARA | BOM | 904381 | ESTABILIZADOR | 2012-06-30 | 1 | MÁQUINAS E EQUIPAMENTOS ENERGÉTICOS | 32 | 67.72
2019721 | 14959 | ESTABILIZADOR – SMS – 1000VA | SECRETARIA DE ESTADO DA SAÚDE | X |  | HOSPITAL DE URGÊNCIAS DE GOIÂNIA DR. VALDEMIRO CRUZ | CONTROLADORIA | MARCA NÃO INFORMADA | BOM |  | ESTABILIZADOR | 2012-07-12 | 1 | MÁQUINAS E EQUIPAMENTOS ENERGÉTICOS | 135 | 33.93
2018792 | 18903 | ESTABILIZADOR PROGRESSIVE III 600 VA BIVOLT - N. de Série: 162150063045 | SECRETARIA DE ESTADO DA SAÚDE | X |  | HOSPITAL DE URGÊNCIAS DE GOIÂNIA DR. VALDEMIRO CRUZ | COORDENAÇÃO EMERGENCIA | MARCA NÃO INFORMADA | BOM | 162150063045 | ESTABILIZADOR | 2012-09-25 | 1 | MÁQUINAS E EQUIPAMENTOS ENERGÉTICOS | 192.7 | 76.31
2019724 | ST | ESTABILIZADOR – SMS – 1000VA - N. de Série: 4 | SECRETARIA DE ESTADO DA SAÚDE | X |  | HOSPITAL DE URGÊNCIAS DE GOIÂNIA DR. VALDEMIRO CRUZ | COORDENAÇÃO EMERGENCIA | MARCA NÃO INFORMADA | BOM | 4 | ESTABILIZADOR | 2012-09-25 | 1 | MÁQUINAS E EQUIPAMENTOS ENERGÉTICOS | 15.01 | 13.3
2019731 | S/T | ESTABILIZADOR SMS 1000VA - N. de Série: 4 | SECRETARIA DE ESTADO DA SAÚDE | X |  | HOSPITAL DE URGÊNCIAS DE GOIÂNIA DR. VALDEMIRO CRUZ | COORDENAÇÃO EMERGENCIA | MARCA NÃO INFORMADA | BOM | 4 | ESTABILIZADOR | 2012-09-28 | 1 | MÁQUINAS E EQUIPAMENTOS ENERGÉTICOS | 15.01 | 13.3
2017854 | 18918 | ESTABILIZADOR PROGRESSIVE III 600 VA BIVOLT - N. de Série: 162150064213 | SECRETARIA DE ESTADO DA SAÚDE | X |  | HOSPITAL DE URGÊNCIAS DE GOIÂNIA DR. VALDEMIRO CRUZ | COORDENAÇÃO ENGENHARIA PREDIAL | MARCA NÃO INFORMADA | BOM | 162150064213 | ESTABILIZADOR | 2012-10-23 | 1 | MÁQUINAS E EQUIPAMENTOS ENERGÉTICOS | 192.7 | 190.08
2015783 | 9439 | ESTABILIZADOR - N. de Série: 162020006289 | SECRETARIA DE ESTADO DA SAÚDE | X |  | HOSPITAL DE URGÊNCIAS DE GOIÂNIA DR. VALDEMIRO CRUZ | COREME | MARCA NÃO INFORMADA | BOM | 162020006289 | ESTABILIZADOR | 2012-12-06 | 1 | MÁQUINAS E EQUIPAMENTOS ENERGÉTICOS | 26 | 30.78
2022093 | 14971 | ESTABILIZADOR BIVOLT 600 VA - N. de Série: SEM Nº SÉRIE | SECRETARIA DE ESTADO DA SAÚDE | X |  | HOSPITAL DE URGÊNCIAS DE GOIÂNIA DR. VALDEMIRO CRUZ | COREMU | MCM | BOM | SEM Nº SÉRIE | ESTABILIZADOR | 2012-12-06 | 1 | MÁQUINAS E EQUIPAMENTOS ENERGÉTICOS | 85 | 55.93
2548673 |  | ESTABILIZADOR ELETRONICO 300 BIVOLT 4T | SECRETARIA DE ESTADO DA SAÚDE | X |  | HOSPITAL DE URGÊNCIAS DE GOIÂNIA DR. VALDEMIRO CRUZ | COREMU | MCM | BOM |  | ESTABILIZADOR | 2012-12-07 | 1 | MÁQUINAS E EQUIPAMENTOS ENERGÉTICOS | 135 | 72.22
2548674 |  | ESTABILIZADOR ELETRONICO 300 BIVOLT 4T | SECRETARIA DE ESTADO DA SAÚDE | X |  | HOSPITAL DE URGÊNCIAS DE GOIÂNIA DR. VALDEMIRO CRUZ | COREMU | MCM | BOM |  | ESTABILIZADOR | 2012-12-07 | 1 | MÁQUINAS E EQUIPAMENTOS ENERGÉTICOS | 135 | 72.22
2548676 |  | ESTABILIZADOR ELETRONICO 300 BIVOLT 4T | SECRETARIA DE ESTADO DA SAÚDE | X |  | HOSPITAL DE URGÊNCIAS DE GOIÂNIA DR. VALDEMIRO CRUZ | COREMU | BMI | BOM |  | ESTABILIZADOR | 2012-12-20 | 1 | MÁQUINAS E EQUIPAMENTOS ENERGÉTICOS | 135 | 72.22
2014708 | 11626 | ESTABILIZADOR 1000BIFX - N. de Série: 162110013976 | SECRETARIA DE ESTADO DA SAÚDE | X |  | HOSPITAL DE URGÊNCIAS DE GOIÂNIA DR. VALDEMIRO CRUZ | DEP. DEPART. DE ENSINO E PESQUISA | SMS | BOM | 162110013976 | ESTABILIZADOR | 2013-04-16 | 1 | MÁQUINAS E EQUIPAMENTOS ENERGÉTICOS | 60 | 13.3
2017180 | 19827 | ESTABILIZADOR 600VA - N. de Série: 180862937 | SECRETARIA DE ESTADO DA SAÚDE | X |  | HOSPITAL DE URGÊNCIAS DE GOIÂNIA DR. VALDEMIRO CRUZ | DEPARTAMENTO PESSOAL | SMS | BOM | 180862937 | ESTABILIZADOR | 2013-04-24 | 1 | MÁQUINAS E EQUIPAMENTOS ENERGÉTICOS | 189.9 | 121.4
2019705 | ST | ESTABILIZADOR – 500VA – HIGHTECH - N. de Série: 4 | SECRETARIA DE ESTADO DA SAÚDE | X |  | HOSPITAL DE URGÊNCIAS DE GOIÂNIA DR. VALDEMIRO CRUZ | DEPARTAMENTO PESSOAL | MARCA NÃO INFORMADA | BOM | 4 | ESTABILIZADOR | 2013-04-24 | 1 | MÁQUINAS E EQUIPAMENTOS ENERGÉTICOS | 15.01 | 13.3
2548675 |  | ESTABILIZADOR ELETRONICO 300 BIVOLT 4T | SECRETARIA DE ESTADO DA SAÚDE | X |  | HOSPITAL DE URGÊNCIAS DE GOIÂNIA DR. VALDEMIRO CRUZ | DEPARTAMENTO PESSOAL | TS SHARA | BOM |  | ESTABILIZADOR | 2013-04-30 | 1 | MÁQUINAS E EQUIPAMENTOS ENERGÉTICOS | 135 | 72.22
2013697 | 11609 | ESTABILIZADOR 1000BIFX - N. de Série: 162110022593 | SECRETARIA DE ESTADO DA SAÚDE | X |  | HOSPITAL DE URGÊNCIAS DE GOIÂNIA DR. VALDEMIRO CRUZ | DIRETORIA | MARCA NÃO INFORMADA | BOM | 162110022593 | ESTABILIZADOR | 2013-05-06 | 1 | MÁQUINAS E EQUIPAMENTOS ENERGÉTICOS | 30 | 89.39
2014814 | 18352 | ESTABILIZADOR BIVOLT 1000 BI 11 PROGRESSIVE - N. de Série: SEM Nº SÉRIE | SECRETARIA DE ESTADO DA SAÚDE | X |  | HOSPITAL DE URGÊNCIAS DE GOIÂNIA DR. VALDEMIRO CRUZ | DIRETORIA | MARCA NÃO INFORMADA | BOM | SEM Nº SÉRIE | ESTABILIZADOR | 2013-05-06 | 1 | MÁQUINAS E EQUIPAMENTOS ENERGÉTICOS | 112 | 32.26
2548683 |  | ESTABILIZADOR ELETRONICO 300 BIVOLT 4T | SECRETARIA DE ESTADO DA SAÚDE | X |  | HOSPITAL DE URGÊNCIAS DE GOIÂNIA DR. VALDEMIRO CRUZ | DIRETORIA CLÍNICA | TS SHARA | BOM |  | ESTABILIZADOR | 2013-07-16 | 1 | MÁQUINAS E EQUIPAMENTOS ENERGÉTICOS | 135 | 72.22
2548685 |  | ESTABILIZADOR ELETRONICO 300 BIVOLT 4T | SECRETARIA DE ESTADO DA SAÚDE | X |  | HOSPITAL DE URGÊNCIAS DE GOIÂNIA DR. VALDEMIRO CRUZ | DIRETORIA CLÍNICA | TS SHARA | BOM |  | ESTABILIZADOR | 2013-07-16 | 1 | MÁQUINAS E EQUIPAMENTOS ENERGÉTICOS | 135 | 72.22
2549448 |  | ESTABILIZADOR VERT. BIV 300VA BK | SECRETARIA DE ESTADO DA SAÚDE | X |  | HOSPITAL DE URGÊNCIAS DE GOIÂNIA DR. VALDEMIRO CRUZ | DIRETORIA CLÍNICA | TS SHARA | BOM |  | ESTABILIZADOR | 2013-08-05 | 1 | MÁQUINAS E EQUIPAMENTOS ENERGÉTICOS | 144.28 | 77.19
2014833 | 19828 | ESTABILIZADOR 600VA - N. de Série: 180862938 | SECRETARIA DE ESTADO DA SAÚDE | X |  | HOSPITAL DE URGÊNCIAS DE GOIÂNIA DR. VALDEMIRO CRUZ | DIRETORIA GERAL | MARCA NÃO INFORMADA | BOM | 180862938 | ESTABILIZADOR | 2013-11-03 | 1 | MÁQUINAS E EQUIPAMENTOS ENERGÉTICOS | 189.9 | 239.85
2014809 | 12230 | ESTABILIZADOR 1000BIFX - N. de Série: 162110017609 | SECRETARIA DE ESTADO DA SAÚDE | X |  | HOSPITAL DE URGÊNCIAS DE GOIÂNIA DR. VALDEMIRO CRUZ | DIRETORIA TÉCNICA | MARCA NÃO INFORMADA | BOM | 162110017609 | ESTABILIZADOR | 2013-11-03 | 1 | MÁQUINAS E EQUIPAMENTOS ENERGÉTICOS | 65 | 11.7
2014221 | 18057 | ESTABILIZADOR EVS LINE MICROPROCESSADO 600VA 260 PT - N. de Série: SEM Nº SÉRIE | SECRETARIA DE ESTADO DA SAÚDE | X |  | HOSPITAL DE URGÊNCIAS DE GOIÂNIA DR. VALDEMIRO CRUZ | DIVISÃO DE ENSINO E PESQUISA | MARCA NÃO INFORMADA | BOM | SEM Nº SÉRIE | ESTABILIZADOR | 2013-12-09 | 1 | MÁQUINAS E EQUIPAMENTOS ENERGÉTICOS | 120 | 47.52
2017978 | 11584 | ESTABILIZADOR 1000BIFX - N. de Série: 162110023372 | SECRETARIA DE ESTADO DA SAÚDE | X |  | HOSPITAL DE URGÊNCIAS DE GOIÂNIA DR. VALDEMIRO CRUZ | DIVISÃO DE ENSINO E PESQUISA | SMS | BOM | 162110023372 | ESTABILIZADOR | 2013-12-09 | 1 | MÁQUINAS E EQUIPAMENTOS ENERGÉTICOS | 39 | 13.3
3167327 |  | ESTABILIZADOR SMS 600 VA BIV 115V 16215 PROGRESSIVE III LASER - N. de Série: 162150099598 | SECRETARIA DE ESTADO DA SAÚDE | X |  | HOSPITAL DE URGÊNCIAS DE GOIÂNIA DR. VALDEMIRO CRUZ | DMP | SMS | BOM | 162150099598 | ESTABILIZADOR | 2013-12-09 | 1 | MÁQUINAS E EQUIPAMENTOS ENERGÉTICOS | 415.89 | 275.53
3167328 |  | ESTABILIZADOR SMS 600 VA BIV 115V 16215 PROGRESSIVE III LASER - N. de Série: 162150099474 | SECRETARIA DE ESTADO DA SAÚDE | X |  | HOSPITAL DE URGÊNCIAS DE GOIÂNIA DR. VALDEMIRO CRUZ | DMP | SMS | BOM | 162150099474 | ESTABILIZADOR | 2013-12-09 | 1 | MÁQUINAS E EQUIPAMENTOS ENERGÉTICOS | 415.89 | 275.53
3167329 |  | ESTABILIZADOR SMS 600 VA BIV 115V 16215 PROGRESSIVE III LASER - N. de Série: 162150099473 | SECRETARIA DE ESTADO DA SAÚDE | X |  | HOSPITAL DE URGÊNCIAS DE GOIÂNIA DR. VALDEMIRO CRUZ | DMP | SMS | BOM | 162150099473 | ESTABILIZADOR | 2013-12-09 | 1 | MÁQUINAS E EQUIPAMENTOS ENERGÉTICOS | 415.89 | 275.53
3167330 |  | ESTABILIZADOR SMS 600 VA BIV 115V 16215 PROGRESSIVE III LASER - N. de Série: 162150099461 | SECRETARIA DE ESTADO DA SAÚDE | X |  | HOSPITAL DE URGÊNCIAS DE GOIÂNIA DR. VALDEMIRO CRUZ | DMP | SMS | BOM | 162150099461 | ESTABILIZADOR | 2013-12-09 | 1 | MÁQUINAS E EQUIPAMENTOS ENERGÉTICOS | 415.89 | 275.53
3167331 |  | ESTABILIZADOR SMS 600 VA BIV 115V 16215 PROGRESSIVE III LASER - N. de Série: 162150099462 | SECRETARIA DE ESTADO DA SAÚDE | X |  | HOSPITAL DE URGÊNCIAS DE GOIÂNIA DR. VALDEMIRO CRUZ | DMP | SMS | BOM | 162150099462 | ESTABILIZADOR | 2013-12-09 | 1 | MÁQUINAS E EQUIPAMENTOS ENERGÉTICOS | 415.89 | 275.53
3167332 |  | ESTABILIZADOR SMS 600 VA BIV 115V 16215 PROGRESSIVE III LASER - N. de Série: 162150099601 | SECRETARIA DE ESTADO DA SAÚDE | X |  | HOSPITAL DE URGÊNCIAS DE GOIÂNIA DR. VALDEMIRO CRUZ | DMP | SMS | BOM | 162150099601 | ESTABILIZADOR | 2013-12-09 | 1 | MÁQUINAS E EQUIPAMENTOS ENERGÉTICOS | 415.89 | 275.53
3167333 |  | ESTABILIZADOR SMS 600 VA BIV 115V 16215 PROGRESSIVE III LASER - N. de Série: 162150099602 | SECRETARIA DE ESTADO DA SAÚDE | X |  | HOSPITAL DE URGÊNCIAS DE GOIÂNIA DR. VALDEMIRO CRUZ | DMP | SMS | BOM | 162150099602 | ESTABILIZADOR | 2013-12-09 | 1 | MÁQUINAS E EQUIPAMENTOS ENERGÉTICOS | 415.89 | 275.53
3167334 |  | ESTABILIZADOR SMS 600 VA BIV 115V 16215 PROGRESSIVE III LASER - N. de Série: 162150099465 | SECRETARIA DE ESTADO DA SAÚDE | X |  | HOSPITAL DE URGÊNCIAS DE GOIÂNIA DR. VALDEMIRO CRUZ | DMP | SMS | BOM | 162150099465 | ESTABILIZADOR | 2013-12-09 | 1 | MÁQUINAS E EQUIPAMENTOS ENERGÉTICOS | 415.89 | 275.53
3167335 |  | ESTABILIZADOR SMS 600 VA BIV 115V 16215 PROGRESSIVE III LASER - N. de Série: 162150099466 | SECRETARIA DE ESTADO DA SAÚDE | X |  | HOSPITAL DE URGÊNCIAS DE GOIÂNIA DR. VALDEMIRO CRUZ | DMP | SMS | BOM | 162150099466 | ESTABILIZADOR | 2013-12-09 | 1 | MÁQUINAS E EQUIPAMENTOS ENERGÉTICOS | 415.89 | 275.53
3167336 |  | ESTABILIZADOR SMS 600 VA BIV 115V 16215 PROGRESSIVE III LASER - N. de Série: 162150099586 | SECRETARIA DE ESTADO DA SAÚDE | X |  | HOSPITAL DE URGÊNCIAS DE GOIÂNIA DR. VALDEMIRO CRUZ | DMP | SMS | BOM | 162150099586 | ESTABILIZADOR | 2013-12-09 | 1 | MÁQUINAS E EQUIPAMENTOS ENERGÉTICOS | 415.89 | 275.53
3167337 |  | ESTABILIZADOR SMS 600 VA BIV 115V 16215 PROGRESSIVE III LASER - N. de Série: 162150099585 | SECRETARIA DE ESTADO DA SAÚDE | X |  | HOSPITAL DE URGÊNCIAS DE GOIÂNIA DR. VALDEMIRO CRUZ | DMP | SMS | BOM | 162150099585 | ESTABILIZADOR | 2013-12-09 | 1 | MÁQUINAS E EQUIPAMENTOS ENERGÉTICOS | 415.89 | 275.53
3167338 |  | ESTABILIZADOR SMS 600 VA BIV 115V 16215 PROGRESSIVE III LASER - N. de Série: 162150099459 | SECRETARIA DE ESTADO DA SAÚDE | X |  | HOSPITAL DE URGÊNCIAS DE GOIÂNIA DR. VALDEMIRO CRUZ | DMP | SMS | BOM | 162150099459 | ESTABILIZADOR | 2013-12-12 | 1 | MÁQUINAS E EQUIPAMENTOS ENERGÉTICOS | 415.89 | 275.53
3167339 |  | ESTABILIZADOR SMS 600 VA BIV 115V 16215 PROGRESSIVE III LASER - N. de Série: 162150099458 | SECRETARIA DE ESTADO DA SAÚDE | X |  | HOSPITAL DE URGÊNCIAS DE GOIÂNIA DR. VALDEMIRO CRUZ | DMP | SMS | BOM | 162150099458 | ESTABILIZADOR | 2013-12-12 | 1 | MÁQUINAS E EQUIPAMENTOS ENERGÉTICOS | 415.89 | 275.53
3167340 |  | ESTABILIZADOR SMS 600 VA BIV 115V 16215 PROGRESSIVE III LASER - N. de Série: 162150099460 | SECRETARIA DE ESTADO DA SAÚDE | X |  | HOSPITAL DE URGÊNCIAS DE GOIÂNIA DR. VALDEMIRO CRUZ | DMP | SMS | BOM | 162150099460 | ESTABILIZADOR | 2013-12-12 | 1 | MÁQUINAS E EQUIPAMENTOS ENERGÉTICOS | 415.89 | 275.53
3167341 |  | ESTABILIZADOR SMS 600 VA BIV 115V 16215 PROGRESSIVE III LASER - N. de Série: 162150099457 | SECRETARIA DE ESTADO DA SAÚDE | X |  | HOSPITAL DE URGÊNCIAS DE GOIÂNIA DR. VALDEMIRO CRUZ | DMP | SMS | BOM | 162150099457 | ESTABILIZADOR | 2013-12-19 | 1 | MÁQUINAS E EQUIPAMENTOS ENERGÉTICOS | 415.89 | 275.53
203646 | 686166 | ESTABILIZADOR PROGRESSIVE III-1000BIFX - 115NT SMS - N. de Série: 162110023337 | SECRETARIA DE ESTADO DA SAÚDE | X |  | HOSPITAL DE URGÊNCIAS DE GOIÂNIA DR. VALDEMIRO CRUZ | DMP - ESTOQUE - DEPOSITO | MARCA NÃO INFORMADA | BOM | 162110023337 | ESTABILIZADOR | 2014-01-09 | 1 | MÁQUINAS E EQUIPAMENTOS ENERGÉTICOS | 171 | 30.78
3100101 |  | ESTABILIZADOR. MODELO: LASER III 600VA 16215 | SECRETARIA DE ESTADO DA SAÚDE | X |  | HOSPITAL DE URGÊNCIAS DE GOIÂNIA DR. VALDEMIRO CRUZ | DMP - ESTOQUE - DEPOSITO | SMS | BOM |  | ESTABILIZADOR | 2014-01-09 | 1 | MÁQUINAS E EQUIPAMENTOS ENERGÉTICOS | 459.32 | 273.3
3100102 |  | ESTABILIZADOR. MODELO: LASER III 600VA 16215 | SECRETARIA DE ESTADO DA SAÚDE | X |  | HOSPITAL DE URGÊNCIAS DE GOIÂNIA DR. VALDEMIRO CRUZ | DMP - ESTOQUE - DEPOSITO | SMS | BOM |  | ESTABILIZADOR | 2014-01-09 | 1 | MÁQUINAS E EQUIPAMENTOS ENERGÉTICOS | 459.32 | 273.3
3100164 |  | NOBREAK COM 06 TOMADAS NA COR PRETO - MODELO: PZ1500 VA - BIVOLT - N. de Série: 2108210094AN | SECRETARIA DE ESTADO DA SAÚDE | X |  | HOSPITAL DE URGÊNCIAS DE GOIÂNIA DR. VALDEMIRO CRUZ | DMP - ESTOQUE - DEPOSITO | PCTOP | BOM | 2108210094AN | NOBREAK | 2014-01-09 | 1 | MÁQUINAS E EQUIPAMENTOS ENERGÉTICOS | 827.77 | 492.52
2014614 | 11630 | ESTABILIZADOR 1000BIFX - N. de Série: 162110013962 | SECRETARIA DE ESTADO DA SAÚDE | X |  | HOSPITAL DE URGÊNCIAS DE GOIÂNIA DR. VALDEMIRO CRUZ | EMERGÊNCIA | MARCA NÃO INFORMADA | BOM | 162110013962 | ESTABILIZADOR | 2014-02-06 | 1 | MÁQUINAS E EQUIPAMENTOS ENERGÉTICOS | 55 | 13.3
2018231 | 11595 | ESTABILIZADOR 1000BIFX - N. de Série: 162110023356 | SECRETARIA DE ESTADO DA SAÚDE | X |  | HOSPITAL DE URGÊNCIAS DE GOIÂNIA DR. VALDEMIRO CRUZ | EMERGÊNCIA | MARCA NÃO INFORMADA | BOM | 162110023356 | ESTABILIZADOR | 2014-02-07 | 1 | MÁQUINAS E EQUIPAMENTOS ENERGÉTICOS | 26 | 46.73
2018232 | 11610 | ESTABILIZADOR 1000BIFX - N. de Série: 162110022623 | SECRETARIA DE ESTADO DA SAÚDE | X |  | HOSPITAL DE URGÊNCIAS DE GOIÂNIA DR. VALDEMIRO CRUZ | EMERGÊNCIA | MARCA NÃO INFORMADA | BOM | 162110022623 | ESTABILIZADOR | 2014-02-07 | 1 | MÁQUINAS E EQUIPAMENTOS ENERGÉTICOS | 85 | 13.3
2018233 | 11634 | ESTABILIZADOR 1000BIFX - N. de Série: 162110013948 | SECRETARIA DE ESTADO DA SAÚDE | X |  | HOSPITAL DE URGÊNCIAS DE GOIÂNIA DR. VALDEMIRO CRUZ | EMERGÊNCIA | MARCA NÃO INFORMADA | BOM | 162110013948 | ESTABILIZADOR | 2014-02-07 | 1 | MÁQUINAS E EQUIPAMENTOS ENERGÉTICOS | 26 | 67.72
2548688 |  | ESTABILIZADOR ELETRONICO 300 BIVOLT 4T | SECRETARIA DE ESTADO DA SAÚDE | X |  | HOSPITAL DE URGÊNCIAS DE GOIÂNIA DR. VALDEMIRO CRUZ | EMERGÊNCIA | TS SHARA | BOM |  | ESTABILIZADOR | 2014-02-09 | 1 | MÁQUINAS E EQUIPAMENTOS ENERGÉTICOS | 135 | 72.22
2548691 |  | ESTABILIZADOR ELETRONICO 300 BIVOLT 4T | SECRETARIA DE ESTADO DA SAÚDE | X |  | HOSPITAL DE URGÊNCIAS DE GOIÂNIA DR. VALDEMIRO CRUZ | EMERGÊNCIA | TS SHARA | BOM |  | ESTABILIZADOR | 2014-02-09 | 1 | MÁQUINAS E EQUIPAMENTOS ENERGÉTICOS | 135 | 72.22
2549447 |  | ESTABILIZADOR VERT. BIV 300VA BK | SECRETARIA DE ESTADO DA SAÚDE | X |  | HOSPITAL DE URGÊNCIAS DE GOIÂNIA DR. VALDEMIRO CRUZ | EMERGÊNCIA | TS SHARA | BOM |  | ESTABILIZADOR | 2014-02-09 | 1 | MÁQUINAS E EQUIPAMENTOS ENERGÉTICOS | 144.28 | 77.19
2876164 |  | NOBREAK ONE UP 2000VA 3 | SECRETARIA DE ESTADO DA SAÚDE | X |  | HOSPITAL DE URGÊNCIAS DE GOIÂNIA DR. VALDEMIRO CRUZ | ENDOSCOPIA | RAGTECH | BOM |  | NOBREAK | 2014-03-07 | 1 | MÁQUINAS E EQUIPAMENTOS ENERGÉTICOS | 3999.86 | 2319.92
2016578 | 14949 | ESTABILIZADOR BIVOLT 1KVA - N. de Série: SEM Nº SÉRIE | SECRETARIA DE ESTADO DA SAÚDE | X |  | HOSPITAL DE URGÊNCIAS DE GOIÂNIA DR. VALDEMIRO CRUZ | ENFERMARIA 4° ANDAR | MARCA NÃO INFORMADA | BOM | SEM Nº SÉRIE | ESTABILIZADOR | 2014-03-07 | 1 | MÁQUINAS E EQUIPAMENTOS ENERGÉTICOS | 105 | 45.09
2015264 | 18347 | ESTABILIZADOR BIVOLT 1000 BI 11 PROGRESSIVE - N. de Série: SEM Nº SÉRIE | SECRETARIA DE ESTADO DA SAÚDE | X |  | HOSPITAL DE URGÊNCIAS DE GOIÂNIA DR. VALDEMIRO CRUZ | ENFERMARIA MASCULINA TERREO | MARCA NÃO INFORMADA | BOM | SEM Nº SÉRIE | ESTABILIZADOR | 2014-05-14 | 1 | MÁQUINAS E EQUIPAMENTOS ENERGÉTICOS | 112 | 98.82
2015713 | 11604 | ESTABILIZADOR 1000BIFX - N. de Série: 162110022622 | SECRETARIA DE ESTADO DA SAÚDE | X |  | HOSPITAL DE URGÊNCIAS DE GOIÂNIA DR. VALDEMIRO CRUZ | ENFERMARIA MASCULINA TERREO | MARCA NÃO INFORMADA | BOM | 162110022622 | ESTABILIZADOR | 2014-05-15 | 1 | MÁQUINAS E EQUIPAMENTOS ENERGÉTICOS | 65 | 89.39
2017960 | 18634 | ESTABILIZADOR PROGRESSIVE III 600 VA BIVOLT - N. de Série: SEM Nº SÉRIE | SECRETARIA DE ESTADO DA SAÚDE | X |  | HOSPITAL DE URGÊNCIAS DE GOIÂNIA DR. VALDEMIRO CRUZ | ENFERMARIA MASCULINA TERREO | MARCA NÃO INFORMADA | BOM | SEM Nº SÉRIE | ESTABILIZADOR | 2014-05-22 | 1 | MÁQUINAS E EQUIPAMENTOS ENERGÉTICOS | 10.01 | 132.67
2017068 | 11607 | ESTABILIZADOR 1000BIFX - N. de Série: 162110022619 | SECRETARIA DE ESTADO DA SAÚDE | X |  | HOSPITAL DE URGÊNCIAS DE GOIÂNIA DR. VALDEMIRO CRUZ | ENGENHARIA PREDIAL | SMS | BOM | 162110022619 | ESTABILIZADOR | 2014-06-25 | 1 | MÁQUINAS E EQUIPAMENTOS ENERGÉTICOS | 32 | 89.39
2013724 | 11602 | ESTABILIZADOR 1000BIFX - N. de Série: 162110022605 | SECRETARIA DE ESTADO DA SAÚDE | X |  | HOSPITAL DE URGÊNCIAS DE GOIÂNIA DR. VALDEMIRO CRUZ | FARMÁCIA CENTRAL | SMS | BOM | 162110022605 | ESTABILIZADOR | 2014-06-27 | 1 | MÁQUINAS E EQUIPAMENTOS ENERGÉTICOS | 32 | 13.3
2014471 | 11594 | ESTABILIZADOR 1000BIFX - N. de Série: 162110023355 | SECRETARIA DE ESTADO DA SAÚDE | X |  | HOSPITAL DE URGÊNCIAS DE GOIÂNIA DR. VALDEMIRO CRUZ | FARMÁCIA CENTRAL | MARCA NÃO INFORMADA | BOM | 162110023355 | ESTABILIZADOR | 2014-06-27 | 1 | MÁQUINAS E EQUIPAMENTOS ENERGÉTICOS | 65 | 126.72
2014763 | 18342 | ESTABILIZADOR BIVOLT 1000 BI 11 PROGRESSIVE - N. de Série: SEM Nº SÉRIE | SECRETARIA DE ESTADO DA SAÚDE | X |  | HOSPITAL DE URGÊNCIAS DE GOIÂNIA DR. VALDEMIRO CRUZ | FARMÁCIA CENTRAL | SMS | BOM | SEM Nº SÉRIE | ESTABILIZADOR | 2014-06-27 | 1 | MÁQUINAS E EQUIPAMENTOS ENERGÉTICOS | 112 | 70.7
2016503 | 11789 | ESTABILIZADOR 1000BIFX - N. de Série: 162110015500 | SECRETARIA DE ESTADO DA SAÚDE | X |  | HOSPITAL DE URGÊNCIAS DE GOIÂNIA DR. VALDEMIRO CRUZ | FARMÁCIA CENTRAL | SMS | BOM | 162110015500 | ESTABILIZADOR | 2014-06-28 | 1 | MÁQUINAS E EQUIPAMENTOS ENERGÉTICOS | 60 | 34.69
2017047 | 9463 | ESTABILIZADOR - N. de Série: 162020005702 | SECRETARIA DE ESTADO DA SAÚDE | X |  | HOSPITAL DE URGÊNCIAS DE GOIÂNIA DR. VALDEMIRO CRUZ | FARMÁCIA CENTRAL | SMS | BOM | 162020005702 | ESTABILIZADOR | 2014-06-28 | 1 | MÁQUINAS E EQUIPAMENTOS ENERGÉTICOS | 32 | 28.07
2017109 | 18671 | ESTABILIZADOR PROGRESSIVE III 600 VA BIVOLT - N. de Série: 162150065143 | SECRETARIA DE ESTADO DA SAÚDE | X |  | HOSPITAL DE URGÊNCIAS DE GOIÂNIA DR. VALDEMIRO CRUZ | FARMÁCIA CENTRAL | SMS | BOM | 162150065143 | ESTABILIZADOR | 2014-06-30 | 1 | MÁQUINAS E EQUIPAMENTOS ENERGÉTICOS | 10.01 | 64.49
2017134 | 19597 | ESTABILIZADOR PROGRESSI VE 600BI 115 - N. de Série: 162170020986 | SECRETARIA DE ESTADO DA SAÚDE | X |  | HOSPITAL DE URGÊNCIAS DE GOIÂNIA DR. VALDEMIRO CRUZ | FARMÁCIA CENTRAL | SMS | BOM | 162170020986 | ESTABILIZADOR | 2014-07-07 | 1 | MÁQUINAS E EQUIPAMENTOS ENERGÉTICOS | 194.7 | 64.49
2022086 | 11572 | ESTABILIZADOR 1000BIFX - N. de Série: 162110023380 | SECRETARIA DE ESTADO DA SAÚDE | X |  | HOSPITAL DE URGÊNCIAS DE GOIÂNIA DR. VALDEMIRO CRUZ | FARMÁCIA CENTRAL | MARCA NÃO INFORMADA | BOM | 162110023380 | ESTABILIZADOR | 2014-08-01 | 1 | MÁQUINAS E EQUIPAMENTOS ENERGÉTICOS | 46 | 13.3
2013533 | 14973 | ESTABILIZADOR BIVOLT 600 VA - N. de Série: SEM Nº SÉRIE | SECRETARIA DE ESTADO DA SAÚDE | X |  | HOSPITAL DE URGÊNCIAS DE GOIÂNIA DR. VALDEMIRO CRUZ | FARMÁCIA SATÉLITE ( 2 ) | SMS | BOM | SEM Nº SÉRIE | ESTABILIZADOR | 2014-08-09 | 1 | MÁQUINAS E EQUIPAMENTOS ENERGÉTICOS | 120 | 28.08
2017187 | 11611 | ESTABILIZADOR 1000BIFX - N. de Série: 162110022624 | SECRETARIA DE ESTADO DA SAÚDE | X |  | HOSPITAL DE URGÊNCIAS DE GOIÂNIA DR. VALDEMIRO CRUZ | FARMÁCIA SATÉLITE ( 2 ) | MARCA NÃO INFORMADA | BOM | 162110022624 | ESTABILIZADOR | 2014-08-18 | 1 | MÁQUINAS E EQUIPAMENTOS ENERGÉTICOS | 120 | 89.39
2017921 | 11575 | ESTABILIZADOR 1000BIFX - N. de Série: 162110015507 | SECRETARIA DE ESTADO DA SAÚDE | X |  | HOSPITAL DE URGÊNCIAS DE GOIÂNIA DR. VALDEMIRO CRUZ | FARMÁCIA SATÉLITE ( 2 ) | MARCA NÃO INFORMADA | BOM | 162110015507 | ESTABILIZADOR | 2014-08-18 | 1 | MÁQUINAS E EQUIPAMENTOS ENERGÉTICOS | 65 | 89.39
3100109 |  | ESTABILIZADOR. MODELO: LASER III 600VA 16215 | SECRETARIA DE ESTADO DA SAÚDE | X |  | HOSPITAL DE URGÊNCIAS DE GOIÂNIA DR. VALDEMIRO CRUZ | FARMÁCIA SATÉLITE ( 2 ) | SMS | BOM |  | ESTABILIZADOR | 2014-08-19 | 1 | MÁQUINAS E EQUIPAMENTOS ENERGÉTICOS | 459.32 | 273.3
2017928 | 14965 | ESTABILIZADOR BIVOLT 600 VA – SMS - N. de Série: SEM Nº SÉRIE | SECRETARIA DE ESTADO DA SAÚDE | X |  | HOSPITAL DE URGÊNCIAS DE GOIÂNIA DR. VALDEMIRO CRUZ | GERENCIA DA FARMÁCIA | SMS | BOM | SEM Nº SÉRIE | ESTABILIZADOR | 2014-08-20 | 1 | MÁQUINAS E EQUIPAMENTOS ENERGÉTICOS | 35 | 31.59
2013799 | 11597 | ESTABILIZADOR 1000BIFX - N. de Série: 162110022595 | SECRETARIA DE ESTADO DA SAÚDE | X |  | HOSPITAL DE URGÊNCIAS DE GOIÂNIA DR. VALDEMIRO CRUZ | GERENCIA MEDICA | MARCA NÃO INFORMADA | BOM | 162110022595 | ESTABILIZADOR | 2014-08-20 | 1 | MÁQUINAS E EQUIPAMENTOS ENERGÉTICOS | 60 | 13.3
2022090 | 16922 | ESTABILIZADOR 600 VA PROGRESSIVE III. BIVOLT | SECRETARIA DE ESTADO DA SAÚDE | X |  | HOSPITAL DE URGÊNCIAS DE GOIÂNIA DR. VALDEMIRO CRUZ | GERENCIA MEDICA | MARCA NÃO INFORMADA | BOM |  | ESTABILIZADOR | 2014-08-21 | 1 | MÁQUINAS E EQUIPAMENTOS ENERGÉTICOS | 95 | 169.65
2549445 |  | ESTABILIZADOR VERT. BIV 300VA BK | SECRETARIA DE ESTADO DA SAÚDE | X |  | HOSPITAL DE URGÊNCIAS DE GOIÂNIA DR. VALDEMIRO CRUZ | GERENCIA MEDICA | TS SHARA | BOM |  | ESTABILIZADOR | 2014-08-22 | 1 | MÁQUINAS E EQUIPAMENTOS ENERGÉTICOS | 144.28 | 77.19
2549450 |  | ESTABILIZADOR VERT. BIV 300VA BK | SECRETARIA DE ESTADO DA SAÚDE | X |  | HOSPITAL DE URGÊNCIAS DE GOIÂNIA DR. VALDEMIRO CRUZ | GERENCIA MEDICA | TS SHARA | BOM |  | ESTABILIZADOR | 2014-08-22 | 1 | MÁQUINAS E EQUIPAMENTOS ENERGÉTICOS | 144.28 | 77.19
2017499 | 9434 | ESTABILIZADOR - N. de Série: 162020006284 | SECRETARIA DE ESTADO DA SAÚDE | X |  | HOSPITAL DE URGÊNCIAS DE GOIÂNIA DR. VALDEMIRO CRUZ | GOVERNANÇA | TS SHARA | BOM | 162020006284 | ESTABILIZADOR | 2014-08-26 | 1 | MÁQUINAS E EQUIPAMENTOS ENERGÉTICOS | 26 | 13.3
3100100 |  | ESTABILIZADOR. MODELO: LASER III 600VA 16215 | SECRETARIA DE ESTADO DA SAÚDE | X |  | HOSPITAL DE URGÊNCIAS DE GOIÂNIA DR. VALDEMIRO CRUZ | GUARDA PERTENCE | SMS | BOM |  | ESTABILIZADOR | 2014-08-28 | 1 | MÁQUINAS E EQUIPAMENTOS ENERGÉTICOS | 459.32 | 273.3
2014489 | 11788 | ESTABILIZADOR 1000BIFX - N. de Série: 162110015478 | SECRETARIA DE ESTADO DA SAÚDE | X |  | HOSPITAL DE URGÊNCIAS DE GOIÂNIA DR. VALDEMIRO CRUZ | GUARITA | MARCA NÃO INFORMADA | BOM | 162110015478 | ESTABILIZADOR | 2014-08-29 | 1 | MÁQUINAS E EQUIPAMENTOS ENERGÉTICOS | 85 | 30.78
2017979 | 11791 | ESTABILIZADOR 1000BIFX - N. de Série: 162110015481 | SECRETARIA DE ESTADO DA SAÚDE | X |  | HOSPITAL DE URGÊNCIAS DE GOIÂNIA DR. VALDEMIRO CRUZ | HIGIENIZAÇÃO | SMS | BOM | 162110015481 | ESTABILIZADOR | 2014-09-06 | 1 | MÁQUINAS E EQUIPAMENTOS ENERGÉTICOS | 12 | 34.2
2015848 | 15419 | ESTABILIZADOR SM PROGRESSIVE III 115 5 NT 1000VA - N. de Série: SEM Nº SÉRIE | SECRETARIA DE ESTADO DA SAÚDE | X |  | HOSPITAL DE URGÊNCIAS DE GOIÂNIA DR. VALDEMIRO CRUZ | HOSP.DE URGENCIA DE GOIANIA-DIR.GERAL-HUGO - 1 | MARCA NÃO INFORMADA | BOM | SEM Nº SÉRIE | ESTABILIZADOR | 2014-09-10 | 1 | MÁQUINAS E EQUIPAMENTOS ENERGÉTICOS | 68 | 7
2019728 | ST | ESTABILIZADOR – SMS 600KVA - N. de Série: 4 | SECRETARIA DE ESTADO DA SAÚDE | X |  | HOSPITAL DE URGÊNCIAS DE GOIÂNIA DR. VALDEMIRO CRUZ | HOSP.DE URGENCIA DE GOIANIA-DIR.GERAL-HUGO - 2 | MARCA NÃO INFORMADA | BOM | 4 | ESTABILIZADOR | 2014-10-10 | 1 | MÁQUINAS E EQUIPAMENTOS ENERGÉTICOS | 15.01 | 67.72
2019732 | S/T | ESTABILIZADOR SMS 1000VA - N. de Série: 4 | SECRETARIA DE ESTADO DA SAÚDE | X |  | HOSPITAL DE URGÊNCIAS DE GOIÂNIA DR. VALDEMIRO CRUZ | HOSP.DE URGENCIA DE GOIANIA-DIR.GERAL-HUGO - 3 | MARCA NÃO INFORMADA | BOM | 4 | ESTABILIZADOR | 2014-10-29 | 1 | MÁQUINAS E EQUIPAMENTOS ENERGÉTICOS | 15.01 | 13.3
2017114 | 18917 | ESTABILIZADOR PROGRESSIVE III 600 VA BIVOLT - N. de Série: 162150063050 | SECRETARIA DE ESTADO DA SAÚDE | X |  | HOSPITAL DE URGÊNCIAS DE GOIÂNIA DR. VALDEMIRO CRUZ | NQSP | BMI | BOM | 162150063050 | ESTABILIZADOR | 2015-04-02 | 1 | MÁQUINAS E EQUIPAMENTOS ENERGÉTICOS | 192.7 | 64.49
2017140 | 12234 | ESTABILIZADOR 1000BIFX - N. de Série: 162110023127 | SECRETARIA DE ESTADO DA SAÚDE | X |  | HOSPITAL DE URGÊNCIAS DE GOIÂNIA DR. VALDEMIRO CRUZ | NQSP | MARCA NÃO INFORMADA | BOM | 162110023127 | ESTABILIZADOR | 2015-04-02 | 1 | MÁQUINAS E EQUIPAMENTOS ENERGÉTICOS | 60 | 50.4
2017696 | 14956 | ESTABILIZADOR BIVOLT 600 VA | SECRETARIA DE ESTADO DA SAÚDE | X |  | HOSPITAL DE URGÊNCIAS DE GOIÂNIA DR. VALDEMIRO CRUZ | NQSP | MARCA NÃO INFORMADA | BOM |  | ESTABILIZADOR | 2015-04-08 | 1 | MÁQUINAS E EQUIPAMENTOS ENERGÉTICOS | 120.8 | 28.27
2017698 | 16926 | ESTABILIZADOR 600 VA PROGRESSIVE III. BIVOLT | SECRETARIA DE ESTADO DA SAÚDE | X |  | HOSPITAL DE URGÊNCIAS DE GOIÂNIA DR. VALDEMIRO CRUZ | NQSP | MARCA NÃO INFORMADA | BOM |  | ESTABILIZADOR | 2015-04-08 | 1 | MÁQUINAS E EQUIPAMENTOS ENERGÉTICOS | 147.5 | 31.53
2018367 | 15227 | ESTABILIZADOR 1KVA | SECRETARIA DE ESTADO DA SAÚDE | X |  | HOSPITAL DE URGÊNCIAS DE GOIÂNIA DR. VALDEMIRO CRUZ | NQSP | SMS | BOM |  | ESTABILIZADOR | 2015-04-13 | 1 | MÁQUINAS E EQUIPAMENTOS ENERGÉTICOS | 85 | 13.3
3585319 |  | QUADRO BRANCO PARA AVISO | SECRETARIA DE ESTADO DA SAÚDE |  | X | HOSPITAL DE URGÊNCIAS DE GOIÂNIA DR. VALDEMIRO CRUZ | NQSP | MARCA NÃO INFORMADA | BOM |  | QUADRO DE COMANDO | 2024-06-21 | 1 | MÁQUINAS E EQUIPAMENTOS ENERGÉTICOS | 47.54 | 15.45
200627 | 685498 | ESTABILIZADOR PROGRESSIVE III UAP1000BIFX 115NT - N. de Série: 162110022928 | SECRETARIA DE ESTADO DA SAÚDE | X |  | HOSPITAL DE URGÊNCIAS DE GOIÂNIA DR. VALDEMIRO CRUZ | NUTRIÇÃO | MARCA NÃO INFORMADA | BOM | 162110022928 | ESTABILIZADOR | 2015-04-15 | 1 | MÁQUINAS E EQUIPAMENTOS ENERGÉTICOS | 171 | 30.78
2014817 | 19826 | ESTABILIZADOR 600VA - N. de Série: 180862936 | SECRETARIA DE ESTADO DA SAÚDE | X |  | HOSPITAL DE URGÊNCIAS DE GOIÂNIA DR. VALDEMIRO CRUZ | NUTRIÇÃO | MARCA NÃO INFORMADA | BOM | 180862936 | ESTABILIZADOR | 2015-04-20 | 1 | MÁQUINAS E EQUIPAMENTOS ENERGÉTICOS | 189.9 | 70.07
2017179 | 19602 | ESTABILIZADOR PROGRESSI VE 600BI 115 - N. de Série: 162150080401 | SECRETARIA DE ESTADO DA SAÚDE | X |  | HOSPITAL DE URGÊNCIAS DE GOIÂNIA DR. VALDEMIRO CRUZ | NUTRIÇÃO | MARCA NÃO INFORMADA | BOM | 162150080401 | ESTABILIZADOR | 2015-04-23 | 1 | MÁQUINAS E EQUIPAMENTOS ENERGÉTICOS | 194.7 | 110.88
2017843 | 14964 | ESTABILIZADOR BIVOLT 600 VA | SECRETARIA DE ESTADO DA SAÚDE | X |  | HOSPITAL DE URGÊNCIAS DE GOIÂNIA DR. VALDEMIRO CRUZ | NUTRIÇÃO | MARCA NÃO INFORMADA | BOM |  | ESTABILIZADOR | 2015-07-27 | 1 | MÁQUINAS E EQUIPAMENTOS ENERGÉTICOS | 480 | 112.32
2017853 | 18356 | ESTABILIZADOR BIVOLT 1000 BI 11 PROGRESSIVE | SECRETARIA DE ESTADO DA SAÚDE | X |  | HOSPITAL DE URGÊNCIAS DE GOIÂNIA DR. VALDEMIRO CRUZ | NUTRIÇÃO | MARCA NÃO INFORMADA | BOM |  | ESTABILIZADOR | 2015-07-27 | 1 | MÁQUINAS E EQUIPAMENTOS ENERGÉTICOS | 112 | 138.24
3100105 |  | ESTABILIZADOR. MODELO: LASER III 600VA 16215 | SECRETARIA DE ESTADO DA SAÚDE | X |  | HOSPITAL DE URGÊNCIAS DE GOIÂNIA DR. VALDEMIRO CRUZ | NUTRIÇÃO | SMS | BOM |  | ESTABILIZADOR | 2015-07-27 | 1 | MÁQUINAS E EQUIPAMENTOS ENERGÉTICOS | 459.32 | 273.3
2017729 | 11574 | ESTABILIZADOR 1000BIFX - N. de Série: 162110015508 | SECRETARIA DE ESTADO DA SAÚDE | X |  | HOSPITAL DE URGÊNCIAS DE GOIÂNIA DR. VALDEMIRO CRUZ | NÚCLEO INTERNO DE REGULAÇÃO ( NIR ) | MARCA NÃO INFORMADA | BOM | 162110015508 | ESTABILIZADOR | 2015-07-27 | 1 | MÁQUINAS E EQUIPAMENTOS ENERGÉTICOS | 39 | 76.31
2017733 | 11803 | ESTABILIZADOR 1000BIFX - N. de Série: 162110015501 | SECRETARIA DE ESTADO DA SAÚDE | X |  | HOSPITAL DE URGÊNCIAS DE GOIÂNIA DR. VALDEMIRO CRUZ | NÚCLEO INTERNO DE REGULAÇÃO ( NIR ) | MARCA NÃO INFORMADA | BOM | 162110015501 | ESTABILIZADOR | 2015-07-30 | 1 | MÁQUINAS E EQUIPAMENTOS ENERGÉTICOS | 35 | 24.3
2018463 | 12237 | ESTABILIZADOR 1000BIFX - N. de Série: 162110017577 | SECRETARIA DE ESTADO DA SAÚDE | X |  | HOSPITAL DE URGÊNCIAS DE GOIÂNIA DR. VALDEMIRO CRUZ | NÚCLEO INTERNO DE REGULAÇÃO ( NIR ) | MARCA NÃO INFORMADA | BOM | 162110017577 | ESTABILIZADOR | 2015-08-19 | 1 | MÁQUINAS E EQUIPAMENTOS ENERGÉTICOS | 60 | 10.8
2022091 | 14941 | ESTABILIZADOR BIVOLT 1KVA - N. de Série: SEM Nº SÉRIE | SECRETARIA DE ESTADO DA SAÚDE | X |  | HOSPITAL DE URGÊNCIAS DE GOIÂNIA DR. VALDEMIRO CRUZ | NÚCLEO INTERNO DE REGULAÇÃO ( NIR ) | MARCA NÃO INFORMADA | BOM | SEM Nº SÉRIE | ESTABILIZADOR | 2015-08-19 | 1 | MÁQUINAS E EQUIPAMENTOS ENERGÉTICOS | 10.01 | 23.42
3100099 |  | ESTABILIZADOR. MODELO: LASER III 600VA 16215 | SECRETARIA DE ESTADO DA SAÚDE | X |  | HOSPITAL DE URGÊNCIAS DE GOIÂNIA DR. VALDEMIRO CRUZ | NÚCLEO INTERNO DE REGULAÇÃO ( NIR ) | SMS | BOM |  | ESTABILIZADOR | 2015-08-19 | 1 | MÁQUINAS E EQUIPAMENTOS ENERGÉTICOS | 459.32 | 273.3
2022097 | 15876 | ESTABILIZADOR SMS PROGRESSIVE III 115 5 NT 1000VA - N. de Série: SEM Nº SÉRIE | SECRETARIA DE ESTADO DA SAÚDE | X |  | HOSPITAL DE URGÊNCIAS DE GOIÂNIA DR. VALDEMIRO CRUZ | OUVIDORIA TERREO | MARCA NÃO INFORMADA | BOM | SEM Nº SÉRIE | ESTABILIZADOR | 2016-04-03 | 1 | MÁQUINAS E EQUIPAMENTOS ENERGÉTICOS | 52 | 13.57
2548690 |  | ESTABILIZADOR ELETRONICO 300 BIVOLT 4T | SECRETARIA DE ESTADO DA SAÚDE | X |  | HOSPITAL DE URGÊNCIAS DE GOIÂNIA DR. VALDEMIRO CRUZ | OUVIDORIA TERREO | TS SHARA | BOM |  | ESTABILIZADOR | 2016-04-27 | 1 | MÁQUINAS E EQUIPAMENTOS ENERGÉTICOS | 135 | 72.22
2019704 | S/T | ESTABILIZADOR 4NOBREAK - N. de Série: 4 | SECRETARIA DE ESTADO DA SAÚDE | X |  | HOSPITAL DE URGÊNCIAS DE GOIÂNIA DR. VALDEMIRO CRUZ | RAIO-X | MARCA NÃO INFORMADA | BOM | 4 | ESTABILIZADOR | 2016-11-21 | 1 | MÁQUINAS E EQUIPAMENTOS ENERGÉTICOS | 15.01 | 89.39
2548680 |  | ESTABILIZADOR ELETRONICO 300 BIVOLT 4T | SECRETARIA DE ESTADO DA SAÚDE | X |  | HOSPITAL DE URGÊNCIAS DE GOIÂNIA DR. VALDEMIRO CRUZ | RAIO-X | TS SHARA | BOM |  | ESTABILIZADOR | 2016-11-25 | 1 | MÁQUINAS E EQUIPAMENTOS ENERGÉTICOS | 135 | 72.22
2548682 |  | ESTABILIZADOR ELETRONICO 300 BIVOLT 4T | SECRETARIA DE ESTADO DA SAÚDE | X |  | HOSPITAL DE URGÊNCIAS DE GOIÂNIA DR. VALDEMIRO CRUZ | RAIO-X | TS SHARA | BOM |  | ESTABILIZADOR | 2016-12-04 | 1 | MÁQUINAS E EQUIPAMENTOS ENERGÉTICOS | 135 | 72.22
2017418 | 9440 | ESTABILIZADOR - N. de Série: 162020006405 | SECRETARIA DE ESTADO DA SAÚDE | X |  | HOSPITAL DE URGÊNCIAS DE GOIÂNIA DR. VALDEMIRO CRUZ | RECEPÇÃO EMERGENCIA | BMI | BOM | 162020006405 | ESTABILIZADOR | 2017-03-03 | 1 | MÁQUINAS E EQUIPAMENTOS ENERGÉTICOS | 26 | 4.9
2019717 | 11507 | ESTABILIZADOR – SMS - N. de Série: CNC003NTRM | SECRETARIA DE ESTADO DA SAÚDE | X |  | HOSPITAL DE URGÊNCIAS DE GOIÂNIA DR. VALDEMIRO CRUZ | RECEPÇÃO EMERGENCIA | SMS | BOM | CNC003NTRM | ESTABILIZADOR | 2017-03-08 | 1 | MÁQUINAS E EQUIPAMENTOS ENERGÉTICOS | 120 | 13.3
2548689 |  | ESTABILIZADOR ELETRONICO 300 BIVOLT 4T | SECRETARIA DE ESTADO DA SAÚDE | X |  | HOSPITAL DE URGÊNCIAS DE GOIÂNIA DR. VALDEMIRO CRUZ | RECEPÇÃO EMERGENCIA | TS SHARA | BOM |  | ESTABILIZADOR | 2017-03-14 | 1 | MÁQUINAS E EQUIPAMENTOS ENERGÉTICOS | 135 | 72.22
2014532 | 18355 | ESTABILIZADOR BIVOLT 1000 BI 11 PROGRESSIVE - N. de Série: SEM Nº SÉRIE | SECRETARIA DE ESTADO DA SAÚDE | X |  | HOSPITAL DE URGÊNCIAS DE GOIÂNIA DR. VALDEMIRO CRUZ | RECEPÇÃO SOCIAL | MARCA NÃO INFORMADA | BOM | SEM Nº SÉRIE | ESTABILIZADOR | 2017-04-09 | 1 | MÁQUINAS E EQUIPAMENTOS ENERGÉTICOS | 112 | 32.26
2013910 | 19829 | ESTABILIZADOR 600VA - N. de Série: 180862939 | SECRETARIA DE ESTADO DA SAÚDE | X |  | HOSPITAL DE URGÊNCIAS DE GOIÂNIA DR. VALDEMIRO CRUZ | RECURSOS HUMANOS | SMS | BOM | 180862939 | ESTABILIZADOR | 2017-07-26 | 1 | MÁQUINAS E EQUIPAMENTOS ENERGÉTICOS | 189.9 | 71.1
2014474 | 18666 | ESTABILIZADOR PROGRESSIVE III 600 VA BIVOLT - N. de Série: 162150062111 | SECRETARIA DE ESTADO DA SAÚDE | X |  | HOSPITAL DE URGÊNCIAS DE GOIÂNIA DR. VALDEMIRO CRUZ | SALA DE AULA DOS RESIDENTES 1 | MARCA NÃO INFORMADA | BOM | 162150062111 | ESTABILIZADOR | 2017-09-18 | 1 | MÁQUINAS E EQUIPAMENTOS ENERGÉTICOS | 10.01 | 126.72
2019734 | ST | ESTABILIZADOR SMS 1000VA | SECRETARIA DE ESTADO DA SAÚDE | X |  | HOSPITAL DE URGÊNCIAS DE GOIÂNIA DR. VALDEMIRO CRUZ | SALA DE AULA DOS RESIDENTES 2 | MARCA NÃO INFORMADA | BOM |  | ESTABILIZADOR | 2017-12-18 | 1 | MÁQUINAS E EQUIPAMENTOS ENERGÉTICOS | 15.01 | 89.39
2017902 | 13195 | ESTABILIZADOR - N. de Série: 1621100138691 | SECRETARIA DE ESTADO DA SAÚDE | X |  | HOSPITAL DE URGÊNCIAS DE GOIÂNIA DR. VALDEMIRO CRUZ | SALA DE AULA DOS RESIDENTES 3 | MARCA NÃO INFORMADA | BOM | 1621100138691 | ESTABILIZADOR | 2018-01-01 | 1 | MÁQUINAS E EQUIPAMENTOS ENERGÉTICOS | 26 | 102.96
2013560 | 14963 | ESTABILIZADOR BIVOLT 600 VA | SECRETARIA DE ESTADO DA SAÚDE | X |  | HOSPITAL DE URGÊNCIAS DE GOIÂNIA DR. VALDEMIRO CRUZ | SAME/FATURAMENTO | MARCA NÃO INFORMADA | BOM |  | ESTABILIZADOR | 2018-01-01 | 1 | MÁQUINAS E EQUIPAMENTOS ENERGÉTICOS | 142 | 37.44
2017289 | 18353 | ESTABILIZADOR BIVOLT 1000 BI 11 PROGRESSIVE - N. de Série: SEM Nº SÉRIE | SECRETARIA DE ESTADO DA SAÚDE | X |  | HOSPITAL DE URGÊNCIAS DE GOIÂNIA DR. VALDEMIRO CRUZ | SAME/FATURAMENTO | MARCA NÃO INFORMADA | BOM | SEM Nº SÉRIE | ESTABILIZADOR | 2018-01-01 | 1 | MÁQUINAS E EQUIPAMENTOS ENERGÉTICOS | 112 | 41.76
2018339 | 11578 | ESTABILIZADOR 1000BIFX - N. de Série: 162110023364 | SECRETARIA DE ESTADO DA SAÚDE | X |  | HOSPITAL DE URGÊNCIAS DE GOIÂNIA DR. VALDEMIRO CRUZ | SAME/FATURAMENTO | MARCA NÃO INFORMADA | BOM | 162110023364 | ESTABILIZADOR | 2018-01-01 | 1 | MÁQUINAS E EQUIPAMENTOS ENERGÉTICOS | 85 | 67.72
2018340 | 11581 | ESTABILIZADOR 1000BIFX - N. de Série: 162110015550 | SECRETARIA DE ESTADO DA SAÚDE | X |  | HOSPITAL DE URGÊNCIAS DE GOIÂNIA DR. VALDEMIRO CRUZ | SAME/FATURAMENTO | MARCA NÃO INFORMADA | BOM | 162110015550 | ESTABILIZADOR | 2018-01-01 | 1 | MÁQUINAS E EQUIPAMENTOS ENERGÉTICOS | 85 | 89.39
2018341 | 11590 | ESTABILIZADOR 1000BIFX - N. de Série: 162110023344 | SECRETARIA DE ESTADO DA SAÚDE | X |  | HOSPITAL DE URGÊNCIAS DE GOIÂNIA DR. VALDEMIRO CRUZ | SAME/FATURAMENTO | MARCA NÃO INFORMADA | BOM | 162110023344 | ESTABILIZADOR | 2018-01-01 | 1 | MÁQUINAS E EQUIPAMENTOS ENERGÉTICOS | 85 | 89.39
3100103 |  | ESTABILIZADOR. MODELO: LASER III 600VA 16215 | SECRETARIA DE ESTADO DA SAÚDE | X |  | HOSPITAL DE URGÊNCIAS DE GOIÂNIA DR. VALDEMIRO CRUZ | SAME/FATURAMENTO | SMS | BOM |  | ESTABILIZADOR | 2018-01-01 | 1 | MÁQUINAS E EQUIPAMENTOS ENERGÉTICOS | 459.32 | 273.3
3100104 |  | ESTABILIZADOR. MODELO: LASER III 600VA 16215 | SECRETARIA DE ESTADO DA SAÚDE | X |  | HOSPITAL DE URGÊNCIAS DE GOIÂNIA DR. VALDEMIRO CRUZ | SAME/FATURAMENTO | SMS | BOM |  | ESTABILIZADOR | 2018-01-01 | 1 | MÁQUINAS E EQUIPAMENTOS ENERGÉTICOS | 459.32 | 273.3
3100113 |  | ESTABILIZADOR. MODELO: LASER III 600VA 16215 | SECRETARIA DE ESTADO DA SAÚDE | X |  | HOSPITAL DE URGÊNCIAS DE GOIÂNIA DR. VALDEMIRO CRUZ | SAME/FATURAMENTO | SMS | BOM |  | ESTABILIZADOR | 2018-01-01 | 1 | MÁQUINAS E EQUIPAMENTOS ENERGÉTICOS | 459.32 | 273.3
3100115 |  | ESTABILIZADOR. MODELO: LASER III 600VA 16215 | SECRETARIA DE ESTADO DA SAÚDE | X |  | HOSPITAL DE URGÊNCIAS DE GOIÂNIA DR. VALDEMIRO CRUZ | SAME/FATURAMENTO | SMS | BOM |  | ESTABILIZADOR | 2018-01-01 | 1 | MÁQUINAS E EQUIPAMENTOS ENERGÉTICOS | 459.32 | 273.3
666219 |  | ESTABILIZADOR - PROGRESSIV F. III 600H 115 | SECRETARIA DE ESTADO DA SAÚDE | X |  | HOSPITAL DE URGÊNCIAS DE GOIÂNIA DR. VALDEMIRO CRUZ | SAT1 | SEM MARCA | BOM |  | ESTABILIZADOR | 2018-01-01 | 1 | MÁQUINAS E EQUIPAMENTOS ENERGÉTICOS | 179.85 | 37.84
2017756 | 18906 | ESTABILIZADOR PROGRESSIVE III 600 VA BIVOLT - N. de Série: 162150064193 | SECRETARIA DE ESTADO DA SAÚDE | X |  | HOSPITAL DE URGÊNCIAS DE GOIÂNIA DR. VALDEMIRO CRUZ | SAT1 | MARCA NÃO INFORMADA | BOM | 162150064193 | ESTABILIZADOR | 2018-01-01 | 1 | MÁQUINAS E EQUIPAMENTOS ENERGÉTICOS | 192.7 | 76.31
2019711 | ST | ESTABILIZADOR – ENERMAX - N. de Série: 4 | SECRETARIA DE ESTADO DA SAÚDE | X |  | HOSPITAL DE URGÊNCIAS DE GOIÂNIA DR. VALDEMIRO CRUZ | SAT1 | MARCA NÃO INFORMADA | BOM | 4 | ESTABILIZADOR | 2018-01-01 | 1 | MÁQUINAS E EQUIPAMENTOS ENERGÉTICOS | 15.01 | 67.72
2018412 | 18067 | ESTABILIZADOR EVS LINE MICROPROCESSADO 600VA 260 PT - N. de Série: SEM Nº SÉRIE | SECRETARIA DE ESTADO DA SAÚDE | X |  | HOSPITAL DE URGÊNCIAS DE GOIÂNIA DR. VALDEMIRO CRUZ | SERVIÇO DE RELACIONAMENTO AO USUÁRIO | MARCA NÃO INFORMADA | BOM | SEM Nº SÉRIE | ESTABILIZADOR | 2018-01-01 | 1 | MÁQUINAS E EQUIPAMENTOS ENERGÉTICOS | 147.5 | 58.41
2014709 | 11790 | ESTABILIZADOR 1000BIFX - N. de Série: 162110015472 | SECRETARIA DE ESTADO DA SAÚDE | X |  | HOSPITAL DE URGÊNCIAS DE GOIÂNIA DR. VALDEMIRO CRUZ | SESMT | MARCA NÃO INFORMADA | BOM | 162110015472 | ESTABILIZADOR | 2018-01-01 | 1 | MÁQUINAS E EQUIPAMENTOS ENERGÉTICOS | 60 | 30.78
2014799 | 18910 | ESTABILIZADOR PROGRESSIVE III 600 VA BIVOLT - N. de Série: 162150064199 | SECRETARIA DE ESTADO DA SAÚDE | X |  | HOSPITAL DE URGÊNCIAS DE GOIÂNIA DR. VALDEMIRO CRUZ | SESMT | MARCA NÃO INFORMADA | BOM | 162150064199 | ESTABILIZADOR | 2018-01-01 | 1 | MÁQUINAS E EQUIPAMENTOS ENERGÉTICOS | 192.7 | 62.45
2017284 | 15234 | ESTABILIZADOR 1KVA - N. de Série: SMS | SECRETARIA DE ESTADO DA SAÚDE | X |  | HOSPITAL DE URGÊNCIAS DE GOIÂNIA DR. VALDEMIRO CRUZ | SESMT | SMS | BOM | SMS | ESTABILIZADOR | 2018-01-01 | 1 | MÁQUINAS E EQUIPAMENTOS ENERGÉTICOS | 145 | 57.42
2017402 | 18667 | ESTABILIZADOR PROGRESSIVE III 600 VA BIVOLT - N. de Série: 162150062427 | SECRETARIA DE ESTADO DA SAÚDE | X |  | HOSPITAL DE URGÊNCIAS DE GOIÂNIA DR. VALDEMIRO CRUZ | SESMT | SMS | BOM | 162150062427 | ESTABILIZADOR | 2018-01-01 | 1 | MÁQUINAS E EQUIPAMENTOS ENERGÉTICOS | 10.01 | 454.61
2017697 | 15228 | ESTABILIZADOR 1KVA | SECRETARIA DE ESTADO DA SAÚDE | X |  | HOSPITAL DE URGÊNCIAS DE GOIÂNIA DR. VALDEMIRO CRUZ | SUBSOLO ADMINISTRATIVO MORGUE | SMS | BOM |  | ESTABILIZADOR | 2018-01-16 | 1 | MÁQUINAS E EQUIPAMENTOS ENERGÉTICOS | 130 | 186.76
203647 | 686167 | ESTABILIZADOR PROGRESSIVE III-1000BIFX - 115NT SMS - N. de Série: 162110023338 | SECRETARIA DE ESTADO DA SAÚDE | X |  | HOSPITAL DE URGÊNCIAS DE GOIÂNIA DR. VALDEMIRO CRUZ | SUCATA TI | SMS | RUIM | 162110023338 | ESTABILIZADOR | 2020-01-01 | 1 | MÁQUINAS E EQUIPAMENTOS ENERGÉTICOS | 171 | 86.4
2013725 | 11622 | ESTABILIZADOR 1000BIFX - N. de Série: 162110013954 | SECRETARIA DE ESTADO DA SAÚDE | X |  | HOSPITAL DE URGÊNCIAS DE GOIÂNIA DR. VALDEMIRO CRUZ | SUCATA TI | SMS | RUIM | 162110013954 | ESTABILIZADOR | 2020-01-01 | 1 | MÁQUINAS E EQUIPAMENTOS ENERGÉTICOS | 65 | 13.3
2014612 | 11599 | ESTABILIZADOR 1000BIFX - N. de Série: 162110022599 | SECRETARIA DE ESTADO DA SAÚDE | X |  | HOSPITAL DE URGÊNCIAS DE GOIÂNIA DR. VALDEMIRO CRUZ | SUCATA TI | SMS | RUIM | 162110022599 | ESTABILIZADOR | 2020-01-01 | 1 | MÁQUINAS E EQUIPAMENTOS ENERGÉTICOS | 65 | 13.3
2014638 | 11598 | ESTABILIZADOR 1000BIFX - N. de Série: 162110022600 | SECRETARIA DE ESTADO DA SAÚDE | X |  | HOSPITAL DE URGÊNCIAS DE GOIÂNIA DR. VALDEMIRO CRUZ | SUCATA TI | SMS | RUIM | 162110022600 | ESTABILIZADOR | 2020-01-01 | 1 | MÁQUINAS E EQUIPAMENTOS ENERGÉTICOS | 65 | 13.3
2014729 | 11576 | ESTABILIZADOR 1000BIFX - N. de Série: 162110023376 | SECRETARIA DE ESTADO DA SAÚDE | X |  | HOSPITAL DE URGÊNCIAS DE GOIÂNIA DR. VALDEMIRO CRUZ | SUCATA TI | SMS | RUIM | 162110023376 | ESTABILIZADOR | 2020-01-01 | 1 | MÁQUINAS E EQUIPAMENTOS ENERGÉTICOS | 65 | 13.3
2017442 | 15426 | ESTABILIZADOR SM PROGRESSIVE III 115 5 NT 1000VA - N. de Série: SEM Nº SÉRIE | SECRETARIA DE ESTADO DA SAÚDE | X |  | HOSPITAL DE URGÊNCIAS DE GOIÂNIA DR. VALDEMIRO CRUZ | SUCATA TI | SMS | RUIM | SEM Nº SÉRIE | ESTABILIZADOR | 2020-01-01 | 1 | MÁQUINAS E EQUIPAMENTOS ENERGÉTICOS | 105 | 40.01
2017683 | 11608 | ESTABILIZADOR 1000BIFX - N. de Série: 162110022594 | SECRETARIA DE ESTADO DA SAÚDE | X |  | HOSPITAL DE URGÊNCIAS DE GOIÂNIA DR. VALDEMIRO CRUZ | SUCATA TI | MARCA NÃO INFORMADA | RUIM | 162110022594 | ESTABILIZADOR | 2020-01-01 | 1 | MÁQUINAS E EQUIPAMENTOS ENERGÉTICOS | 60 | 23.76
2017943 | 11794 | ESTABILIZADOR 1000BIFX - N. de Série: 162110023359 | SECRETARIA DE ESTADO DA SAÚDE | X |  | HOSPITAL DE URGÊNCIAS DE GOIÂNIA DR. VALDEMIRO CRUZ | SUCATA TI | SMS | RUIM | 162110023359 | ESTABILIZADOR | 2020-01-01 | 1 | MÁQUINAS E EQUIPAMENTOS ENERGÉTICOS | 60 | 33.3
2017977 | 11573 | ESTABILIZADOR 1000BIFX - N. de Série: 162110023379 | SECRETARIA DE ESTADO DA SAÚDE | X |  | HOSPITAL DE URGÊNCIAS DE GOIÂNIA DR. VALDEMIRO CRUZ | SUCATA TI | BMI | RUIM | 162110023379 | ESTABILIZADOR | 2020-01-01 | 1 | MÁQUINAS E EQUIPAMENTOS ENERGÉTICOS | 35 | 67.72
2018165 | 18065 | ESTABILIZADOR EVS LINE MICROPROCESSADO 600VA 260 PT - N. de Série: SEM Nº SÉRIE | SECRETARIA DE ESTADO DA SAÚDE | X |  | HOSPITAL DE URGÊNCIAS DE GOIÂNIA DR. VALDEMIRO CRUZ | SUCATA TI | SMS | RUIM | SEM Nº SÉRIE | ESTABILIZADOR | 2020-01-01 | 1 | MÁQUINAS E EQUIPAMENTOS ENERGÉTICOS | 10.01 | 13.3
2018347 | 12229 | ESTABILIZADOR 1000BIFX - N. de Série: 162110017563 | SECRETARIA DE ESTADO DA SAÚDE | X |  | HOSPITAL DE URGÊNCIAS DE GOIÂNIA DR. VALDEMIRO CRUZ | SUCATA TI | SMS | RUIM | 162110017563 | ESTABILIZADOR | 2020-01-01 | 1 | MÁQUINAS E EQUIPAMENTOS ENERGÉTICOS | 85 | 81
2018406 | 11633 | ESTABILIZADOR 1000BIFX - N. de Série: 162110013947 | SECRETARIA DE ESTADO DA SAÚDE | X |  | HOSPITAL DE URGÊNCIAS DE GOIÂNIA DR. VALDEMIRO CRUZ | SUCATA TI | SMS | RUIM | 162110013947 | ESTABILIZADOR | 2020-01-01 | 1 | MÁQUINAS E EQUIPAMENTOS ENERGÉTICOS | 85 | 13.3
2018426 | 11786 | ESTABILIZADOR 1000BIFX - N. de Série: 162110015477 | SECRETARIA DE ESTADO DA SAÚDE | X |  | HOSPITAL DE URGÊNCIAS DE GOIÂNIA DR. VALDEMIRO CRUZ | SUCATA TI | SMS | RUIM | 162110015477 | ESTABILIZADOR | 2020-01-01 | 1 | MÁQUINAS E EQUIPAMENTOS ENERGÉTICOS | 85 | 24.3
2018476 | 14940 | ESTABILIZADOR BIVOLT 1KVA - N. de Série: SEM Nº SÉRIE | SECRETARIA DE ESTADO DA SAÚDE | X |  | HOSPITAL DE URGÊNCIAS DE GOIÂNIA DR. VALDEMIRO CRUZ | SUCATA TI | SMS | RUIM | SEM Nº SÉRIE | ESTABILIZADOR | 2020-01-01 | 1 | MÁQUINAS E EQUIPAMENTOS ENERGÉTICOS | 10.01 | 7
2019609 | S/T | CPU ( DENTRO DO SWITCH) | SECRETARIA DE ESTADO DA SAÚDE | X |  | HOSPITAL DE URGÊNCIAS DE GOIÂNIA DR. VALDEMIRO CRUZ | SUCATA TI | MARCA NÃO INFORMADA | RUIM |  | ESTABILIZADOR | 2020-01-01 | 1 | MÁQUINAS E EQUIPAMENTOS ENERGÉTICOS | 15.01 | 67.72
2019709 | ST | ESTABILIZADOR – APC – HEXUS POWER | SECRETARIA DE ESTADO DA SAÚDE | X |  | HOSPITAL DE URGÊNCIAS DE GOIÂNIA DR. VALDEMIRO CRUZ | SUCATA TI | SMS | RUIM |  | ESTABILIZADOR | 2020-01-01 | 1 | MÁQUINAS E EQUIPAMENTOS ENERGÉTICOS | 15.01 | 13.3
2019710 | ST | ESTABILIZADOR – APC – HEXUS POWER | SECRETARIA DE ESTADO DA SAÚDE | X |  | HOSPITAL DE URGÊNCIAS DE GOIÂNIA DR. VALDEMIRO CRUZ | SUCATA TI | SMS | RUIM |  | ESTABILIZADOR | 2020-01-01 | 1 | MÁQUINAS E EQUIPAMENTOS ENERGÉTICOS | 15.01 | 13.3
2021004 | S/T | ESTABILIZADOR – BAKTE POWER | SECRETARIA DE ESTADO DA SAÚDE | X |  | HOSPITAL DE URGÊNCIAS DE GOIÂNIA DR. VALDEMIRO CRUZ | SUCATA TI | SMS | RUIM |  | ESTABILIZADOR | 2020-01-01 | 1 | MÁQUINAS E EQUIPAMENTOS ENERGÉTICOS | 15.01 | 89.39
2013894 | 11617 | ESTABILIZADOR 1000BIFX - N. de Série: 162110022618 | SECRETARIA DE ESTADO DA SAÚDE | X |  | HOSPITAL DE URGÊNCIAS DE GOIÂNIA DR. VALDEMIRO CRUZ | T.I. | SMS | BOM | 162110022618 | ESTABILIZADOR | 2020-01-01 | 1 | MÁQUINAS E EQUIPAMENTOS ENERGÉTICOS | 65 | 13.3
2016279 | 18062 | ESTABILIZADOR EVS LINE MICROPROCESSADO 600VA 260 PT | SECRETARIA DE ESTADO DA SAÚDE | X |  | HOSPITAL DE URGÊNCIAS DE GOIÂNIA DR. VALDEMIRO CRUZ | T.I. | ENERMAX | BOM |  | ESTABILIZADOR | 2020-01-01 | 1 | MÁQUINAS E EQUIPAMENTOS ENERGÉTICOS | 126 | 64.49
2017663 | 9455 | ESTABILIZADOR - N. de Série: 162020006371 | SECRETARIA DE ESTADO DA SAÚDE | X |  | HOSPITAL DE URGÊNCIAS DE GOIÂNIA DR. VALDEMIRO CRUZ | T.I. | SMS | BOM | 162020006371 | ESTABILIZADOR | 2020-01-01 | 1 | MÁQUINAS E EQUIPAMENTOS ENERGÉTICOS | 32 | 4.9
2019718 | 12232 | ESTABILIZADOR – SMS - N. de Série: 162110017538 | SECRETARIA DE ESTADO DA SAÚDE | X |  | HOSPITAL DE URGÊNCIAS DE GOIÂNIA DR. VALDEMIRO CRUZ | T.I. | SMS | BOM | 162110017538 | ESTABILIZADOR | 2020-01-01 | 1 | MÁQUINAS E EQUIPAMENTOS ENERGÉTICOS | 142 | 4.48
2022098 | 18343 | ESTABILIZADOR SMS PRETO | SECRETARIA DE ESTADO DA SAÚDE | X |  | HOSPITAL DE URGÊNCIAS DE GOIÂNIA DR. VALDEMIRO CRUZ | T.I. | MARCA NÃO INFORMADA | BOM |  | ESTABILIZADOR | 2020-01-01 | 1 | MÁQUINAS E EQUIPAMENTOS ENERGÉTICOS | 112 | 32.26
2548677 |  | ESTABILIZADOR ELETRONICO 300 BIVOLT 4T | SECRETARIA DE ESTADO DA SAÚDE | X |  | HOSPITAL DE URGÊNCIAS DE GOIÂNIA DR. VALDEMIRO CRUZ | T.I. | TS SHARA | BOM |  | ESTABILIZADOR | 2020-01-01 | 1 | MÁQUINAS E EQUIPAMENTOS ENERGÉTICOS | 135 | 72.22
3730085 |  | NOBREAK BIVOLT 600 V. MODELO; BI/115 600V - N. de Série: 29202 | SECRETARIA DE ESTADO DA SAÚDE |  | X | HOSPITAL DE URGÊNCIAS DE GOIÂNIA DR. VALDEMIRO CRUZ | T.I. | SMS | ÓTIMO | 29202 | NOBREAK | 2025-01-01 | 1 | MÁQUINAS E EQUIPAMENTOS ENERGÉTICOS | 409 | 381.39
3730086 |  | NOBREAK BIVOLT 600 V. MODELO; BI/115 600V - N. de Série: 29203 | SECRETARIA DE ESTADO DA SAÚDE |  | X | HOSPITAL DE URGÊNCIAS DE GOIÂNIA DR. VALDEMIRO CRUZ | T.I. | SMS | ÓTIMO | 29203 | NOBREAK | 2025-01-01 | 1 | MÁQUINAS E EQUIPAMENTOS ENERGÉTICOS | 409 | 381.39
3730087 |  | NOBREAK BIVOLT 600 V. MODELO; BI/115 600V - N. de Série: 29204 | SECRETARIA DE ESTADO DA SAÚDE |  | X | HOSPITAL DE URGÊNCIAS DE GOIÂNIA DR. VALDEMIRO CRUZ | T.I. | SMS | ÓTIMO | 29204 | NOBREAK | 2025-01-01 | 1 | MÁQUINAS E EQUIPAMENTOS ENERGÉTICOS | 409 | 381.39
3730088 |  | NOBREAK BIVOLT 600 V. MODELO; BI/115 600V - N. de Série: 29205 | SECRETARIA DE ESTADO DA SAÚDE |  | X | HOSPITAL DE URGÊNCIAS DE GOIÂNIA DR. VALDEMIRO CRUZ | T.I. | SMS | ÓTIMO | 29205 | NOBREAK | 2025-01-01 | 1 | MÁQUINAS E EQUIPAMENTOS ENERGÉTICOS | 409 | 381.39
3730089 |  | NOBREAK BIVOLT 600 V. MODELO; BI/115 600V - N. de Série: 29206 | SECRETARIA DE ESTADO DA SAÚDE |  | X | HOSPITAL DE URGÊNCIAS DE GOIÂNIA DR. VALDEMIRO CRUZ | T.I. | SMS | ÓTIMO | 29206 | NOBREAK | 2025-01-01 | 1 | MÁQUINAS E EQUIPAMENTOS ENERGÉTICOS | 409 | 381.39
3730090 |  | NOBREAK BIVOLT 600 V. MODELO; BI/115 600V - N. de Série: 29207 | SECRETARIA DE ESTADO DA SAÚDE |  | X | HOSPITAL DE URGÊNCIAS DE GOIÂNIA DR. VALDEMIRO CRUZ | T.I. | SMS | ÓTIMO | 29207 | NOBREAK | 2025-01-01 | 1 | MÁQUINAS E EQUIPAMENTOS ENERGÉTICOS | 409 | 381.39
3730091 |  | NOBREAK BIVOLT 600 V. MODELO; BI/115 600V - N. de Série: 29208 | SECRETARIA DE ESTADO DA SAÚDE |  | X | HOSPITAL DE URGÊNCIAS DE GOIÂNIA DR. VALDEMIRO CRUZ | T.I. | SMS | ÓTIMO | 29208 | NOBREAK | 2025-01-01 | 1 | MÁQUINAS E EQUIPAMENTOS ENERGÉTICOS | 409 | 381.39
3730092 |  | NOBREAK BIVOLT 600 V. MODELO; BI/115 600V - N. de Série: 29209 | SECRETARIA DE ESTADO DA SAÚDE |  | X | HOSPITAL DE URGÊNCIAS DE GOIÂNIA DR. VALDEMIRO CRUZ | T.I. | SMS | ÓTIMO | 29209 | NOBREAK | 2025-01-01 | 1 | MÁQUINAS E EQUIPAMENTOS ENERGÉTICOS | 409 | 381.39
3730093 |  | NOBREAK BIVOLT 600 V. MODELO; BI/115 600V - N. de Série: 29210 | SECRETARIA DE ESTADO DA SAÚDE |  | X | HOSPITAL DE URGÊNCIAS DE GOIÂNIA DR. VALDEMIRO CRUZ | T.I. | SMS | ÓTIMO | 29210 | NOBREAK | 2025-01-01 | 1 | MÁQUINAS E EQUIPAMENTOS ENERGÉTICOS | 409 | 381.39
3730094 |  | NOBREAK BIVOLT 600 V. MODELO; BI/115 600V - N. de Série: 29211 | SECRETARIA DE ESTADO DA SAÚDE |  | X | HOSPITAL DE URGÊNCIAS DE GOIÂNIA DR. VALDEMIRO CRUZ | T.I. | SMS | ÓTIMO | 29211 | NOBREAK | 2025-01-01 | 1 | MÁQUINAS E EQUIPAMENTOS ENERGÉTICOS | 409 | 381.39
3730095 |  | NOBREAK BIVOLT 600 V. MODELO; BI/115 600V - N. de Série: 29212 | SECRETARIA DE ESTADO DA SAÚDE |  | X | HOSPITAL DE URGÊNCIAS DE GOIÂNIA DR. VALDEMIRO CRUZ | T.I. | SMS | ÓTIMO | 29212 | NOBREAK | 2025-01-01 | 1 | MÁQUINAS E EQUIPAMENTOS ENERGÉTICOS | 409 | 381.39
3730096 |  | NOBREAK BIVOLT 600 V. MODELO; BI/115 600V - N. de Série: 29213 | SECRETARIA DE ESTADO DA SAÚDE |  | X | HOSPITAL DE URGÊNCIAS DE GOIÂNIA DR. VALDEMIRO CRUZ | T.I. | SMS | ÓTIMO | 29213 | NOBREAK | 2025-01-01 | 1 | MÁQUINAS E EQUIPAMENTOS ENERGÉTICOS | 409 | 381.39
3730097 |  | NOBREAK BIVOLT 600 V. MODELO; BI/115 600V - N. de Série: 29214 | SECRETARIA DE ESTADO DA SAÚDE |  | X | HOSPITAL DE URGÊNCIAS DE GOIÂNIA DR. VALDEMIRO CRUZ | T.I. | SMS | ÓTIMO | 29214 | NOBREAK | 2025-01-01 | 1 | MÁQUINAS E EQUIPAMENTOS ENERGÉTICOS | 409 | 381.39
3730098 |  | NOBREAK BIVOLT 600 V. MODELO; BI/115 600V - N. de Série: 29215 | SECRETARIA DE ESTADO DA SAÚDE |  | X | HOSPITAL DE URGÊNCIAS DE GOIÂNIA DR. VALDEMIRO CRUZ | T.I. | SMS | ÓTIMO | 29215 | NOBREAK | 2025-01-01 | 1 | MÁQUINAS E EQUIPAMENTOS ENERGÉTICOS | 409 | 381.39
3730099 |  | NOBREAK BIVOLT 600 V. MODELO; BI/115 600V - N. de Série: 29216 | SECRETARIA DE ESTADO DA SAÚDE |  | X | HOSPITAL DE URGÊNCIAS DE GOIÂNIA DR. VALDEMIRO CRUZ | T.I. | SMS | ÓTIMO | 29216 | NOBREAK | 2025-01-01 | 1 | MÁQUINAS E EQUIPAMENTOS ENERGÉTICOS | 409 | 381.39
3730100 |  | NOBREAK BIVOLT 600 V. MODELO; BI/115 600V - N. de Série: 29217 | SECRETARIA DE ESTADO DA SAÚDE |  | X | HOSPITAL DE URGÊNCIAS DE GOIÂNIA DR. VALDEMIRO CRUZ | T.I. | SMS | ÓTIMO | 29217 | NOBREAK | 2025-01-01 | 1 | MÁQUINAS E EQUIPAMENTOS ENERGÉTICOS | 409 | 381.39
3730101 |  | NOBREAK BIVOLT 600 V. MODELO; BI/115 600V - N. de Série: 29218 | SECRETARIA DE ESTADO DA SAÚDE |  | X | HOSPITAL DE URGÊNCIAS DE GOIÂNIA DR. VALDEMIRO CRUZ | T.I. | SMS | ÓTIMO | 29218 | NOBREAK | 2025-01-01 | 1 | MÁQUINAS E EQUIPAMENTOS ENERGÉTICOS | 409 | 381.39
3730102 |  | NOBREAK BIVOLT 600 V. MODELO; BI/115 600V - N. de Série: 29219 | SECRETARIA DE ESTADO DA SAÚDE |  | X | HOSPITAL DE URGÊNCIAS DE GOIÂNIA DR. VALDEMIRO CRUZ | T.I. | SMS | ÓTIMO | 29219 | NOBREAK | 2025-01-01 | 1 | MÁQUINAS E EQUIPAMENTOS ENERGÉTICOS | 409 | 381.39
3730103 |  | NOBREAK BIVOLT 600 V. MODELO; BI/115 600V - N. de Série: 29220 | SECRETARIA DE ESTADO DA SAÚDE |  | X | HOSPITAL DE URGÊNCIAS DE GOIÂNIA DR. VALDEMIRO CRUZ | T.I. | SMS | ÓTIMO | 29220 | NOBREAK | 2025-01-01 | 1 | MÁQUINAS E EQUIPAMENTOS ENERGÉTICOS | 409 | 381.39
3730104 |  | NOBREAK BIVOLT 600 V. MODELO; BI/115 600V - N. de Série: 29221 | SECRETARIA DE ESTADO DA SAÚDE |  | X | HOSPITAL DE URGÊNCIAS DE GOIÂNIA DR. VALDEMIRO CRUZ | T.I. | SMS | ÓTIMO | 29221 | NOBREAK | 2025-01-01 | 1 | MÁQUINAS E EQUIPAMENTOS ENERGÉTICOS | 409 | 381.39
3730105 |  | NOBREAK BIVOLT 600 V. MODELO; BI/115 600V - N. de Série: 29222 | SECRETARIA DE ESTADO DA SAÚDE |  | X | HOSPITAL DE URGÊNCIAS DE GOIÂNIA DR. VALDEMIRO CRUZ | T.I. | SMS | ÓTIMO | 29222 | NOBREAK | 2025-01-01 | 1 | MÁQUINAS E EQUIPAMENTOS ENERGÉTICOS | 409 | 381.39
3730106 |  | NOBREAK BIVOLT 600 V. MODELO; BI/115 600V - N. de Série: 29223 | SECRETARIA DE ESTADO DA SAÚDE |  | X | HOSPITAL DE URGÊNCIAS DE GOIÂNIA DR. VALDEMIRO CRUZ | T.I. | SMS | ÓTIMO | 29223 | NOBREAK | 2025-01-01 | 1 | MÁQUINAS E EQUIPAMENTOS ENERGÉTICOS | 409 | 381.39
3730107 |  | NOBREAK BIVOLT 600 V. MODELO; BI/115 600V - N. de Série: 29224 | SECRETARIA DE ESTADO DA SAÚDE |  | X | HOSPITAL DE URGÊNCIAS DE GOIÂNIA DR. VALDEMIRO CRUZ | T.I. | SMS | ÓTIMO | 29224 | NOBREAK | 2025-01-01 | 1 | MÁQUINAS E EQUIPAMENTOS ENERGÉTICOS | 409 | 381.39
3730108 |  | NOBREAK BIVOLT 600 V. MODELO; BI/115 600V - N. de Série: 29225 | SECRETARIA DE ESTADO DA SAÚDE |  | X | HOSPITAL DE URGÊNCIAS DE GOIÂNIA DR. VALDEMIRO CRUZ | T.I. | SMS | ÓTIMO | 29225 | NOBREAK | 2025-01-01 | 1 | MÁQUINAS E EQUIPAMENTOS ENERGÉTICOS | 409 | 381.39
3730109 |  | NOBREAK BIVOLT 600 V. MODELO; BI/115 600V - N. de Série: 29226 | SECRETARIA DE ESTADO DA SAÚDE |  | X | HOSPITAL DE URGÊNCIAS DE GOIÂNIA DR. VALDEMIRO CRUZ | T.I. | SMS | ÓTIMO | 29226 | NOBREAK | 2025-01-01 | 1 | MÁQUINAS E EQUIPAMENTOS ENERGÉTICOS | 409 | 381.39
3730110 |  | NOBREAK BIVOLT 600 V. MODELO; BI/115 600V - N. de Série: 29227 | SECRETARIA DE ESTADO DA SAÚDE |  | X | HOSPITAL DE URGÊNCIAS DE GOIÂNIA DR. VALDEMIRO CRUZ | T.I. | SMS | ÓTIMO | 29227 | NOBREAK | 2025-01-01 | 1 | MÁQUINAS E EQUIPAMENTOS ENERGÉTICOS | 409 | 381.39
3730111 |  | NOBREAK BIVOLT 600 V. MODELO; BI/115 600V - N. de Série: 29228 | SECRETARIA DE ESTADO DA SAÚDE |  | X | HOSPITAL DE URGÊNCIAS DE GOIÂNIA DR. VALDEMIRO CRUZ | T.I. | SMS | ÓTIMO | 29228 | NOBREAK | 2025-01-01 | 1 | MÁQUINAS E EQUIPAMENTOS ENERGÉTICOS | 409 | 381.39
3730112 |  | NOBREAK BIVOLT 600 V. MODELO; BI/115 600V - N. de Série: 29229 | SECRETARIA DE ESTADO DA SAÚDE |  | X | HOSPITAL DE URGÊNCIAS DE GOIÂNIA DR. VALDEMIRO CRUZ | T.I. | SMS | ÓTIMO | 29229 | NOBREAK | 2025-01-01 | 1 | MÁQUINAS E EQUIPAMENTOS ENERGÉTICOS | 409 | 381.39
3730113 |  | NOBREAK BIVOLT 600 V. MODELO; BI/115 600V - N. de Série: 29230 | SECRETARIA DE ESTADO DA SAÚDE |  | X | HOSPITAL DE URGÊNCIAS DE GOIÂNIA DR. VALDEMIRO CRUZ | T.I. | SMS | ÓTIMO | 29230 | NOBREAK | 2025-01-01 | 1 | MÁQUINAS E EQUIPAMENTOS ENERGÉTICOS | 409 | 381.39
3730114 |  | NOBREAK BIVOLT 600 V. MODELO; BI/115 600V - N. de Série: 29231 | SECRETARIA DE ESTADO DA SAÚDE |  | X | HOSPITAL DE URGÊNCIAS DE GOIÂNIA DR. VALDEMIRO CRUZ | T.I. | SMS | ÓTIMO | 29231 | NOBREAK | 2025-01-01 | 1 | MÁQUINAS E EQUIPAMENTOS ENERGÉTICOS | 409 | 381.39
3730115 |  | NOBREAK BIVOLT 600 V. MODELO; BI/115 600V - N. de Série: 29232 | SECRETARIA DE ESTADO DA SAÚDE |  | X | HOSPITAL DE URGÊNCIAS DE GOIÂNIA DR. VALDEMIRO CRUZ | T.I. | SMS | ÓTIMO | 29232 | NOBREAK | 2025-01-01 | 1 | MÁQUINAS E EQUIPAMENTOS ENERGÉTICOS | 409 | 381.39
3730116 |  | NOBREAK BIVOLT 600 V. MODELO; BI/115 600V - N. de Série: 29233 | SECRETARIA DE ESTADO DA SAÚDE |  | X | HOSPITAL DE URGÊNCIAS DE GOIÂNIA DR. VALDEMIRO CRUZ | T.I. | SMS | ÓTIMO | 29233 | NOBREAK | 2025-01-01 | 1 | MÁQUINAS E EQUIPAMENTOS ENERGÉTICOS | 409 | 381.39
3730117 |  | NOBREAK BIVOLT 600 V. MODELO; BI/115 600V - N. de Série: 29234 | SECRETARIA DE ESTADO DA SAÚDE |  | X | HOSPITAL DE URGÊNCIAS DE GOIÂNIA DR. VALDEMIRO CRUZ | T.I. | SMS | ÓTIMO | 29234 | NOBREAK | 2025-01-01 | 1 | MÁQUINAS E EQUIPAMENTOS ENERGÉTICOS | 409 | 381.39
3730118 |  | NOBREAK BIVOLT 600 V. MODELO; BI/115 600V - N. de Série: 29235 | SECRETARIA DE ESTADO DA SAÚDE |  | X | HOSPITAL DE URGÊNCIAS DE GOIÂNIA DR. VALDEMIRO CRUZ | T.I. | SMS | ÓTIMO | 29235 | NOBREAK | 2025-01-01 | 1 | MÁQUINAS E EQUIPAMENTOS ENERGÉTICOS | 409 | 381.39
3730119 |  | NOBREAK BIVOLT 600 V. MODELO; BI/115 600V - N. de Série: 29236 | SECRETARIA DE ESTADO DA SAÚDE |  | X | HOSPITAL DE URGÊNCIAS DE GOIÂNIA DR. VALDEMIRO CRUZ | T.I. | SMS | ÓTIMO | 29236 | NOBREAK | 2025-01-01 | 1 | MÁQUINAS E EQUIPAMENTOS ENERGÉTICOS | 409 | 381.39
3730120 |  | NOBREAK BIVOLT 600 V. MODELO; BI/115 600V - N. de Série: 29237 | SECRETARIA DE ESTADO DA SAÚDE |  | X | HOSPITAL DE URGÊNCIAS DE GOIÂNIA DR. VALDEMIRO CRUZ | T.I. | SMS | ÓTIMO | 29237 | NOBREAK | 2025-01-01 | 1 | MÁQUINAS E EQUIPAMENTOS ENERGÉTICOS | 409 | 381.39
3730121 |  | NOBREAK BIVOLT 600 V. MODELO; BI/115 600V - N. de Série: 29238 | SECRETARIA DE ESTADO DA SAÚDE |  | X | HOSPITAL DE URGÊNCIAS DE GOIÂNIA DR. VALDEMIRO CRUZ | T.I. | SMS | ÓTIMO | 29238 | NOBREAK | 2025-01-01 | 1 | MÁQUINAS E EQUIPAMENTOS ENERGÉTICOS | 409 | 381.39
3730122 |  | NOBREAK BIVOLT 600 V. MODELO; BI/115 600V - N. de Série: 29239 | SECRETARIA DE ESTADO DA SAÚDE |  | X | HOSPITAL DE URGÊNCIAS DE GOIÂNIA DR. VALDEMIRO CRUZ | T.I. | SMS | ÓTIMO | 29239 | NOBREAK | 2025-01-01 | 1 | MÁQUINAS E EQUIPAMENTOS ENERGÉTICOS | 409 | 381.39
3730123 |  | NOBREAK BIVOLT 600 V. MODELO; BI/115 600V - N. de Série: 29240 | SECRETARIA DE ESTADO DA SAÚDE |  | X | HOSPITAL DE URGÊNCIAS DE GOIÂNIA DR. VALDEMIRO CRUZ | T.I. | SMS | ÓTIMO | 29240 | NOBREAK | 2025-01-01 | 1 | MÁQUINAS E EQUIPAMENTOS ENERGÉTICOS | 409 | 381.39
3730124 |  | NOBREAK BIVOLT 600 V. MODELO; BI/115 600V - N. de Série: 29241 | SECRETARIA DE ESTADO DA SAÚDE |  | X | HOSPITAL DE URGÊNCIAS DE GOIÂNIA DR. VALDEMIRO CRUZ | T.I. | SMS | ÓTIMO | 29241 | NOBREAK | 2025-01-01 | 1 | MÁQUINAS E EQUIPAMENTOS ENERGÉTICOS | 409 | 381.39
3730125 |  | NOBREAK BIVOLT 600 V. MODELO; BI/115 600V - N. de Série: 29242 | SECRETARIA DE ESTADO DA SAÚDE |  | X | HOSPITAL DE URGÊNCIAS DE GOIÂNIA DR. VALDEMIRO CRUZ | T.I. | SMS | ÓTIMO | 29242 | NOBREAK | 2025-01-01 | 1 | MÁQUINAS E EQUIPAMENTOS ENERGÉTICOS | 409 | 381.39
3730126 |  | NOBREAK BIVOLT 600 V. MODELO; BI/115 600V - N. de Série: 29243 | SECRETARIA DE ESTADO DA SAÚDE |  | X | HOSPITAL DE URGÊNCIAS DE GOIÂNIA DR. VALDEMIRO CRUZ | T.I. | SMS | ÓTIMO | 29243 | NOBREAK | 2025-01-01 | 1 | MÁQUINAS E EQUIPAMENTOS ENERGÉTICOS | 409 | 381.39
3730127 |  | NOBREAK BIVOLT 600 V. MODELO; BI/115 600V - N. de Série: 29244 | SECRETARIA DE ESTADO DA SAÚDE |  | X | HOSPITAL DE URGÊNCIAS DE GOIÂNIA DR. VALDEMIRO CRUZ | T.I. | SMS | ÓTIMO | 29244 | NOBREAK | 2025-01-01 | 1 | MÁQUINAS E EQUIPAMENTOS ENERGÉTICOS | 409 | 381.39
3730128 |  | NOBREAK BIVOLT 600 V. MODELO; BI/115 600V - N. de Série: 29245 | SECRETARIA DE ESTADO DA SAÚDE |  | X | HOSPITAL DE URGÊNCIAS DE GOIÂNIA DR. VALDEMIRO CRUZ | T.I. | SMS | ÓTIMO | 29245 | NOBREAK | 2025-01-01 | 1 | MÁQUINAS E EQUIPAMENTOS ENERGÉTICOS | 409 | 381.39
3730129 |  | NOBREAK BIVOLT 600 V. MODELO; BI/115 600V - N. de Série: 29246 | SECRETARIA DE ESTADO DA SAÚDE |  | X | HOSPITAL DE URGÊNCIAS DE GOIÂNIA DR. VALDEMIRO CRUZ | T.I. | SMS | ÓTIMO | 29246 | NOBREAK | 2025-01-01 | 1 | MÁQUINAS E EQUIPAMENTOS ENERGÉTICOS | 409 | 381.39
3730130 |  | NOBREAK BIVOLT 600 V. MODELO; BI/115 600V - N. de Série: 29247 | SECRETARIA DE ESTADO DA SAÚDE |  | X | HOSPITAL DE URGÊNCIAS DE GOIÂNIA DR. VALDEMIRO CRUZ | T.I. | SMS | ÓTIMO | 29247 | NOBREAK | 2025-01-01 | 1 | MÁQUINAS E EQUIPAMENTOS ENERGÉTICOS | 409 | 381.39
3730131 |  | NOBREAK BIVOLT 600 V. MODELO; BI/115 600V - N. de Série: 29248 | SECRETARIA DE ESTADO DA SAÚDE |  | X | HOSPITAL DE URGÊNCIAS DE GOIÂNIA DR. VALDEMIRO CRUZ | T.I. | SMS | ÓTIMO | 29248 | NOBREAK | 2025-01-01 | 1 | MÁQUINAS E EQUIPAMENTOS ENERGÉTICOS | 409 | 381.39
3730132 |  | NOBREAK BIVOLT 600 V. MODELO; BI/115 600V - N. de Série: 29249 | SECRETARIA DE ESTADO DA SAÚDE |  | X | HOSPITAL DE URGÊNCIAS DE GOIÂNIA DR. VALDEMIRO CRUZ | T.I. | SMS | ÓTIMO | 29249 | NOBREAK | 2025-01-01 | 1 | MÁQUINAS E EQUIPAMENTOS ENERGÉTICOS | 409 | 381.39
3730133 |  | NOBREAK BIVOLT 600 V. MODELO; BI/115 600V - N. de Série: 29250 | SECRETARIA DE ESTADO DA SAÚDE |  | X | HOSPITAL DE URGÊNCIAS DE GOIÂNIA DR. VALDEMIRO CRUZ | T.I. | SMS | ÓTIMO | 29250 | NOBREAK | 2025-01-01 | 1 | MÁQUINAS E EQUIPAMENTOS ENERGÉTICOS | 409 | 381.39
3730134 |  | NOBREAK BIVOLT 600 V. MODELO; BI/115 600V - N. de Série: 29251 | SECRETARIA DE ESTADO DA SAÚDE |  | X | HOSPITAL DE URGÊNCIAS DE GOIÂNIA DR. VALDEMIRO CRUZ | T.I. | SMS | ÓTIMO | 29251 | NOBREAK | 2025-01-01 | 1 | MÁQUINAS E EQUIPAMENTOS ENERGÉTICOS | 409 | 381.39
3730135 |  | NOBREAK BIVOLT 600 V. MODELO; BI/115 600V - N. de Série: 29252 | SECRETARIA DE ESTADO DA SAÚDE |  | X | HOSPITAL DE URGÊNCIAS DE GOIÂNIA DR. VALDEMIRO CRUZ | T.I. | SMS | ÓTIMO | 29252 | NOBREAK | 2025-01-01 | 1 | MÁQUINAS E EQUIPAMENTOS ENERGÉTICOS | 409 | 381.39
3730136 |  | NOBREAK BIVOLT 600 V. MODELO; BI/115 600V - N. de Série: 29253 | SECRETARIA DE ESTADO DA SAÚDE |  | X | HOSPITAL DE URGÊNCIAS DE GOIÂNIA DR. VALDEMIRO CRUZ | T.I. | SMS | ÓTIMO | 29253 | NOBREAK | 2025-01-01 | 1 | MÁQUINAS E EQUIPAMENTOS ENERGÉTICOS | 409 | 381.39
3730137 |  | NOBREAK BIVOLT 600 V. MODELO; BI/115 600V - N. de Série: 29254 | SECRETARIA DE ESTADO DA SAÚDE |  | X | HOSPITAL DE URGÊNCIAS DE GOIÂNIA DR. VALDEMIRO CRUZ | T.I. | SMS | ÓTIMO | 29254 | NOBREAK | 2025-01-01 | 1 | MÁQUINAS E EQUIPAMENTOS ENERGÉTICOS | 409 | 381.39
3730138 |  | NOBREAK BIVOLT 600 V. MODELO; BI/115 600V - N. de Série: 29255 | SECRETARIA DE ESTADO DA SAÚDE |  | X | HOSPITAL DE URGÊNCIAS DE GOIÂNIA DR. VALDEMIRO CRUZ | T.I. | SMS | ÓTIMO | 29255 | NOBREAK | 2025-01-01 | 1 | MÁQUINAS E EQUIPAMENTOS ENERGÉTICOS | 409 | 381.39
3730139 |  | NOBREAK BIVOLT 600 V. MODELO; BI/115 600V - N. de Série: 29256 | SECRETARIA DE ESTADO DA SAÚDE |  | X | HOSPITAL DE URGÊNCIAS DE GOIÂNIA DR. VALDEMIRO CRUZ | T.I. | SMS | ÓTIMO | 29256 | NOBREAK | 2025-01-01 | 1 | MÁQUINAS E EQUIPAMENTOS ENERGÉTICOS | 409 | 381.39
3730140 |  | NOBREAK BIVOLT 600 V. MODELO; BI/115 600V - N. de Série: 29257 | SECRETARIA DE ESTADO DA SAÚDE |  | X | HOSPITAL DE URGÊNCIAS DE GOIÂNIA DR. VALDEMIRO CRUZ | T.I. | SMS | ÓTIMO | 29257 | NOBREAK | 2025-01-01 | 1 | MÁQUINAS E EQUIPAMENTOS ENERGÉTICOS | 409 | 381.39
3730141 |  | NOBREAK BIVOLT 600 V. MODELO; BI/115 600V - N. de Série: 29258 | SECRETARIA DE ESTADO DA SAÚDE |  | X | HOSPITAL DE URGÊNCIAS DE GOIÂNIA DR. VALDEMIRO CRUZ | T.I. | SMS | ÓTIMO | 29258 | NOBREAK | 2025-01-01 | 1 | MÁQUINAS E EQUIPAMENTOS ENERGÉTICOS | 409 | 381.39
3730142 |  | NOBREAK BIVOLT 600 V. MODELO; BI/115 600V - N. de Série: 29259 | SECRETARIA DE ESTADO DA SAÚDE |  | X | HOSPITAL DE URGÊNCIAS DE GOIÂNIA DR. VALDEMIRO CRUZ | T.I. | SMS | ÓTIMO | 29259 | NOBREAK | 2025-01-01 | 1 | MÁQUINAS E EQUIPAMENTOS ENERGÉTICOS | 409 | 381.39
3730143 |  | NOBREAK BIVOLT 600 V. MODELO; BI/115 600V - N. de Série: 29260 | SECRETARIA DE ESTADO DA SAÚDE |  | X | HOSPITAL DE URGÊNCIAS DE GOIÂNIA DR. VALDEMIRO CRUZ | T.I. | SMS | ÓTIMO | 29260 | NOBREAK | 2025-01-01 | 1 | MÁQUINAS E EQUIPAMENTOS ENERGÉTICOS | 409 | 381.39
3730144 |  | NOBREAK BIVOLT 600 V. MODELO; BI/115 600V - N. de Série: 29261 | SECRETARIA DE ESTADO DA SAÚDE |  | X | HOSPITAL DE URGÊNCIAS DE GOIÂNIA DR. VALDEMIRO CRUZ | T.I. | SMS | ÓTIMO | 29261 | NOBREAK | 2025-01-01 | 1 | MÁQUINAS E EQUIPAMENTOS ENERGÉTICOS | 409 | 381.39
3730145 |  | NOBREAK BIVOLT 600 V. MODELO; BI/115 600V - N. de Série: 29262 | SECRETARIA DE ESTADO DA SAÚDE |  | X | HOSPITAL DE URGÊNCIAS DE GOIÂNIA DR. VALDEMIRO CRUZ | T.I. | SMS | ÓTIMO | 29262 | NOBREAK | 2025-01-01 | 1 | MÁQUINAS E EQUIPAMENTOS ENERGÉTICOS | 409 | 381.39
3730146 |  | NOBREAK BIVOLT 600 V. MODELO; BI/115 600V - N. de Série: 29263 | SECRETARIA DE ESTADO DA SAÚDE |  | X | HOSPITAL DE URGÊNCIAS DE GOIÂNIA DR. VALDEMIRO CRUZ | T.I. | SMS | ÓTIMO | 29263 | NOBREAK | 2025-01-01 | 1 | MÁQUINAS E EQUIPAMENTOS ENERGÉTICOS | 409 | 381.39
3730147 |  | NOBREAK BIVOLT 600 V. MODELO; BI/115 600V - N. de Série: 29264 | SECRETARIA DE ESTADO DA SAÚDE |  | X | HOSPITAL DE URGÊNCIAS DE GOIÂNIA DR. VALDEMIRO CRUZ | T.I. | SMS | ÓTIMO | 29264 | NOBREAK | 2025-01-01 | 1 | MÁQUINAS E EQUIPAMENTOS ENERGÉTICOS | 409 | 381.39
3730148 |  | NOBREAK BIVOLT 600 V. MODELO; BI/115 600V - N. de Série: 29265 | SECRETARIA DE ESTADO DA SAÚDE |  | X | HOSPITAL DE URGÊNCIAS DE GOIÂNIA DR. VALDEMIRO CRUZ | T.I. | SMS | ÓTIMO | 29265 | NOBREAK | 2025-01-01 | 1 | MÁQUINAS E EQUIPAMENTOS ENERGÉTICOS | 409 | 381.39
3730149 |  | NOBREAK BIVOLT 600 V. MODELO; BI/115 600V - N. de Série: 29266 | SECRETARIA DE ESTADO DA SAÚDE |  | X | HOSPITAL DE URGÊNCIAS DE GOIÂNIA DR. VALDEMIRO CRUZ | T.I. | SMS | ÓTIMO | 29266 | NOBREAK | 2025-01-01 | 1 | MÁQUINAS E EQUIPAMENTOS ENERGÉTICOS | 409 | 381.39
3730150 |  | NOBREAK BIVOLT 600 V. MODELO; BI/115 600V - N. de Série: 29267 | SECRETARIA DE ESTADO DA SAÚDE |  | X | HOSPITAL DE URGÊNCIAS DE GOIÂNIA DR. VALDEMIRO CRUZ | T.I. | SMS | ÓTIMO | 29267 | NOBREAK | 2025-01-01 | 1 | MÁQUINAS E EQUIPAMENTOS ENERGÉTICOS | 409 | 381.39
3730151 |  | NOBREAK BIVOLT 600 V. MODELO; BI/115 600V - N. de Série: 29268 | SECRETARIA DE ESTADO DA SAÚDE |  | X | HOSPITAL DE URGÊNCIAS DE GOIÂNIA DR. VALDEMIRO CRUZ | T.I. | SMS | ÓTIMO | 29268 | NOBREAK | 2025-01-01 | 1 | MÁQUINAS E EQUIPAMENTOS ENERGÉTICOS | 409 | 381.39
3730152 |  | NOBREAK BIVOLT 600 V. MODELO; BI/115 600V - N. de Série: 29269 | SECRETARIA DE ESTADO DA SAÚDE |  | X | HOSPITAL DE URGÊNCIAS DE GOIÂNIA DR. VALDEMIRO CRUZ | T.I. | SMS | ÓTIMO | 29269 | NOBREAK | 2025-01-01 | 1 | MÁQUINAS E EQUIPAMENTOS ENERGÉTICOS | 409 | 381.39
3730153 |  | NOBREAK BIVOLT 600 V. MODELO; BI/115 600V - N. de Série: 29270 | SECRETARIA DE ESTADO DA SAÚDE |  | X | HOSPITAL DE URGÊNCIAS DE GOIÂNIA DR. VALDEMIRO CRUZ | T.I. | SMS | ÓTIMO | 29270 | NOBREAK | 2025-01-01 | 1 | MÁQUINAS E EQUIPAMENTOS ENERGÉTICOS | 409 | 381.39
3730154 |  | NOBREAK BIVOLT 600 V. MODELO; BI/115 600V - N. de Série: 29271 | SECRETARIA DE ESTADO DA SAÚDE |  | X | HOSPITAL DE URGÊNCIAS DE GOIÂNIA DR. VALDEMIRO CRUZ | T.I. | SMS | ÓTIMO | 29271 | NOBREAK | 2025-01-01 | 1 | MÁQUINAS E EQUIPAMENTOS ENERGÉTICOS | 409 | 381.39
3730155 |  | NOBREAK BIVOLT 600 V. MODELO; BI/115 600V - N. de Série: 29272 | SECRETARIA DE ESTADO DA SAÚDE |  | X | HOSPITAL DE URGÊNCIAS DE GOIÂNIA DR. VALDEMIRO CRUZ | T.I. | SMS | ÓTIMO | 29272 | NOBREAK | 2025-01-01 | 1 | MÁQUINAS E EQUIPAMENTOS ENERGÉTICOS | 409 | 381.39
3730156 |  | NOBREAK BIVOLT 600 V. MODELO; BI/115 600V - N. de Série: 29273 | SECRETARIA DE ESTADO DA SAÚDE |  | X | HOSPITAL DE URGÊNCIAS DE GOIÂNIA DR. VALDEMIRO CRUZ | T.I. | SMS | ÓTIMO | 29273 | NOBREAK | 2025-01-01 | 1 | MÁQUINAS E EQUIPAMENTOS ENERGÉTICOS | 409 | 381.39
3730157 |  | NOBREAK BIVOLT 600 V. MODELO; BI/115 600V - N. de Série: 29274 | SECRETARIA DE ESTADO DA SAÚDE |  | X | HOSPITAL DE URGÊNCIAS DE GOIÂNIA DR. VALDEMIRO CRUZ | T.I. | SMS | ÓTIMO | 29274 | NOBREAK | 2025-01-01 | 1 | MÁQUINAS E EQUIPAMENTOS ENERGÉTICOS | 409 | 381.39
3730158 |  | NOBREAK BIVOLT 600 V. MODELO; BI/115 600V - N. de Série: 29275 | SECRETARIA DE ESTADO DA SAÚDE |  | X | HOSPITAL DE URGÊNCIAS DE GOIÂNIA DR. VALDEMIRO CRUZ | T.I. | SMS | ÓTIMO | 29275 | NOBREAK | 2025-01-01 | 1 | MÁQUINAS E EQUIPAMENTOS ENERGÉTICOS | 409 | 381.39
3730159 |  | NOBREAK BIVOLT 600 V. MODELO; BI/115 600V - N. de Série: 29276 | SECRETARIA DE ESTADO DA SAÚDE |  | X | HOSPITAL DE URGÊNCIAS DE GOIÂNIA DR. VALDEMIRO CRUZ | T.I. | SMS | ÓTIMO | 29276 | NOBREAK | 2025-01-01 | 1 | MÁQUINAS E EQUIPAMENTOS ENERGÉTICOS | 409 | 381.39
3730160 |  | NOBREAK BIVOLT 600 V. MODELO; BI/115 600V - N. de Série: 29277 | SECRETARIA DE ESTADO DA SAÚDE |  | X | HOSPITAL DE URGÊNCIAS DE GOIÂNIA DR. VALDEMIRO CRUZ | T.I. | SMS | ÓTIMO | 29277 | NOBREAK | 2025-01-01 | 1 | MÁQUINAS E EQUIPAMENTOS ENERGÉTICOS | 409 | 381.39
3730161 |  | NOBREAK BIVOLT 600 V. MODELO; BI/115 600V - N. de Série: 29278 | SECRETARIA DE ESTADO DA SAÚDE |  | X | HOSPITAL DE URGÊNCIAS DE GOIÂNIA DR. VALDEMIRO CRUZ | T.I. | SMS | ÓTIMO | 29278 | NOBREAK | 2025-01-01 | 1 | MÁQUINAS E EQUIPAMENTOS ENERGÉTICOS | 409 | 381.39
3730162 |  | NOBREAK BIVOLT 600 V. MODELO; BI/115 600V - N. de Série: 29279 | SECRETARIA DE ESTADO DA SAÚDE |  | X | HOSPITAL DE URGÊNCIAS DE GOIÂNIA DR. VALDEMIRO CRUZ | T.I. | SMS | ÓTIMO | 29279 | NOBREAK | 2025-01-01 | 1 | MÁQUINAS E EQUIPAMENTOS ENERGÉTICOS | 409 | 381.39
3730163 |  | NOBREAK BIVOLT 600 V. MODELO; BI/115 600V - N. de Série: 29280 | SECRETARIA DE ESTADO DA SAÚDE |  | X | HOSPITAL DE URGÊNCIAS DE GOIÂNIA DR. VALDEMIRO CRUZ | T.I. | SMS | ÓTIMO | 29280 | NOBREAK | 2025-01-01 | 1 | MÁQUINAS E EQUIPAMENTOS ENERGÉTICOS | 409 | 381.39
3730164 |  | NOBREAK BIVOLT 600 V. MODELO; BI/115 600V - N. de Série: 29281 | SECRETARIA DE ESTADO DA SAÚDE |  | X | HOSPITAL DE URGÊNCIAS DE GOIÂNIA DR. VALDEMIRO CRUZ | T.I. | SMS | ÓTIMO | 29281 | NOBREAK | 2025-01-01 | 1 | MÁQUINAS E EQUIPAMENTOS ENERGÉTICOS | 409 | 381.39
3730165 |  | NOBREAK BIVOLT 600 V. MODELO; BI/115 600V - N. de Série: 29282 | SECRETARIA DE ESTADO DA SAÚDE |  | X | HOSPITAL DE URGÊNCIAS DE GOIÂNIA DR. VALDEMIRO CRUZ | T.I. | SMS | ÓTIMO | 29282 | NOBREAK | 2025-01-01 | 1 | MÁQUINAS E EQUIPAMENTOS ENERGÉTICOS | 409 | 381.39
3730166 |  | NOBREAK BIVOLT 600 V. MODELO; BI/115 600V - N. de Série: 29283 | SECRETARIA DE ESTADO DA SAÚDE |  | X | HOSPITAL DE URGÊNCIAS DE GOIÂNIA DR. VALDEMIRO CRUZ | T.I. | SMS | ÓTIMO | 29283 | NOBREAK | 2025-01-01 | 1 | MÁQUINAS E EQUIPAMENTOS ENERGÉTICOS | 409 | 381.39
3730167 |  | NOBREAK BIVOLT 600 V. MODELO; BI/115 600V - N. de Série: 29284 | SECRETARIA DE ESTADO DA SAÚDE |  | X | HOSPITAL DE URGÊNCIAS DE GOIÂNIA DR. VALDEMIRO CRUZ | T.I. | SMS | ÓTIMO | 29284 | NOBREAK | 2025-01-01 | 1 | MÁQUINAS E EQUIPAMENTOS ENERGÉTICOS | 409 | 381.39
3730168 |  | NOBREAK BIVOLT 600 V. MODELO; BI/115 600V - N. de Série: 29285 | SECRETARIA DE ESTADO DA SAÚDE |  | X | HOSPITAL DE URGÊNCIAS DE GOIÂNIA DR. VALDEMIRO CRUZ | T.I. | SMS | ÓTIMO | 29285 | NOBREAK | 2025-01-01 | 1 | MÁQUINAS E EQUIPAMENTOS ENERGÉTICOS | 409 | 381.39
3730169 |  | NOBREAK BIVOLT 600 V. MODELO; BI/115 600V - N. de Série: 29286 | SECRETARIA DE ESTADO DA SAÚDE |  | X | HOSPITAL DE URGÊNCIAS DE GOIÂNIA DR. VALDEMIRO CRUZ | T.I. | SMS | ÓTIMO | 29286 | NOBREAK | 2025-01-01 | 1 | MÁQUINAS E EQUIPAMENTOS ENERGÉTICOS | 409 | 381.39
3730170 |  | NOBREAK BIVOLT 600 V. MODELO; BI/115 600V - N. de Série: 29287 | SECRETARIA DE ESTADO DA SAÚDE |  | X | HOSPITAL DE URGÊNCIAS DE GOIÂNIA DR. VALDEMIRO CRUZ | T.I. | SMS | ÓTIMO | 29287 | NOBREAK | 2025-01-01 | 1 | MÁQUINAS E EQUIPAMENTOS ENERGÉTICOS | 409 | 381.39
3730171 |  | NOBREAK BIVOLT 600 V. MODELO; BI/115 600V - N. de Série: 29288 | SECRETARIA DE ESTADO DA SAÚDE |  | X | HOSPITAL DE URGÊNCIAS DE GOIÂNIA DR. VALDEMIRO CRUZ | T.I. | SMS | ÓTIMO | 29288 | NOBREAK | 2025-01-01 | 1 | MÁQUINAS E EQUIPAMENTOS ENERGÉTICOS | 409 | 381.39
3730172 |  | NOBREAK BIVOLT 600 V. MODELO; BI/115 600V - N. de Série: 29289 | SECRETARIA DE ESTADO DA SAÚDE |  | X | HOSPITAL DE URGÊNCIAS DE GOIÂNIA DR. VALDEMIRO CRUZ | T.I. | SMS | ÓTIMO | 29289 | NOBREAK | 2025-01-01 | 1 | MÁQUINAS E EQUIPAMENTOS ENERGÉTICOS | 409 | 381.39
3730173 |  | NOBREAK BIVOLT 600 V. MODELO; BI/115 600V - N. de Série: 29290 | SECRETARIA DE ESTADO DA SAÚDE |  | X | HOSPITAL DE URGÊNCIAS DE GOIÂNIA DR. VALDEMIRO CRUZ | T.I. | SMS | ÓTIMO | 29290 | NOBREAK | 2025-01-01 | 1 | MÁQUINAS E EQUIPAMENTOS ENERGÉTICOS | 409 | 381.39
3730174 |  | NOBREAK BIVOLT 600 V. MODELO; BI/115 600V - N. de Série: 29291 | SECRETARIA DE ESTADO DA SAÚDE |  | X | HOSPITAL DE URGÊNCIAS DE GOIÂNIA DR. VALDEMIRO CRUZ | T.I. | SMS | ÓTIMO | 29291 | NOBREAK | 2025-01-01 | 1 | MÁQUINAS E EQUIPAMENTOS ENERGÉTICOS | 409 | 381.39
3730175 |  | NOBREAK BIVOLT 600 V. MODELO; BI/115 600V - N. de Série: 29292 | SECRETARIA DE ESTADO DA SAÚDE |  | X | HOSPITAL DE URGÊNCIAS DE GOIÂNIA DR. VALDEMIRO CRUZ | T.I. | SMS | ÓTIMO | 29292 | NOBREAK | 2025-01-01 | 1 | MÁQUINAS E EQUIPAMENTOS ENERGÉTICOS | 409 | 381.39
3730176 |  | NOBREAK BIVOLT 600 V. MODELO; BI/115 600V - N. de Série: 29293 | SECRETARIA DE ESTADO DA SAÚDE |  | X | HOSPITAL DE URGÊNCIAS DE GOIÂNIA DR. VALDEMIRO CRUZ | T.I. | SMS | ÓTIMO | 29293 | NOBREAK | 2025-01-01 | 1 | MÁQUINAS E EQUIPAMENTOS ENERGÉTICOS | 409 | 381.39
3730177 |  | NOBREAK BIVOLT 600 V. MODELO; BI/115 600V - N. de Série: 29294 | SECRETARIA DE ESTADO DA SAÚDE |  | X | HOSPITAL DE URGÊNCIAS DE GOIÂNIA DR. VALDEMIRO CRUZ | T.I. | SMS | ÓTIMO | 29294 | NOBREAK | 2025-01-01 | 1 | MÁQUINAS E EQUIPAMENTOS ENERGÉTICOS | 409 | 381.39
3730178 |  | NOBREAK BIVOLT 600 V. MODELO; BI/115 600V - N. de Série: 29295 | SECRETARIA DE ESTADO DA SAÚDE |  | X | HOSPITAL DE URGÊNCIAS DE GOIÂNIA DR. VALDEMIRO CRUZ | T.I. | SMS | ÓTIMO | 29295 | NOBREAK | 2025-01-01 | 1 | MÁQUINAS E EQUIPAMENTOS ENERGÉTICOS | 409 | 381.39
3730179 |  | NOBREAK BIVOLT 600 V. MODELO; BI/115 600V - N. de Série: 29296 | SECRETARIA DE ESTADO DA SAÚDE |  | X | HOSPITAL DE URGÊNCIAS DE GOIÂNIA DR. VALDEMIRO CRUZ | T.I. | SMS | ÓTIMO | 29296 | NOBREAK | 2025-01-01 | 1 | MÁQUINAS E EQUIPAMENTOS ENERGÉTICOS | 409 | 381.39
3730180 |  | NOBREAK BIVOLT 600 V. MODELO; BI/115 600V - N. de Série: 29297 | SECRETARIA DE ESTADO DA SAÚDE |  | X | HOSPITAL DE URGÊNCIAS DE GOIÂNIA DR. VALDEMIRO CRUZ | T.I. | SMS | ÓTIMO | 29297 | NOBREAK | 2025-01-01 | 1 | MÁQUINAS E EQUIPAMENTOS ENERGÉTICOS | 409 | 381.39
3730181 |  | NOBREAK BIVOLT 600 V. MODELO; BI/115 600V - N. de Série: 29298 | SECRETARIA DE ESTADO DA SAÚDE |  | X | HOSPITAL DE URGÊNCIAS DE GOIÂNIA DR. VALDEMIRO CRUZ | T.I. | SMS | ÓTIMO | 29298 | NOBREAK | 2025-01-01 | 1 | MÁQUINAS E EQUIPAMENTOS ENERGÉTICOS | 409 | 381.39
3730182 |  | NOBREAK BIVOLT 600 V. MODELO; BI/115 600V - N. de Série: 29299 | SECRETARIA DE ESTADO DA SAÚDE |  | X | HOSPITAL DE URGÊNCIAS DE GOIÂNIA DR. VALDEMIRO CRUZ | T.I. | SMS | ÓTIMO | 29299 | NOBREAK | 2025-01-01 | 1 | MÁQUINAS E EQUIPAMENTOS ENERGÉTICOS | 409 | 381.39
3730183 |  | NOBREAK BIVOLT 600 V. MODELO; BI/115 600V - N. de Série: 29300 | SECRETARIA DE ESTADO DA SAÚDE |  | X | HOSPITAL DE URGÊNCIAS DE GOIÂNIA DR. VALDEMIRO CRUZ | T.I. | SMS | ÓTIMO | 29300 | NOBREAK | 2025-01-01 | 1 | MÁQUINAS E EQUIPAMENTOS ENERGÉTICOS | 409 | 381.39
3730184 |  | NOBREAK BIVOLT 600 V. MODELO; BI/115 600V - N. de Série: 29301 | SECRETARIA DE ESTADO DA SAÚDE |  | X | HOSPITAL DE URGÊNCIAS DE GOIÂNIA DR. VALDEMIRO CRUZ | T.I. | SMS | ÓTIMO | 29301 | NOBREAK | 2025-01-01 | 1 | MÁQUINAS E EQUIPAMENTOS ENERGÉTICOS | 409 | 381.39
3730185 |  | NOBREAK BIVOLT 600 V. MODELO; BI/115 600V - N. de Série: 29302 | SECRETARIA DE ESTADO DA SAÚDE |  | X | HOSPITAL DE URGÊNCIAS DE GOIÂNIA DR. VALDEMIRO CRUZ | T.I. | SMS | ÓTIMO | 29302 | NOBREAK | 2025-01-01 | 1 | MÁQUINAS E EQUIPAMENTOS ENERGÉTICOS | 409 | 381.39
3730186 |  | NOBREAK BIVOLT 600 V. MODELO; BI/115 600V - N. de Série: 29303 | SECRETARIA DE ESTADO DA SAÚDE |  | X | HOSPITAL DE URGÊNCIAS DE GOIÂNIA DR. VALDEMIRO CRUZ | T.I. | SMS | ÓTIMO | 29303 | NOBREAK | 2025-01-01 | 1 | MÁQUINAS E EQUIPAMENTOS ENERGÉTICOS | 409 | 381.39
3730187 |  | NOBREAK BIVOLT 600 V. MODELO; BI/115 600V - N. de Série: 29304 | SECRETARIA DE ESTADO DA SAÚDE |  | X | HOSPITAL DE URGÊNCIAS DE GOIÂNIA DR. VALDEMIRO CRUZ | T.I. | SMS | ÓTIMO | 29304 | NOBREAK | 2025-01-01 | 1 | MÁQUINAS E EQUIPAMENTOS ENERGÉTICOS | 409 | 381.39
3730188 |  | NOBREAK BIVOLT 600 V. MODELO; BI/115 600V - N. de Série: 29305 | SECRETARIA DE ESTADO DA SAÚDE |  | X | HOSPITAL DE URGÊNCIAS DE GOIÂNIA DR. VALDEMIRO CRUZ | T.I. | SMS | ÓTIMO | 29305 | NOBREAK | 2025-01-01 | 1 | MÁQUINAS E EQUIPAMENTOS ENERGÉTICOS | 409 | 381.39
3730189 |  | NOBREAK BIVOLT 600 V. MODELO; BI/115 600V - N. de Série: 29306 | SECRETARIA DE ESTADO DA SAÚDE |  | X | HOSPITAL DE URGÊNCIAS DE GOIÂNIA DR. VALDEMIRO CRUZ | T.I. | SMS | ÓTIMO | 29306 | NOBREAK | 2025-01-01 | 1 | MÁQUINAS E EQUIPAMENTOS ENERGÉTICOS | 409 | 381.39
3730190 |  | NOBREAK BIVOLT 600 V. MODELO; BI/115 600V - N. de Série: 29307 | SECRETARIA DE ESTADO DA SAÚDE |  | X | HOSPITAL DE URGÊNCIAS DE GOIÂNIA DR. VALDEMIRO CRUZ | T.I. | SMS | ÓTIMO | 29307 | NOBREAK | 2025-01-01 | 1 | MÁQUINAS E EQUIPAMENTOS ENERGÉTICOS | 409 | 381.39
3730191 |  | NOBREAK BIVOLT 600 V. MODELO; BI/115 600V - N. de Série: 29308 | SECRETARIA DE ESTADO DA SAÚDE |  | X | HOSPITAL DE URGÊNCIAS DE GOIÂNIA DR. VALDEMIRO CRUZ | T.I. | SMS | ÓTIMO | 29308 | NOBREAK | 2025-01-01 | 1 | MÁQUINAS E EQUIPAMENTOS ENERGÉTICOS | 409 | 381.39
3730192 |  | NOBREAK BIVOLT 600 V. MODELO; BI/115 600V - N. de Série: 29309 | SECRETARIA DE ESTADO DA SAÚDE |  | X | HOSPITAL DE URGÊNCIAS DE GOIÂNIA DR. VALDEMIRO CRUZ | T.I. | SMS | ÓTIMO | 29309 | NOBREAK | 2025-01-01 | 1 | MÁQUINAS E EQUIPAMENTOS ENERGÉTICOS | 409 | 381.39
3730193 |  | NOBREAK BIVOLT 600 V. MODELO; BI/115 600V - N. de Série: 29310 | SECRETARIA DE ESTADO DA SAÚDE |  | X | HOSPITAL DE URGÊNCIAS DE GOIÂNIA DR. VALDEMIRO CRUZ | T.I. | SMS | ÓTIMO | 29310 | NOBREAK | 2025-01-01 | 1 | MÁQUINAS E EQUIPAMENTOS ENERGÉTICOS | 409 | 381.39
3730194 |  | NOBREAK BIVOLT 600 V. MODELO; BI/115 600V - N. de Série: 29311 | SECRETARIA DE ESTADO DA SAÚDE |  | X | HOSPITAL DE URGÊNCIAS DE GOIÂNIA DR. VALDEMIRO CRUZ | T.I. | SMS | ÓTIMO | 29311 | NOBREAK | 2025-01-01 | 1 | MÁQUINAS E EQUIPAMENTOS ENERGÉTICOS | 409 | 381.39
3730195 |  | NOBREAK BIVOLT 600 V. MODELO; BI/115 600V - N. de Série: 29312 | SECRETARIA DE ESTADO DA SAÚDE |  | X | HOSPITAL DE URGÊNCIAS DE GOIÂNIA DR. VALDEMIRO CRUZ | T.I. | SMS | ÓTIMO | 29312 | NOBREAK | 2025-01-01 | 1 | MÁQUINAS E EQUIPAMENTOS ENERGÉTICOS | 409 | 381.39
3730196 |  | NOBREAK BIVOLT 600 V. MODELO; BI/115 600V - N. de Série: 29313 | SECRETARIA DE ESTADO DA SAÚDE |  | X | HOSPITAL DE URGÊNCIAS DE GOIÂNIA DR. VALDEMIRO CRUZ | T.I. | SMS | ÓTIMO | 29313 | NOBREAK | 2025-01-01 | 1 | MÁQUINAS E EQUIPAMENTOS ENERGÉTICOS | 409 | 381.39
3730197 |  | NOBREAK BIVOLT 600 V. MODELO; BI/115 600V - N. de Série: 29314 | SECRETARIA DE ESTADO DA SAÚDE |  | X | HOSPITAL DE URGÊNCIAS DE GOIÂNIA DR. VALDEMIRO CRUZ | T.I. | SMS | ÓTIMO | 29314 | NOBREAK | 2025-01-01 | 1 | MÁQUINAS E EQUIPAMENTOS ENERGÉTICOS | 409 | 381.39
3730198 |  | NOBREAK BIVOLT 600 V. MODELO; BI/115 600V - N. de Série: 29315 | SECRETARIA DE ESTADO DA SAÚDE |  | X | HOSPITAL DE URGÊNCIAS DE GOIÂNIA DR. VALDEMIRO CRUZ | T.I. | SMS | ÓTIMO | 29315 | NOBREAK | 2025-01-01 | 1 | MÁQUINAS E EQUIPAMENTOS ENERGÉTICOS | 409 | 381.39
3730199 |  | NOBREAK BIVOLT 600 V. MODELO; BI/115 600V - N. de Série: 29316 | SECRETARIA DE ESTADO DA SAÚDE |  | X | HOSPITAL DE URGÊNCIAS DE GOIÂNIA DR. VALDEMIRO CRUZ | T.I. | SMS | ÓTIMO | 29316 | NOBREAK | 2025-01-01 | 1 | MÁQUINAS E EQUIPAMENTOS ENERGÉTICOS | 409 | 381.39
3730200 |  | NOBREAK BIVOLT 600 V. MODELO; BI/115 600V - N. de Série: 29317 | SECRETARIA DE ESTADO DA SAÚDE |  | X | HOSPITAL DE URGÊNCIAS DE GOIÂNIA DR. VALDEMIRO CRUZ | T.I. | SMS | ÓTIMO | 29317 | NOBREAK | 2025-01-01 | 1 | MÁQUINAS E EQUIPAMENTOS ENERGÉTICOS | 409 | 381.39
3730201 |  | NOBREAK BIVOLT 600 V. MODELO; BI/115 600V - N. de Série: 29318 | SECRETARIA DE ESTADO DA SAÚDE |  | X | HOSPITAL DE URGÊNCIAS DE GOIÂNIA DR. VALDEMIRO CRUZ | T.I. | SMS | ÓTIMO | 29318 | NOBREAK | 2025-01-01 | 1 | MÁQUINAS E EQUIPAMENTOS ENERGÉTICOS | 409 | 381.39
3730202 |  | NOBREAK BIVOLT 600 V. MODELO; BI/115 600V - N. de Série: 29319 | SECRETARIA DE ESTADO DA SAÚDE |  | X | HOSPITAL DE URGÊNCIAS DE GOIÂNIA DR. VALDEMIRO CRUZ | T.I. | SMS | ÓTIMO | 29319 | NOBREAK | 2025-01-01 | 1 | MÁQUINAS E EQUIPAMENTOS ENERGÉTICOS | 409 | 381.39
3730203 |  | NOBREAK BIVOLT 600 V. MODELO; BI/115 600V - N. de Série: 29320 | SECRETARIA DE ESTADO DA SAÚDE |  | X | HOSPITAL DE URGÊNCIAS DE GOIÂNIA DR. VALDEMIRO CRUZ | T.I. | SMS | ÓTIMO | 29320 | NOBREAK | 2025-01-01 | 1 | MÁQUINAS E EQUIPAMENTOS ENERGÉTICOS | 409 | 381.39
3730204 |  | NOBREAK BIVOLT 600 V. MODELO; BI/115 600V - N. de Série: 29321 | SECRETARIA DE ESTADO DA SAÚDE |  | X | HOSPITAL DE URGÊNCIAS DE GOIÂNIA DR. VALDEMIRO CRUZ | T.I. | SMS | ÓTIMO | 29321 | NOBREAK | 2025-01-01 | 1 | MÁQUINAS E EQUIPAMENTOS ENERGÉTICOS | 409 | 381.39
3730205 |  | NOBREAK BIVOLT 600 V. MODELO; BI/115 600V - N. de Série: 29322 | SECRETARIA DE ESTADO DA SAÚDE |  | X | HOSPITAL DE URGÊNCIAS DE GOIÂNIA DR. VALDEMIRO CRUZ | T.I. | SMS | ÓTIMO | 29322 | NOBREAK | 2025-01-01 | 1 | MÁQUINAS E EQUIPAMENTOS ENERGÉTICOS | 409 | 381.39
3730206 |  | NOBREAK BIVOLT 600 V. MODELO; BI/115 600V - N. de Série: 29323 | SECRETARIA DE ESTADO DA SAÚDE |  | X | HOSPITAL DE URGÊNCIAS DE GOIÂNIA DR. VALDEMIRO CRUZ | T.I. | SMS | ÓTIMO | 29323 | NOBREAK | 2025-01-01 | 1 | MÁQUINAS E EQUIPAMENTOS ENERGÉTICOS | 409 | 381.39
3730207 |  | NOBREAK BIVOLT 600 V. MODELO; BI/115 600V - N. de Série: 29324 | SECRETARIA DE ESTADO DA SAÚDE |  | X | HOSPITAL DE URGÊNCIAS DE GOIÂNIA DR. VALDEMIRO CRUZ | T.I. | SMS | ÓTIMO | 29324 | NOBREAK | 2025-01-01 | 1 | MÁQUINAS E EQUIPAMENTOS ENERGÉTICOS | 409 | 381.39
3730208 |  | NOBREAK BIVOLT 600 V. MODELO; BI/115 600V - N. de Série: 29325 | SECRETARIA DE ESTADO DA SAÚDE |  | X | HOSPITAL DE URGÊNCIAS DE GOIÂNIA DR. VALDEMIRO CRUZ | T.I. | SMS | ÓTIMO | 29325 | NOBREAK | 2025-01-01 | 1 | MÁQUINAS E EQUIPAMENTOS ENERGÉTICOS | 409 | 381.39
3730209 |  | NOBREAK BIVOLT 600 V. MODELO; BI/115 600V - N. de Série: 29326 | SECRETARIA DE ESTADO DA SAÚDE |  | X | HOSPITAL DE URGÊNCIAS DE GOIÂNIA DR. VALDEMIRO CRUZ | T.I. | SMS | ÓTIMO | 29326 | NOBREAK | 2025-01-01 | 1 | MÁQUINAS E EQUIPAMENTOS ENERGÉTICOS | 409 | 381.39
3730210 |  | NOBREAK BIVOLT 600 V. MODELO; BI/115 600V - N. de Série: 29327 | SECRETARIA DE ESTADO DA SAÚDE |  | X | HOSPITAL DE URGÊNCIAS DE GOIÂNIA DR. VALDEMIRO CRUZ | T.I. | SMS | ÓTIMO | 29327 | NOBREAK | 2025-01-01 | 1 | MÁQUINAS E EQUIPAMENTOS ENERGÉTICOS | 409 | 381.39
3730211 |  | NOBREAK BIVOLT 600 V. MODELO; BI/115 600V - N. de Série: 29328 | SECRETARIA DE ESTADO DA SAÚDE |  | X | HOSPITAL DE URGÊNCIAS DE GOIÂNIA DR. VALDEMIRO CRUZ | T.I. | SMS | ÓTIMO | 29328 | NOBREAK | 2025-01-01 | 1 | MÁQUINAS E EQUIPAMENTOS ENERGÉTICOS | 409 | 381.39
3730212 |  | NOBREAK BIVOLT 600 V. MODELO; BI/115 600V - N. de Série: 29329 | SECRETARIA DE ESTADO DA SAÚDE |  | X | HOSPITAL DE URGÊNCIAS DE GOIÂNIA DR. VALDEMIRO CRUZ | T.I. | SMS | ÓTIMO | 29329 | NOBREAK | 2025-01-01 | 1 | MÁQUINAS E EQUIPAMENTOS ENERGÉTICOS | 409 | 381.39
3730213 |  | NOBREAK BIVOLT 600 V. MODELO; BI/115 600V - N. de Série: 29330 | SECRETARIA DE ESTADO DA SAÚDE |  | X | HOSPITAL DE URGÊNCIAS DE GOIÂNIA DR. VALDEMIRO CRUZ | T.I. | SMS | ÓTIMO | 29330 | NOBREAK | 2025-01-01 | 1 | MÁQUINAS E EQUIPAMENTOS ENERGÉTICOS | 409 | 381.39
3730214 |  | NOBREAK BIVOLT 600 V. MODELO; BI/115 600V - N. de Série: 29331 | SECRETARIA DE ESTADO DA SAÚDE |  | X | HOSPITAL DE URGÊNCIAS DE GOIÂNIA DR. VALDEMIRO CRUZ | T.I. | SMS | ÓTIMO | 29331 | NOBREAK | 2025-01-01 | 1 | MÁQUINAS E EQUIPAMENTOS ENERGÉTICOS | 409 | 381.39
3730215 |  | NOBREAK BIVOLT 600 V. MODELO; BI/115 600V - N. de Série: 29332 | SECRETARIA DE ESTADO DA SAÚDE |  | X | HOSPITAL DE URGÊNCIAS DE GOIÂNIA DR. VALDEMIRO CRUZ | T.I. | SMS | ÓTIMO | 29332 | NOBREAK | 2025-01-01 | 1 | MÁQUINAS E EQUIPAMENTOS ENERGÉTICOS | 409 | 381.39
3730216 |  | NOBREAK BIVOLT 600 V. MODELO; BI/115 600V - N. de Série: 29333 | SECRETARIA DE ESTADO DA SAÚDE |  | X | HOSPITAL DE URGÊNCIAS DE GOIÂNIA DR. VALDEMIRO CRUZ | T.I. | SMS | ÓTIMO | 29333 | NOBREAK | 2025-01-01 | 1 | MÁQUINAS E EQUIPAMENTOS ENERGÉTICOS | 409 | 381.39
3730217 |  | NOBREAK BIVOLT 600 V. MODELO; BI/115 600V - N. de Série: 29334 | SECRETARIA DE ESTADO DA SAÚDE |  | X | HOSPITAL DE URGÊNCIAS DE GOIÂNIA DR. VALDEMIRO CRUZ | T.I. | SMS | ÓTIMO | 29334 | NOBREAK | 2025-01-01 | 1 | MÁQUINAS E EQUIPAMENTOS ENERGÉTICOS | 409 | 381.39
3730218 |  | NOBREAK BIVOLT 600 V. MODELO; BI/115 600V - N. de Série: 29335 | SECRETARIA DE ESTADO DA SAÚDE |  | X | HOSPITAL DE URGÊNCIAS DE GOIÂNIA DR. VALDEMIRO CRUZ | T.I. | SMS | ÓTIMO | 29335 | NOBREAK | 2025-01-01 | 1 | MÁQUINAS E EQUIPAMENTOS ENERGÉTICOS | 409 | 381.39
3730219 |  | NOBREAK BIVOLT 600 V. MODELO; BI/115 600V - N. de Série: 29336 | SECRETARIA DE ESTADO DA SAÚDE |  | X | HOSPITAL DE URGÊNCIAS DE GOIÂNIA DR. VALDEMIRO CRUZ | T.I. | SMS | ÓTIMO | 29336 | NOBREAK | 2025-01-01 | 1 | MÁQUINAS E EQUIPAMENTOS ENERGÉTICOS | 409 | 381.39
3730220 |  | NOBREAK BIVOLT 600 V. MODELO; BI/115 600V - N. de Série: 29337 | SECRETARIA DE ESTADO DA SAÚDE |  | X | HOSPITAL DE URGÊNCIAS DE GOIÂNIA DR. VALDEMIRO CRUZ | T.I. | SMS | ÓTIMO | 29337 | NOBREAK | 2025-01-01 | 1 | MÁQUINAS E EQUIPAMENTOS ENERGÉTICOS | 409 | 381.39
3730221 |  | NOBREAK BIVOLT 600 V. MODELO; BI/115 600V - N. de Série: 29338 | SECRETARIA DE ESTADO DA SAÚDE |  | X | HOSPITAL DE URGÊNCIAS DE GOIÂNIA DR. VALDEMIRO CRUZ | T.I. | SMS | ÓTIMO | 29338 | NOBREAK | 2025-01-01 | 1 | MÁQUINAS E EQUIPAMENTOS ENERGÉTICOS | 409 | 381.39
3730222 |  | NOBREAK BIVOLT 600 V. MODELO; BI/115 600V - N. de Série: 29339 | SECRETARIA DE ESTADO DA SAÚDE |  | X | HOSPITAL DE URGÊNCIAS DE GOIÂNIA DR. VALDEMIRO CRUZ | T.I. | SMS | ÓTIMO | 29339 | NOBREAK | 2025-01-01 | 1 | MÁQUINAS E EQUIPAMENTOS ENERGÉTICOS | 409 | 381.39
3730223 |  | NOBREAK BIVOLT 600 V. MODELO; BI/115 600V - N. de Série: 29340 | SECRETARIA DE ESTADO DA SAÚDE |  | X | HOSPITAL DE URGÊNCIAS DE GOIÂNIA DR. VALDEMIRO CRUZ | T.I. | SMS | ÓTIMO | 29340 | NOBREAK | 2025-01-01 | 1 | MÁQUINAS E EQUIPAMENTOS ENERGÉTICOS | 409 | 381.39
3730224 |  | NOBREAK BIVOLT 600 V. MODELO; BI/115 600V - N. de Série: 29341 | SECRETARIA DE ESTADO DA SAÚDE |  | X | HOSPITAL DE URGÊNCIAS DE GOIÂNIA DR. VALDEMIRO CRUZ | T.I. | SMS | ÓTIMO | 29341 | NOBREAK | 2025-01-01 | 1 | MÁQUINAS E EQUIPAMENTOS ENERGÉTICOS | 409 | 381.39
3730225 |  | NOBREAK BIVOLT 600 V. MODELO; BI/115 600V - N. de Série: 29342 | SECRETARIA DE ESTADO DA SAÚDE |  | X | HOSPITAL DE URGÊNCIAS DE GOIÂNIA DR. VALDEMIRO CRUZ | T.I. | SMS | ÓTIMO | 29342 | NOBREAK | 2025-01-01 | 1 | MÁQUINAS E EQUIPAMENTOS ENERGÉTICOS | 409 | 381.39
3730226 |  | NOBREAK BIVOLT 600 V. MODELO; BI/115 600V - N. de Série: 29343 | SECRETARIA DE ESTADO DA SAÚDE |  | X | HOSPITAL DE URGÊNCIAS DE GOIÂNIA DR. VALDEMIRO CRUZ | T.I. | SMS | ÓTIMO | 29343 | NOBREAK | 2025-01-01 | 1 | MÁQUINAS E EQUIPAMENTOS ENERGÉTICOS | 409 | 381.39
3730227 |  | NOBREAK BIVOLT 600 V. MODELO; BI/115 600V - N. de Série: 29344 | SECRETARIA DE ESTADO DA SAÚDE |  | X | HOSPITAL DE URGÊNCIAS DE GOIÂNIA DR. VALDEMIRO CRUZ | T.I. | SMS | ÓTIMO | 29344 | NOBREAK | 2025-01-01 | 1 | MÁQUINAS E EQUIPAMENTOS ENERGÉTICOS | 409 | 381.39
3730228 |  | NOBREAK BIVOLT 600 V. MODELO; BI/115 600V - N. de Série: 29345 | SECRETARIA DE ESTADO DA SAÚDE |  | X | HOSPITAL DE URGÊNCIAS DE GOIÂNIA DR. VALDEMIRO CRUZ | T.I. | SMS | ÓTIMO | 29345 | NOBREAK | 2025-01-01 | 1 | MÁQUINAS E EQUIPAMENTOS ENERGÉTICOS | 409 | 381.39
3730229 |  | NOBREAK BIVOLT 600 V. MODELO; BI/115 600V - N. de Série: 29346 | SECRETARIA DE ESTADO DA SAÚDE |  | X | HOSPITAL DE URGÊNCIAS DE GOIÂNIA DR. VALDEMIRO CRUZ | T.I. | SMS | ÓTIMO | 29346 | NOBREAK | 2025-01-01 | 1 | MÁQUINAS E EQUIPAMENTOS ENERGÉTICOS | 409 | 381.39
3730230 |  | NOBREAK BIVOLT 600 V. MODELO; BI/115 600V - N. de Série: 29347 | SECRETARIA DE ESTADO DA SAÚDE |  | X | HOSPITAL DE URGÊNCIAS DE GOIÂNIA DR. VALDEMIRO CRUZ | T.I. | SMS | ÓTIMO | 29347 | NOBREAK | 2025-01-01 | 1 | MÁQUINAS E EQUIPAMENTOS ENERGÉTICOS | 409 | 381.39
3730231 |  | NOBREAK BIVOLT 600 V. MODELO; BI/115 600V - N. de Série: 29348 | SECRETARIA DE ESTADO DA SAÚDE |  | X | HOSPITAL DE URGÊNCIAS DE GOIÂNIA DR. VALDEMIRO CRUZ | T.I. | SMS | ÓTIMO | 29348 | NOBREAK | 2025-01-01 | 1 | MÁQUINAS E EQUIPAMENTOS ENERGÉTICOS | 409 | 381.39
3730232 |  | NOBREAK BIVOLT 600 V. MODELO; BI/115 600V - N. de Série: 29349 | SECRETARIA DE ESTADO DA SAÚDE |  | X | HOSPITAL DE URGÊNCIAS DE GOIÂNIA DR. VALDEMIRO CRUZ | T.I. | SMS | ÓTIMO | 29349 | NOBREAK | 2025-01-01 | 1 | MÁQUINAS E EQUIPAMENTOS ENERGÉTICOS | 409 | 381.39
3730233 |  | NOBREAK BIVOLT 600 V. MODELO; BI/115 600V - N. de Série: 29350 | SECRETARIA DE ESTADO DA SAÚDE |  | X | HOSPITAL DE URGÊNCIAS DE GOIÂNIA DR. VALDEMIRO CRUZ | T.I. | SMS | ÓTIMO | 29350 | NOBREAK | 2025-01-01 | 1 | MÁQUINAS E EQUIPAMENTOS ENERGÉTICOS | 409 | 381.39
3730234 |  | NOBREAK BIVOLT 600 V. MODELO; BI/115 600V - N. de Série: 29351 | SECRETARIA DE ESTADO DA SAÚDE |  | X | HOSPITAL DE URGÊNCIAS DE GOIÂNIA DR. VALDEMIRO CRUZ | T.I. | SMS | ÓTIMO | 29351 | NOBREAK | 2025-01-01 | 1 | MÁQUINAS E EQUIPAMENTOS ENERGÉTICOS | 409 | 381.39
3730235 |  | NOBREAK BIVOLT 600 V. MODELO; BI/115 600V - N. de Série: 29352 | SECRETARIA DE ESTADO DA SAÚDE |  | X | HOSPITAL DE URGÊNCIAS DE GOIÂNIA DR. VALDEMIRO CRUZ | T.I. | SMS | ÓTIMO | 29352 | NOBREAK | 2025-01-01 | 1 | MÁQUINAS E EQUIPAMENTOS ENERGÉTICOS | 409 | 381.39
3730236 |  | NOBREAK BIVOLT 600 V. MODELO; BI/115 600V - N. de Série: 29353 | SECRETARIA DE ESTADO DA SAÚDE |  | X | HOSPITAL DE URGÊNCIAS DE GOIÂNIA DR. VALDEMIRO CRUZ | T.I. | SMS | ÓTIMO | 29353 | NOBREAK | 2025-01-01 | 1 | MÁQUINAS E EQUIPAMENTOS ENERGÉTICOS | 409 | 381.39
3730237 |  | NOBREAK BIVOLT 600 V. MODELO; BI/115 600V - N. de Série: 29354 | SECRETARIA DE ESTADO DA SAÚDE |  | X | HOSPITAL DE URGÊNCIAS DE GOIÂNIA DR. VALDEMIRO CRUZ | T.I. | SMS | ÓTIMO | 29354 | NOBREAK | 2025-01-01 | 1 | MÁQUINAS E EQUIPAMENTOS ENERGÉTICOS | 409 | 381.39
3730238 |  | NOBREAK BIVOLT 600 V. MODELO; BI/115 600V - N. de Série: 29355 | SECRETARIA DE ESTADO DA SAÚDE |  | X | HOSPITAL DE URGÊNCIAS DE GOIÂNIA DR. VALDEMIRO CRUZ | T.I. | SMS | ÓTIMO | 29355 | NOBREAK | 2025-01-01 | 1 | MÁQUINAS E EQUIPAMENTOS ENERGÉTICOS | 409 | 381.39
3730239 |  | NOBREAK BIVOLT 600 V. MODELO; BI/115 600V - N. de Série: 29356 | SECRETARIA DE ESTADO DA SAÚDE |  | X | HOSPITAL DE URGÊNCIAS DE GOIÂNIA DR. VALDEMIRO CRUZ | T.I. | SMS | ÓTIMO | 29356 | NOBREAK | 2025-01-01 | 1 | MÁQUINAS E EQUIPAMENTOS ENERGÉTICOS | 409 | 381.39
3730240 |  | NOBREAK BIVOLT 600 V. MODELO; BI/115 600V - N. de Série: 29357 | SECRETARIA DE ESTADO DA SAÚDE |  | X | HOSPITAL DE URGÊNCIAS DE GOIÂNIA DR. VALDEMIRO CRUZ | T.I. | SMS | ÓTIMO | 29357 | NOBREAK | 2025-01-01 | 1 | MÁQUINAS E EQUIPAMENTOS ENERGÉTICOS | 409 | 381.39
3730241 |  | NOBREAK BIVOLT 600 V. MODELO; BI/115 600V - N. de Série: 29358 | SECRETARIA DE ESTADO DA SAÚDE |  | X | HOSPITAL DE URGÊNCIAS DE GOIÂNIA DR. VALDEMIRO CRUZ | T.I. | SMS | ÓTIMO | 29358 | NOBREAK | 2025-01-01 | 1 | MÁQUINAS E EQUIPAMENTOS ENERGÉTICOS | 409 | 381.39
3730242 |  | NOBREAK BIVOLT 600 V. MODELO; BI/115 600V - N. de Série: 29359 | SECRETARIA DE ESTADO DA SAÚDE |  | X | HOSPITAL DE URGÊNCIAS DE GOIÂNIA DR. VALDEMIRO CRUZ | T.I. | SMS | ÓTIMO | 29359 | NOBREAK | 2025-01-01 | 1 | MÁQUINAS E EQUIPAMENTOS ENERGÉTICOS | 409 | 381.39
3730243 |  | NOBREAK BIVOLT 600 V. MODELO; BI/115 600V - N. de Série: 29360 | SECRETARIA DE ESTADO DA SAÚDE |  | X | HOSPITAL DE URGÊNCIAS DE GOIÂNIA DR. VALDEMIRO CRUZ | T.I. | SMS | ÓTIMO | 29360 | NOBREAK | 2025-01-01 | 1 | MÁQUINAS E EQUIPAMENTOS ENERGÉTICOS | 409 | 381.39
3730244 |  | NOBREAK BIVOLT 600 V. MODELO; BI/115 600V - N. de Série: 29361 | SECRETARIA DE ESTADO DA SAÚDE |  | X | HOSPITAL DE URGÊNCIAS DE GOIÂNIA DR. VALDEMIRO CRUZ | T.I. | SMS | ÓTIMO | 29361 | NOBREAK | 2025-01-01 | 1 | MÁQUINAS E EQUIPAMENTOS ENERGÉTICOS | 409 | 381.39
3730245 |  | NOBREAK BIVOLT 600 V. MODELO; BI/115 600V - N. de Série: 29362 | SECRETARIA DE ESTADO DA SAÚDE |  | X | HOSPITAL DE URGÊNCIAS DE GOIÂNIA DR. VALDEMIRO CRUZ | T.I. | SMS | ÓTIMO | 29362 | NOBREAK | 2025-01-01 | 1 | MÁQUINAS E EQUIPAMENTOS ENERGÉTICOS | 409 | 381.39
3730246 |  | NOBREAK BIVOLT 600 V. MODELO; BI/115 600V - N. de Série: 29363 | SECRETARIA DE ESTADO DA SAÚDE |  | X | HOSPITAL DE URGÊNCIAS DE GOIÂNIA DR. VALDEMIRO CRUZ | T.I. | SMS | ÓTIMO | 29363 | NOBREAK | 2025-01-01 | 1 | MÁQUINAS E EQUIPAMENTOS ENERGÉTICOS | 409 | 381.39
3730247 |  | NOBREAK BIVOLT 600 V. MODELO; BI/115 600V - N. de Série: 29364 | SECRETARIA DE ESTADO DA SAÚDE |  | X | HOSPITAL DE URGÊNCIAS DE GOIÂNIA DR. VALDEMIRO CRUZ | T.I. | SMS | ÓTIMO | 29364 | NOBREAK | 2025-01-01 | 1 | MÁQUINAS E EQUIPAMENTOS ENERGÉTICOS | 409 | 381.39
3730248 |  | NOBREAK BIVOLT 600 V. MODELO; BI/115 600V - N. de Série: 29365 | SECRETARIA DE ESTADO DA SAÚDE |  | X | HOSPITAL DE URGÊNCIAS DE GOIÂNIA DR. VALDEMIRO CRUZ | T.I. | SMS | ÓTIMO | 29365 | NOBREAK | 2025-01-01 | 1 | MÁQUINAS E EQUIPAMENTOS ENERGÉTICOS | 409 | 381.39
3730249 |  | NOBREAK BIVOLT 600 V. MODELO; BI/115 600V - N. de Série: 29366 | SECRETARIA DE ESTADO DA SAÚDE |  | X | HOSPITAL DE URGÊNCIAS DE GOIÂNIA DR. VALDEMIRO CRUZ | T.I. | SMS | ÓTIMO | 29366 | NOBREAK | 2025-01-01 | 1 | MÁQUINAS E EQUIPAMENTOS ENERGÉTICOS | 409 | 381.39
3730250 |  | NOBREAK BIVOLT 600 V. MODELO; BI/115 600V - N. de Série: 29367 | SECRETARIA DE ESTADO DA SAÚDE |  | X | HOSPITAL DE URGÊNCIAS DE GOIÂNIA DR. VALDEMIRO CRUZ | T.I. | SMS | ÓTIMO | 29367 | NOBREAK | 2025-01-01 | 1 | MÁQUINAS E EQUIPAMENTOS ENERGÉTICOS | 409 | 381.39
3730251 |  | NOBREAK BIVOLT 600 V. MODELO; BI/115 600V - N. de Série: 29368 | SECRETARIA DE ESTADO DA SAÚDE |  | X | HOSPITAL DE URGÊNCIAS DE GOIÂNIA DR. VALDEMIRO CRUZ | T.I. | SMS | ÓTIMO | 29368 | NOBREAK | 2025-01-01 | 1 | MÁQUINAS E EQUIPAMENTOS ENERGÉTICOS | 409 | 381.39
3730252 |  | NOBREAK BIVOLT 600 V. MODELO; BI/115 600V - N. de Série: 29369 | SECRETARIA DE ESTADO DA SAÚDE |  | X | HOSPITAL DE URGÊNCIAS DE GOIÂNIA DR. VALDEMIRO CRUZ | T.I. | SMS | ÓTIMO | 29369 | NOBREAK | 2025-01-01 | 1 | MÁQUINAS E EQUIPAMENTOS ENERGÉTICOS | 409 | 381.39
3730253 |  | NOBREAK BIVOLT 600 V. MODELO; BI/115 600V - N. de Série: 29370 | SECRETARIA DE ESTADO DA SAÚDE |  | X | HOSPITAL DE URGÊNCIAS DE GOIÂNIA DR. VALDEMIRO CRUZ | T.I. | SMS | ÓTIMO | 29370 | NOBREAK | 2025-01-01 | 1 | MÁQUINAS E EQUIPAMENTOS ENERGÉTICOS | 409 | 381.39
3730254 |  | NOBREAK BIVOLT 600 V. MODELO; BI/115 600V - N. de Série: 29371 | SECRETARIA DE ESTADO DA SAÚDE |  | X | HOSPITAL DE URGÊNCIAS DE GOIÂNIA DR. VALDEMIRO CRUZ | T.I. | SMS | ÓTIMO | 29371 | NOBREAK | 2025-01-01 | 1 | MÁQUINAS E EQUIPAMENTOS ENERGÉTICOS | 409 | 381.39
3730255 |  | NOBREAK BIVOLT 600 V. MODELO; BI/115 600V - N. de Série: 29372 | SECRETARIA DE ESTADO DA SAÚDE |  | X | HOSPITAL DE URGÊNCIAS DE GOIÂNIA DR. VALDEMIRO CRUZ | T.I. | SMS | ÓTIMO | 29372 | NOBREAK | 2025-01-01 | 1 | MÁQUINAS E EQUIPAMENTOS ENERGÉTICOS | 409 | 381.39
3730256 |  | NOBREAK BIVOLT 600 V. MODELO; BI/115 600V - N. de Série: 29373 | SECRETARIA DE ESTADO DA SAÚDE |  | X | HOSPITAL DE URGÊNCIAS DE GOIÂNIA DR. VALDEMIRO CRUZ | T.I. | SMS | ÓTIMO | 29373 | NOBREAK | 2025-01-01 | 1 | MÁQUINAS E EQUIPAMENTOS ENERGÉTICOS | 409 | 381.39
3730257 |  | NOBREAK BIVOLT 600 V. MODELO; BI/115 600V - N. de Série: 29374 | SECRETARIA DE ESTADO DA SAÚDE |  | X | HOSPITAL DE URGÊNCIAS DE GOIÂNIA DR. VALDEMIRO CRUZ | T.I. | SMS | ÓTIMO | 29374 | NOBREAK | 2025-01-01 | 1 | MÁQUINAS E EQUIPAMENTOS ENERGÉTICOS | 409 | 381.39
3730258 |  | NOBREAK BIVOLT 600 V. MODELO; BI/115 600V - N. de Série: 29375 | SECRETARIA DE ESTADO DA SAÚDE |  | X | HOSPITAL DE URGÊNCIAS DE GOIÂNIA DR. VALDEMIRO CRUZ | T.I. | SMS | ÓTIMO | 29375 | NOBREAK | 2025-01-01 | 1 | MÁQUINAS E EQUIPAMENTOS ENERGÉTICOS | 409 | 381.39
3730259 |  | NOBREAK BIVOLT 600 V. MODELO; BI/115 600V - N. de Série: 29376 | SECRETARIA DE ESTADO DA SAÚDE |  | X | HOSPITAL DE URGÊNCIAS DE GOIÂNIA DR. VALDEMIRO CRUZ | T.I. | SMS | ÓTIMO | 29376 | NOBREAK | 2025-01-01 | 1 | MÁQUINAS E EQUIPAMENTOS ENERGÉTICOS | 409 | 381.39
3730260 |  | NOBREAK BIVOLT 600 V. MODELO; BI/115 600V - N. de Série: 29377 | SECRETARIA DE ESTADO DA SAÚDE |  | X | HOSPITAL DE URGÊNCIAS DE GOIÂNIA DR. VALDEMIRO CRUZ | T.I. | SMS | ÓTIMO | 29377 | NOBREAK | 2025-01-01 | 1 | MÁQUINAS E EQUIPAMENTOS ENERGÉTICOS | 409 | 381.39
3730261 |  | NOBREAK BIVOLT 600 V. MODELO; BI/115 600V - N. de Série: 29378 | SECRETARIA DE ESTADO DA SAÚDE |  | X | HOSPITAL DE URGÊNCIAS DE GOIÂNIA DR. VALDEMIRO CRUZ | T.I. | SMS | ÓTIMO | 29378 | NOBREAK | 2025-01-01 | 1 | MÁQUINAS E EQUIPAMENTOS ENERGÉTICOS | 409 | 381.39
3730262 |  | NOBREAK BIVOLT 600 V. MODELO; BI/115 600V - N. de Série: 29379 | SECRETARIA DE ESTADO DA SAÚDE |  | X | HOSPITAL DE URGÊNCIAS DE GOIÂNIA DR. VALDEMIRO CRUZ | T.I. | SMS | ÓTIMO | 29379 | NOBREAK | 2025-01-01 | 1 | MÁQUINAS E EQUIPAMENTOS ENERGÉTICOS | 409 | 381.39
3730263 |  | NOBREAK BIVOLT 600 V. MODELO; BI/115 600V - N. de Série: 29380 | SECRETARIA DE ESTADO DA SAÚDE |  | X | HOSPITAL DE URGÊNCIAS DE GOIÂNIA DR. VALDEMIRO CRUZ | T.I. | SMS | ÓTIMO | 29380 | NOBREAK | 2025-01-01 | 1 | MÁQUINAS E EQUIPAMENTOS ENERGÉTICOS | 409 | 381.39
3730264 |  | NOBREAK BIVOLT 600 V. MODELO; BI/115 600V - N. de Série: 29381 | SECRETARIA DE ESTADO DA SAÚDE |  | X | HOSPITAL DE URGÊNCIAS DE GOIÂNIA DR. VALDEMIRO CRUZ | T.I. | SMS | ÓTIMO | 29381 | NOBREAK | 2025-01-01 | 1 | MÁQUINAS E EQUIPAMENTOS ENERGÉTICOS | 409 | 381.39
3730265 |  | NOBREAK BIVOLT 600 V. MODELO; BI/115 600V - N. de Série: 29382 | SECRETARIA DE ESTADO DA SAÚDE |  | X | HOSPITAL DE URGÊNCIAS DE GOIÂNIA DR. VALDEMIRO CRUZ | T.I. | SMS | ÓTIMO | 29382 | NOBREAK | 2025-01-01 | 1 | MÁQUINAS E EQUIPAMENTOS ENERGÉTICOS | 409 | 381.39
3730266 |  | NOBREAK BIVOLT 600 V. MODELO; BI/115 600V - N. de Série: 29383 | SECRETARIA DE ESTADO DA SAÚDE |  | X | HOSPITAL DE URGÊNCIAS DE GOIÂNIA DR. VALDEMIRO CRUZ | T.I. | SMS | ÓTIMO | 29383 | NOBREAK | 2025-01-01 | 1 | MÁQUINAS E EQUIPAMENTOS ENERGÉTICOS | 409 | 381.39
3730267 |  | NOBREAK BIVOLT 600 V. MODELO; BI/115 600V - N. de Série: 29384 | SECRETARIA DE ESTADO DA SAÚDE |  | X | HOSPITAL DE URGÊNCIAS DE GOIÂNIA DR. VALDEMIRO CRUZ | T.I. | SMS | ÓTIMO | 29384 | NOBREAK | 2025-01-01 | 1 | MÁQUINAS E EQUIPAMENTOS ENERGÉTICOS | 409 | 381.39
3730268 |  | NOBREAK BIVOLT 600 V. MODELO; BI/115 600V - N. de Série: 29385 | SECRETARIA DE ESTADO DA SAÚDE |  | X | HOSPITAL DE URGÊNCIAS DE GOIÂNIA DR. VALDEMIRO CRUZ | T.I. | SMS | ÓTIMO | 29385 | NOBREAK | 2025-01-01 | 1 | MÁQUINAS E EQUIPAMENTOS ENERGÉTICOS | 409 | 381.39
3730269 |  | NOBREAK BIVOLT 600 V. MODELO; BI/115 600V - N. de Série: 29386 | SECRETARIA DE ESTADO DA SAÚDE |  | X | HOSPITAL DE URGÊNCIAS DE GOIÂNIA DR. VALDEMIRO CRUZ | T.I. | SMS | ÓTIMO | 29386 | NOBREAK | 2025-01-01 | 1 | MÁQUINAS E EQUIPAMENTOS ENERGÉTICOS | 409 | 381.39
3730270 |  | NOBREAK BIVOLT 600 V. MODELO; BI/115 600V - N. de Série: 29387 | SECRETARIA DE ESTADO DA SAÚDE |  | X | HOSPITAL DE URGÊNCIAS DE GOIÂNIA DR. VALDEMIRO CRUZ | T.I. | SMS | ÓTIMO | 29387 | NOBREAK | 2025-01-01 | 1 | MÁQUINAS E EQUIPAMENTOS ENERGÉTICOS | 409 | 381.39
3730271 |  | NOBREAK BIVOLT 600 V. MODELO; BI/115 600V - N. de Série: 29388 | SECRETARIA DE ESTADO DA SAÚDE |  | X | HOSPITAL DE URGÊNCIAS DE GOIÂNIA DR. VALDEMIRO CRUZ | T.I. | SMS | ÓTIMO | 29388 | NOBREAK | 2025-01-01 | 1 | MÁQUINAS E EQUIPAMENTOS ENERGÉTICOS | 409 | 381.39
3730272 |  | NOBREAK BIVOLT 600 V. MODELO; BI/115 600V - N. de Série: 29389 | SECRETARIA DE ESTADO DA SAÚDE |  | X | HOSPITAL DE URGÊNCIAS DE GOIÂNIA DR. VALDEMIRO CRUZ | T.I. | SMS | ÓTIMO | 29389 | NOBREAK | 2025-01-01 | 1 | MÁQUINAS E EQUIPAMENTOS ENERGÉTICOS | 409 | 381.39
3730273 |  | NOBREAK BIVOLT 600 V. MODELO; BI/115 600V - N. de Série: 29390 | SECRETARIA DE ESTADO DA SAÚDE |  | X | HOSPITAL DE URGÊNCIAS DE GOIÂNIA DR. VALDEMIRO CRUZ | T.I. | SMS | ÓTIMO | 29390 | NOBREAK | 2025-01-01 | 1 | MÁQUINAS E EQUIPAMENTOS ENERGÉTICOS | 409 | 381.39
3730274 |  | NOBREAK BIVOLT 600 V. MODELO; BI/115 600V - N. de Série: 29391 | SECRETARIA DE ESTADO DA SAÚDE |  | X | HOSPITAL DE URGÊNCIAS DE GOIÂNIA DR. VALDEMIRO CRUZ | T.I. | SMS | ÓTIMO | 29391 | NOBREAK | 2025-01-01 | 1 | MÁQUINAS E EQUIPAMENTOS ENERGÉTICOS | 409 | 381.39
3730275 |  | NOBREAK BIVOLT 600 V. MODELO; BI/115 600V - N. de Série: 29392 | SECRETARIA DE ESTADO DA SAÚDE |  | X | HOSPITAL DE URGÊNCIAS DE GOIÂNIA DR. VALDEMIRO CRUZ | T.I. | SMS | ÓTIMO | 29392 | NOBREAK | 2025-01-01 | 1 | MÁQUINAS E EQUIPAMENTOS ENERGÉTICOS | 409 | 381.39
3730276 |  | NOBREAK BIVOLT 600 V. MODELO; BI/115 600V - N. de Série: 29393 | SECRETARIA DE ESTADO DA SAÚDE |  | X | HOSPITAL DE URGÊNCIAS DE GOIÂNIA DR. VALDEMIRO CRUZ | T.I. | SMS | ÓTIMO | 29393 | NOBREAK | 2025-01-01 | 1 | MÁQUINAS E EQUIPAMENTOS ENERGÉTICOS | 409 | 381.39
3730277 |  | NOBREAK BIVOLT 600 V. MODELO; BI/115 600V - N. de Série: 29394 | SECRETARIA DE ESTADO DA SAÚDE |  | X | HOSPITAL DE URGÊNCIAS DE GOIÂNIA DR. VALDEMIRO CRUZ | T.I. | SMS | ÓTIMO | 29394 | NOBREAK | 2025-01-01 | 1 | MÁQUINAS E EQUIPAMENTOS ENERGÉTICOS | 409 | 381.39
3730278 |  | NOBREAK BIVOLT 600 V. MODELO; BI/115 600V - N. de Série: 29395 | SECRETARIA DE ESTADO DA SAÚDE |  | X | HOSPITAL DE URGÊNCIAS DE GOIÂNIA DR. VALDEMIRO CRUZ | T.I. | SMS | ÓTIMO | 29395 | NOBREAK | 2025-01-01 | 1 | MÁQUINAS E EQUIPAMENTOS ENERGÉTICOS | 409 | 381.39
3730279 |  | NOBREAK BIVOLT 600 V. MODELO; BI/115 600V - N. de Série: 29396 | SECRETARIA DE ESTADO DA SAÚDE |  | X | HOSPITAL DE URGÊNCIAS DE GOIÂNIA DR. VALDEMIRO CRUZ | T.I. | SMS | ÓTIMO | 29396 | NOBREAK | 2025-01-01 | 1 | MÁQUINAS E EQUIPAMENTOS ENERGÉTICOS | 409 | 381.39
3730280 |  | NOBREAK BIVOLT 600 V. MODELO; BI/115 600V - N. de Série: 29397 | SECRETARIA DE ESTADO DA SAÚDE |  | X | HOSPITAL DE URGÊNCIAS DE GOIÂNIA DR. VALDEMIRO CRUZ | T.I. | SMS | ÓTIMO | 29397 | NOBREAK | 2025-01-01 | 1 | MÁQUINAS E EQUIPAMENTOS ENERGÉTICOS | 409 | 381.39
3730281 |  | NOBREAK BIVOLT 600 V. MODELO; BI/115 600V - N. de Série: 29398 | SECRETARIA DE ESTADO DA SAÚDE |  | X | HOSPITAL DE URGÊNCIAS DE GOIÂNIA DR. VALDEMIRO CRUZ | T.I. | SMS | ÓTIMO | 29398 | NOBREAK | 2025-01-01 | 1 | MÁQUINAS E EQUIPAMENTOS ENERGÉTICOS | 409 | 381.39
3730282 |  | NOBREAK BIVOLT 600 V. MODELO; BI/115 600V - N. de Série: 29399 | SECRETARIA DE ESTADO DA SAÚDE |  | X | HOSPITAL DE URGÊNCIAS DE GOIÂNIA DR. VALDEMIRO CRUZ | T.I. | SMS | ÓTIMO | 29399 | NOBREAK | 2025-01-01 | 1 | MÁQUINAS E EQUIPAMENTOS ENERGÉTICOS | 409 | 381.39
3730283 |  | NOBREAK BIVOLT 600 V. MODELO; BI/115 600V - N. de Série: 29400 | SECRETARIA DE ESTADO DA SAÚDE |  | X | HOSPITAL DE URGÊNCIAS DE GOIÂNIA DR. VALDEMIRO CRUZ | T.I. | SMS | ÓTIMO | 29400 | NOBREAK | 2025-01-01 | 1 | MÁQUINAS E EQUIPAMENTOS ENERGÉTICOS | 409 | 381.39
3730284 |  | NOBREAK BIVOLT 600 V. MODELO; BI/115 600V - N. de Série: 29401 | SECRETARIA DE ESTADO DA SAÚDE |  | X | HOSPITAL DE URGÊNCIAS DE GOIÂNIA DR. VALDEMIRO CRUZ | T.I. | SMS | ÓTIMO | 29401 | NOBREAK | 2025-01-01 | 1 | MÁQUINAS E EQUIPAMENTOS ENERGÉTICOS | 409 | 381.39
3730285 |  | NOBREAK BIVOLT 600 V. MODELO; BI/115 600V - N. de Série: 29402 | SECRETARIA DE ESTADO DA SAÚDE |  | X | HOSPITAL DE URGÊNCIAS DE GOIÂNIA DR. VALDEMIRO CRUZ | T.I. | SMS | ÓTIMO | 29402 | NOBREAK | 2025-01-01 | 1 | MÁQUINAS E EQUIPAMENTOS ENERGÉTICOS | 409 | 381.39
3730286 |  | NOBREAK BIVOLT 600 V. MODELO; BI/115 600V - N. de Série: 29403 | SECRETARIA DE ESTADO DA SAÚDE |  | X | HOSPITAL DE URGÊNCIAS DE GOIÂNIA DR. VALDEMIRO CRUZ | T.I. | SMS | ÓTIMO | 29403 | NOBREAK | 2025-01-01 | 1 | MÁQUINAS E EQUIPAMENTOS ENERGÉTICOS | 409 | 381.39
3730287 |  | NOBREAK BIVOLT 600 V. MODELO; BI/115 600V - N. de Série: 29404 | SECRETARIA DE ESTADO DA SAÚDE |  | X | HOSPITAL DE URGÊNCIAS DE GOIÂNIA DR. VALDEMIRO CRUZ | T.I. | SMS | ÓTIMO | 29404 | NOBREAK | 2025-01-01 | 1 | MÁQUINAS E EQUIPAMENTOS ENERGÉTICOS | 409 | 381.39
3730288 |  | NOBREAK BIVOLT 600 V. MODELO; BI/115 600V - N. de Série: 29405 | SECRETARIA DE ESTADO DA SAÚDE |  | X | HOSPITAL DE URGÊNCIAS DE GOIÂNIA DR. VALDEMIRO CRUZ | T.I. | SMS | ÓTIMO | 29405 | NOBREAK | 2025-01-01 | 1 | MÁQUINAS E EQUIPAMENTOS ENERGÉTICOS | 409 | 381.39
3730289 |  | NOBREAK BIVOLT 600 V. MODELO; BI/115 600V - N. de Série: 29406 | SECRETARIA DE ESTADO DA SAÚDE |  | X | HOSPITAL DE URGÊNCIAS DE GOIÂNIA DR. VALDEMIRO CRUZ | T.I. | SMS | ÓTIMO | 29406 | NOBREAK | 2025-01-01 | 1 | MÁQUINAS E EQUIPAMENTOS ENERGÉTICOS | 409 | 381.39
3730290 |  | NOBREAK BIVOLT 600 V. MODELO; BI/115 600V - N. de Série: 29407 | SECRETARIA DE ESTADO DA SAÚDE |  | X | HOSPITAL DE URGÊNCIAS DE GOIÂNIA DR. VALDEMIRO CRUZ | T.I. | SMS | ÓTIMO | 29407 | NOBREAK | 2025-01-01 | 1 | MÁQUINAS E EQUIPAMENTOS ENERGÉTICOS | 409 | 381.39
3730291 |  | NOBREAK BIVOLT 600 V. MODELO; BI/115 600V - N. de Série: 29408 | SECRETARIA DE ESTADO DA SAÚDE |  | X | HOSPITAL DE URGÊNCIAS DE GOIÂNIA DR. VALDEMIRO CRUZ | T.I. | SMS | ÓTIMO | 29408 | NOBREAK | 2025-01-01 | 1 | MÁQUINAS E EQUIPAMENTOS ENERGÉTICOS | 409 | 381.39
3730292 |  | NOBREAK BIVOLT 600 V. MODELO; BI/115 600V - N. de Série: 29409 | SECRETARIA DE ESTADO DA SAÚDE |  | X | HOSPITAL DE URGÊNCIAS DE GOIÂNIA DR. VALDEMIRO CRUZ | T.I. | SMS | ÓTIMO | 29409 | NOBREAK | 2025-01-01 | 1 | MÁQUINAS E EQUIPAMENTOS ENERGÉTICOS | 409 | 381.39
3730293 |  | NOBREAK BIVOLT 600 V. MODELO; BI/115 600V - N. de Série: 29410 | SECRETARIA DE ESTADO DA SAÚDE |  | X | HOSPITAL DE URGÊNCIAS DE GOIÂNIA DR. VALDEMIRO CRUZ | T.I. | SMS | ÓTIMO | 29410 | NOBREAK | 2025-01-01 | 1 | MÁQUINAS E EQUIPAMENTOS ENERGÉTICOS | 409 | 381.39
3730294 |  | NOBREAK BIVOLT 600 V. MODELO; BI/115 600V - N. de Série: 29411 | SECRETARIA DE ESTADO DA SAÚDE |  | X | HOSPITAL DE URGÊNCIAS DE GOIÂNIA DR. VALDEMIRO CRUZ | T.I. | SMS | ÓTIMO | 29411 | NOBREAK | 2025-01-01 | 1 | MÁQUINAS E EQUIPAMENTOS ENERGÉTICOS | 409 | 381.39
3730295 |  | NOBREAK BIVOLT 600 V. MODELO; BI/115 600V - N. de Série: 29412 | SECRETARIA DE ESTADO DA SAÚDE |  | X | HOSPITAL DE URGÊNCIAS DE GOIÂNIA DR. VALDEMIRO CRUZ | T.I. | SMS | ÓTIMO | 29412 | NOBREAK | 2025-01-01 | 1 | MÁQUINAS E EQUIPAMENTOS ENERGÉTICOS | 409 | 381.39
3730296 |  | NOBREAK BIVOLT 600 V. MODELO; BI/115 600V - N. de Série: 29413 | SECRETARIA DE ESTADO DA SAÚDE |  | X | HOSPITAL DE URGÊNCIAS DE GOIÂNIA DR. VALDEMIRO CRUZ | T.I. | SMS | ÓTIMO | 29413 | NOBREAK | 2025-01-01 | 1 | MÁQUINAS E EQUIPAMENTOS ENERGÉTICOS | 409 | 381.39
3730297 |  | NOBREAK BIVOLT 600 V. MODELO; BI/115 600V - N. de Série: 29414 | SECRETARIA DE ESTADO DA SAÚDE |  | X | HOSPITAL DE URGÊNCIAS DE GOIÂNIA DR. VALDEMIRO CRUZ | T.I. | SMS | ÓTIMO | 29414 | NOBREAK | 2025-01-01 | 1 | MÁQUINAS E EQUIPAMENTOS ENERGÉTICOS | 409 | 381.39
3730298 |  | NOBREAK BIVOLT 600 V. MODELO; BI/115 600V - N. de Série: 29415 | SECRETARIA DE ESTADO DA SAÚDE |  | X | HOSPITAL DE URGÊNCIAS DE GOIÂNIA DR. VALDEMIRO CRUZ | T.I. | SMS | ÓTIMO | 29415 | NOBREAK | 2025-01-01 | 1 | MÁQUINAS E EQUIPAMENTOS ENERGÉTICOS | 409 | 381.39
3730299 |  | NOBREAK BIVOLT 600 V. MODELO; BI/115 600V - N. de Série: 29416 | SECRETARIA DE ESTADO DA SAÚDE |  | X | HOSPITAL DE URGÊNCIAS DE GOIÂNIA DR. VALDEMIRO CRUZ | T.I. | SMS | ÓTIMO | 29416 | NOBREAK | 2025-01-01 | 1 | MÁQUINAS E EQUIPAMENTOS ENERGÉTICOS | 409 | 381.39
3730300 |  | NOBREAK BIVOLT 600 V. MODELO; BI/115 600V - N. de Série: 29417 | SECRETARIA DE ESTADO DA SAÚDE |  | X | HOSPITAL DE URGÊNCIAS DE GOIÂNIA DR. VALDEMIRO CRUZ | T.I. | SMS | ÓTIMO | 29417 | NOBREAK | 2025-01-01 | 1 | MÁQUINAS E EQUIPAMENTOS ENERGÉTICOS | 409 | 381.39
3730301 |  | NOBREAK BIVOLT 600 V. MODELO; BI/115 600V - N. de Série: 29418 | SECRETARIA DE ESTADO DA SAÚDE |  | X | HOSPITAL DE URGÊNCIAS DE GOIÂNIA DR. VALDEMIRO CRUZ | T.I. | SMS | ÓTIMO | 29418 | NOBREAK | 2025-01-01 | 1 | MÁQUINAS E EQUIPAMENTOS ENERGÉTICOS | 409 | 381.39
3730302 |  | NOBREAK BIVOLT 600 V. MODELO; BI/115 600V - N. de Série: 29419 | SECRETARIA DE ESTADO DA SAÚDE |  | X | HOSPITAL DE URGÊNCIAS DE GOIÂNIA DR. VALDEMIRO CRUZ | T.I. | SMS | ÓTIMO | 29419 | NOBREAK | 2025-01-01 | 1 | MÁQUINAS E EQUIPAMENTOS ENERGÉTICOS | 409 | 381.39
3730303 |  | NOBREAK BIVOLT 600 V. MODELO; BI/115 600V - N. de Série: 29420 | SECRETARIA DE ESTADO DA SAÚDE |  | X | HOSPITAL DE URGÊNCIAS DE GOIÂNIA DR. VALDEMIRO CRUZ | T.I. | SMS | ÓTIMO | 29420 | NOBREAK | 2025-01-01 | 1 | MÁQUINAS E EQUIPAMENTOS ENERGÉTICOS | 409 | 381.39
3730304 |  | NOBREAK BIVOLT 600 V. MODELO; BI/115 600V - N. de Série: 29421 | SECRETARIA DE ESTADO DA SAÚDE |  | X | HOSPITAL DE URGÊNCIAS DE GOIÂNIA DR. VALDEMIRO CRUZ | T.I. | SMS | ÓTIMO | 29421 | NOBREAK | 2025-01-01 | 1 | MÁQUINAS E EQUIPAMENTOS ENERGÉTICOS | 409 | 381.39
3730305 |  | NOBREAK BIVOLT 600 V. MODELO; BI/115 600V - N. de Série: 29422 | SECRETARIA DE ESTADO DA SAÚDE |  | X | HOSPITAL DE URGÊNCIAS DE GOIÂNIA DR. VALDEMIRO CRUZ | T.I. | SMS | ÓTIMO | 29422 | NOBREAK | 2025-01-01 | 1 | MÁQUINAS E EQUIPAMENTOS ENERGÉTICOS | 409 | 381.39
3730306 |  | NOBREAK BIVOLT 600 V. MODELO; BI/115 600V - N. de Série: 29423 | SECRETARIA DE ESTADO DA SAÚDE |  | X | HOSPITAL DE URGÊNCIAS DE GOIÂNIA DR. VALDEMIRO CRUZ | T.I. | SMS | ÓTIMO | 29423 | NOBREAK | 2025-01-01 | 1 | MÁQUINAS E EQUIPAMENTOS ENERGÉTICOS | 409 | 381.39
3730307 |  | NOBREAK BIVOLT 600 V. MODELO; BI/115 600V - N. de Série: 29424 | SECRETARIA DE ESTADO DA SAÚDE |  | X | HOSPITAL DE URGÊNCIAS DE GOIÂNIA DR. VALDEMIRO CRUZ | T.I. | SMS | ÓTIMO | 29424 | NOBREAK | 2025-01-01 | 1 | MÁQUINAS E EQUIPAMENTOS ENERGÉTICOS | 409 | 381.39
3730308 |  | NOBREAK BIVOLT 600 V. MODELO; BI/115 600V - N. de Série: 29425 | SECRETARIA DE ESTADO DA SAÚDE |  | X | HOSPITAL DE URGÊNCIAS DE GOIÂNIA DR. VALDEMIRO CRUZ | T.I. | SMS | ÓTIMO | 29425 | NOBREAK | 2025-01-01 | 1 | MÁQUINAS E EQUIPAMENTOS ENERGÉTICOS | 409 | 381.39
3730309 |  | NOBREAK BIVOLT 600 V. MODELO; BI/115 600V - N. de Série: 29426 | SECRETARIA DE ESTADO DA SAÚDE |  | X | HOSPITAL DE URGÊNCIAS DE GOIÂNIA DR. VALDEMIRO CRUZ | T.I. | SMS | ÓTIMO | 29426 | NOBREAK | 2025-01-01 | 1 | MÁQUINAS E EQUIPAMENTOS ENERGÉTICOS | 409 | 381.39
3730310 |  | NOBREAK BIVOLT 600 V. MODELO; BI/115 600V - N. de Série: 29427 | SECRETARIA DE ESTADO DA SAÚDE |  | X | HOSPITAL DE URGÊNCIAS DE GOIÂNIA DR. VALDEMIRO CRUZ | T.I. | SMS | ÓTIMO | 29427 | NOBREAK | 2025-01-01 | 1 | MÁQUINAS E EQUIPAMENTOS ENERGÉTICOS | 409 | 381.39
3730311 |  | NOBREAK BIVOLT 600 V. MODELO; BI/115 600V - N. de Série: 29428 | SECRETARIA DE ESTADO DA SAÚDE |  | X | HOSPITAL DE URGÊNCIAS DE GOIÂNIA DR. VALDEMIRO CRUZ | T.I. | SMS | ÓTIMO | 29428 | NOBREAK | 2025-01-01 | 1 | MÁQUINAS E EQUIPAMENTOS ENERGÉTICOS | 409 | 381.39
3730312 |  | NOBREAK BIVOLT 600 V. MODELO; BI/115 600V - N. de Série: 29429 | SECRETARIA DE ESTADO DA SAÚDE |  | X | HOSPITAL DE URGÊNCIAS DE GOIÂNIA DR. VALDEMIRO CRUZ | T.I. | SMS | ÓTIMO | 29429 | NOBREAK | 2025-01-01 | 1 | MÁQUINAS E EQUIPAMENTOS ENERGÉTICOS | 409 | 381.39
3730313 |  | NOBREAK BIVOLT 600 V. MODELO; BI/115 600V - N. de Série: 29430 | SECRETARIA DE ESTADO DA SAÚDE |  | X | HOSPITAL DE URGÊNCIAS DE GOIÂNIA DR. VALDEMIRO CRUZ | T.I. | SMS | ÓTIMO | 29430 | NOBREAK | 2025-01-01 | 1 | MÁQUINAS E EQUIPAMENTOS ENERGÉTICOS | 409 | 381.39
3730314 |  | NOBREAK BIVOLT 600 V. MODELO; BI/115 600V - N. de Série: 29431 | SECRETARIA DE ESTADO DA SAÚDE |  | X | HOSPITAL DE URGÊNCIAS DE GOIÂNIA DR. VALDEMIRO CRUZ | T.I. | SMS | ÓTIMO | 29431 | NOBREAK | 2025-01-01 | 1 | MÁQUINAS E EQUIPAMENTOS ENERGÉTICOS | 409 | 381.39
3730315 |  | NOBREAK BIVOLT 600 V. MODELO; BI/115 600V - N. de Série: 29432 | SECRETARIA DE ESTADO DA SAÚDE |  | X | HOSPITAL DE URGÊNCIAS DE GOIÂNIA DR. VALDEMIRO CRUZ | T.I. | SMS | ÓTIMO | 29432 | NOBREAK | 2025-01-01 | 1 | MÁQUINAS E EQUIPAMENTOS ENERGÉTICOS | 409 | 381.39
3730316 |  | NOBREAK BIVOLT 600 V. MODELO; BI/115 600V - N. de Série: 29433 | SECRETARIA DE ESTADO DA SAÚDE |  | X | HOSPITAL DE URGÊNCIAS DE GOIÂNIA DR. VALDEMIRO CRUZ | T.I. | SMS | ÓTIMO | 29433 | NOBREAK | 2025-01-01 | 1 | MÁQUINAS E EQUIPAMENTOS ENERGÉTICOS | 409 | 381.39
3730317 |  | NOBREAK BIVOLT 600 V. MODELO; BI/115 600V - N. de Série: 29434 | SECRETARIA DE ESTADO DA SAÚDE |  | X | HOSPITAL DE URGÊNCIAS DE GOIÂNIA DR. VALDEMIRO CRUZ | T.I. | SMS | ÓTIMO | 29434 | NOBREAK | 2025-01-01 | 1 | MÁQUINAS E EQUIPAMENTOS ENERGÉTICOS | 409 | 381.39
3730318 |  | NOBREAK BIVOLT 600 V. MODELO; BI/115 600V - N. de Série: 29435 | SECRETARIA DE ESTADO DA SAÚDE |  | X | HOSPITAL DE URGÊNCIAS DE GOIÂNIA DR. VALDEMIRO CRUZ | T.I. | SMS | ÓTIMO | 29435 | NOBREAK | 2025-01-01 | 1 | MÁQUINAS E EQUIPAMENTOS ENERGÉTICOS | 409 | 381.39
3730319 |  | NOBREAK BIVOLT 600 V. MODELO; BI/115 600V - N. de Série: 29436 | SECRETARIA DE ESTADO DA SAÚDE |  | X | HOSPITAL DE URGÊNCIAS DE GOIÂNIA DR. VALDEMIRO CRUZ | T.I. | SMS | ÓTIMO | 29436 | NOBREAK | 2025-01-01 | 1 | MÁQUINAS E EQUIPAMENTOS ENERGÉTICOS | 409 | 381.39
3730320 |  | NOBREAK BIVOLT 600 V. MODELO; BI/115 600V - N. de Série: 29437 | SECRETARIA DE ESTADO DA SAÚDE |  | X | HOSPITAL DE URGÊNCIAS DE GOIÂNIA DR. VALDEMIRO CRUZ | T.I. | SMS | ÓTIMO | 29437 | NOBREAK | 2025-01-01 | 1 | MÁQUINAS E EQUIPAMENTOS ENERGÉTICOS | 409 | 381.39
3730321 |  | NOBREAK BIVOLT 600 V. MODELO; BI/115 600V - N. de Série: 29438 | SECRETARIA DE ESTADO DA SAÚDE |  | X | HOSPITAL DE URGÊNCIAS DE GOIÂNIA DR. VALDEMIRO CRUZ | T.I. | SMS | ÓTIMO | 29438 | NOBREAK | 2025-01-01 | 1 | MÁQUINAS E EQUIPAMENTOS ENERGÉTICOS | 409 | 381.39
3730322 |  | NOBREAK BIVOLT 600 V. MODELO; BI/115 600V - N. de Série: 29439 | SECRETARIA DE ESTADO DA SAÚDE |  | X | HOSPITAL DE URGÊNCIAS DE GOIÂNIA DR. VALDEMIRO CRUZ | T.I. | SMS | ÓTIMO | 29439 | NOBREAK | 2025-01-01 | 1 | MÁQUINAS E EQUIPAMENTOS ENERGÉTICOS | 409 | 381.39
3730323 |  | NOBREAK BIVOLT 600 V. MODELO; BI/115 600V - N. de Série: 29440 | SECRETARIA DE ESTADO DA SAÚDE |  | X | HOSPITAL DE URGÊNCIAS DE GOIÂNIA DR. VALDEMIRO CRUZ | T.I. | SMS | ÓTIMO | 29440 | NOBREAK | 2025-01-01 | 1 | MÁQUINAS E EQUIPAMENTOS ENERGÉTICOS | 409 | 381.39
3730324 |  | NOBREAK BIVOLT 600 V. MODELO; BI/115 600V - N. de Série: 29441 | SECRETARIA DE ESTADO DA SAÚDE |  | X | HOSPITAL DE URGÊNCIAS DE GOIÂNIA DR. VALDEMIRO CRUZ | T.I. | SMS | ÓTIMO | 29441 | NOBREAK | 2025-01-01 | 1 | MÁQUINAS E EQUIPAMENTOS ENERGÉTICOS | 409 | 381.39
3730325 |  | NOBREAK BIVOLT 600 V. MODELO; BI/115 600V - N. de Série: 29442 | SECRETARIA DE ESTADO DA SAÚDE |  | X | HOSPITAL DE URGÊNCIAS DE GOIÂNIA DR. VALDEMIRO CRUZ | T.I. | SMS | ÓTIMO | 29442 | NOBREAK | 2025-01-01 | 1 | MÁQUINAS E EQUIPAMENTOS ENERGÉTICOS | 409 | 381.39
3730326 |  | NOBREAK BIVOLT 600 V. MODELO; BI/115 600V - N. de Série: 29443 | SECRETARIA DE ESTADO DA SAÚDE |  | X | HOSPITAL DE URGÊNCIAS DE GOIÂNIA DR. VALDEMIRO CRUZ | T.I. | SMS | ÓTIMO | 29443 | NOBREAK | 2025-01-01 | 1 | MÁQUINAS E EQUIPAMENTOS ENERGÉTICOS | 409 | 381.39
3730327 |  | NOBREAK BIVOLT 600 V. MODELO; BI/115 600V - N. de Série: 29444 | SECRETARIA DE ESTADO DA SAÚDE |  | X | HOSPITAL DE URGÊNCIAS DE GOIÂNIA DR. VALDEMIRO CRUZ | T.I. | SMS | ÓTIMO | 29444 | NOBREAK | 2025-01-01 | 1 | MÁQUINAS E EQUIPAMENTOS ENERGÉTICOS | 409 | 381.39
3730328 |  | NOBREAK BIVOLT 600 V. MODELO; BI/115 600V - N. de Série: 29445 | SECRETARIA DE ESTADO DA SAÚDE |  | X | HOSPITAL DE URGÊNCIAS DE GOIÂNIA DR. VALDEMIRO CRUZ | T.I. | SMS | ÓTIMO | 29445 | NOBREAK | 2025-01-01 | 1 | MÁQUINAS E EQUIPAMENTOS ENERGÉTICOS | 409 | 381.39
3730329 |  | NOBREAK BIVOLT 600 V. MODELO; BI/115 600V - N. de Série: 29446 | SECRETARIA DE ESTADO DA SAÚDE |  | X | HOSPITAL DE URGÊNCIAS DE GOIÂNIA DR. VALDEMIRO CRUZ | T.I. | SMS | ÓTIMO | 29446 | NOBREAK | 2025-01-01 | 1 | MÁQUINAS E EQUIPAMENTOS ENERGÉTICOS | 409 | 381.39
3730330 |  | NOBREAK BIVOLT 600 V. MODELO; BI/115 600V - N. de Série: 29447 | SECRETARIA DE ESTADO DA SAÚDE |  | X | HOSPITAL DE URGÊNCIAS DE GOIÂNIA DR. VALDEMIRO CRUZ | T.I. | SMS | ÓTIMO | 29447 | NOBREAK | 2025-01-01 | 1 | MÁQUINAS E EQUIPAMENTOS ENERGÉTICOS | 409 | 381.39
3730331 |  | NOBREAK BIVOLT 600 V. MODELO; BI/115 600V - N. de Série: 29448 | SECRETARIA DE ESTADO DA SAÚDE |  | X | HOSPITAL DE URGÊNCIAS DE GOIÂNIA DR. VALDEMIRO CRUZ | T.I. | SMS | ÓTIMO | 29448 | NOBREAK | 2025-01-01 | 1 | MÁQUINAS E EQUIPAMENTOS ENERGÉTICOS | 409 | 381.39
3730332 |  | NOBREAK BIVOLT 600 V. MODELO; BI/115 600V - N. de Série: 29449 | SECRETARIA DE ESTADO DA SAÚDE |  | X | HOSPITAL DE URGÊNCIAS DE GOIÂNIA DR. VALDEMIRO CRUZ | T.I. | SMS | ÓTIMO | 29449 | NOBREAK | 2025-01-01 | 1 | MÁQUINAS E EQUIPAMENTOS ENERGÉTICOS | 409 | 381.39
3730333 |  | NOBREAK BIVOLT 600 V. MODELO; BI/115 600V - N. de Série: 29450 | SECRETARIA DE ESTADO DA SAÚDE |  | X | HOSPITAL DE URGÊNCIAS DE GOIÂNIA DR. VALDEMIRO CRUZ | T.I. | SMS | ÓTIMO | 29450 | NOBREAK | 2025-01-01 | 1 | MÁQUINAS E EQUIPAMENTOS ENERGÉTICOS | 409 | 381.39
3730334 |  | NOBREAK BIVOLT 600 V. MODELO; BI/115 600V - N. de Série: 29451 | SECRETARIA DE ESTADO DA SAÚDE |  | X | HOSPITAL DE URGÊNCIAS DE GOIÂNIA DR. VALDEMIRO CRUZ | T.I. | SMS | ÓTIMO | 29451 | NOBREAK | 2025-01-01 | 1 | MÁQUINAS E EQUIPAMENTOS ENERGÉTICOS | 409 | 381.39
3730335 |  | NOBREAK BIVOLT 600 V. MODELO; BI/115 600V - N. de Série: 29452 | SECRETARIA DE ESTADO DA SAÚDE |  | X | HOSPITAL DE URGÊNCIAS DE GOIÂNIA DR. VALDEMIRO CRUZ | T.I. | SMS | ÓTIMO | 29452 | NOBREAK | 2025-01-01 | 1 | MÁQUINAS E EQUIPAMENTOS ENERGÉTICOS | 409 | 381.39
3730336 |  | NOBREAK BIVOLT 600 V. MODELO; BI/115 600V - N. de Série: 29453 | SECRETARIA DE ESTADO DA SAÚDE |  | X | HOSPITAL DE URGÊNCIAS DE GOIÂNIA DR. VALDEMIRO CRUZ | T.I. | SMS | ÓTIMO | 29453 | NOBREAK | 2025-01-01 | 1 | MÁQUINAS E EQUIPAMENTOS ENERGÉTICOS | 409 | 381.39
3730337 |  | NOBREAK BIVOLT 600 V. MODELO; BI/115 600V - N. de Série: 29454 | SECRETARIA DE ESTADO DA SAÚDE |  | X | HOSPITAL DE URGÊNCIAS DE GOIÂNIA DR. VALDEMIRO CRUZ | T.I. | SMS | ÓTIMO | 29454 | NOBREAK | 2025-01-01 | 1 | MÁQUINAS E EQUIPAMENTOS ENERGÉTICOS | 409 | 381.39
3730338 |  | NOBREAK BIVOLT 600 V. MODELO; BI/115 600V - N. de Série: 29455 | SECRETARIA DE ESTADO DA SAÚDE |  | X | HOSPITAL DE URGÊNCIAS DE GOIÂNIA DR. VALDEMIRO CRUZ | T.I. | SMS | ÓTIMO | 29455 | NOBREAK | 2025-01-01 | 1 | MÁQUINAS E EQUIPAMENTOS ENERGÉTICOS | 409 | 381.39
3730339 |  | NOBREAK BIVOLT 600 V. MODELO; BI/115 600V - N. de Série: 29456 | SECRETARIA DE ESTADO DA SAÚDE |  | X | HOSPITAL DE URGÊNCIAS DE GOIÂNIA DR. VALDEMIRO CRUZ | T.I. | SMS | ÓTIMO | 29456 | NOBREAK | 2025-01-01 | 1 | MÁQUINAS E EQUIPAMENTOS ENERGÉTICOS | 409 | 381.39
3730340 |  | NOBREAK BIVOLT 600 V. MODELO; BI/115 600V - N. de Série: 29457 | SECRETARIA DE ESTADO DA SAÚDE |  | X | HOSPITAL DE URGÊNCIAS DE GOIÂNIA DR. VALDEMIRO CRUZ | T.I. | SMS | ÓTIMO | 29457 | NOBREAK | 2025-01-01 | 1 | MÁQUINAS E EQUIPAMENTOS ENERGÉTICOS | 409 | 381.39
3730341 |  | NOBREAK BIVOLT 600 V. MODELO; BI/115 600V - N. de Série: 29458 | SECRETARIA DE ESTADO DA SAÚDE |  | X | HOSPITAL DE URGÊNCIAS DE GOIÂNIA DR. VALDEMIRO CRUZ | T.I. | SMS | ÓTIMO | 29458 | NOBREAK | 2025-01-01 | 1 | MÁQUINAS E EQUIPAMENTOS ENERGÉTICOS | 409 | 381.39
3730342 |  | NOBREAK BIVOLT 600 V. MODELO; BI/115 600V - N. de Série: 29459 | SECRETARIA DE ESTADO DA SAÚDE |  | X | HOSPITAL DE URGÊNCIAS DE GOIÂNIA DR. VALDEMIRO CRUZ | T.I. | SMS | ÓTIMO | 29459 | NOBREAK | 2025-01-01 | 1 | MÁQUINAS E EQUIPAMENTOS ENERGÉTICOS | 409 | 381.39
3730343 |  | NOBREAK BIVOLT 600 V. MODELO; BI/115 600V - N. de Série: 29460 | SECRETARIA DE ESTADO DA SAÚDE |  | X | HOSPITAL DE URGÊNCIAS DE GOIÂNIA DR. VALDEMIRO CRUZ | T.I. | SMS | ÓTIMO | 29460 | NOBREAK | 2025-01-01 | 1 | MÁQUINAS E EQUIPAMENTOS ENERGÉTICOS | 409 | 381.39
3730344 |  | NOBREAK BIVOLT 600 V. MODELO; BI/115 600V - N. de Série: 29461 | SECRETARIA DE ESTADO DA SAÚDE |  | X | HOSPITAL DE URGÊNCIAS DE GOIÂNIA DR. VALDEMIRO CRUZ | T.I. | SMS | ÓTIMO | 29461 | NOBREAK | 2025-01-01 | 1 | MÁQUINAS E EQUIPAMENTOS ENERGÉTICOS | 409 | 381.39
3730345 |  | NOBREAK BIVOLT 600 V. MODELO; BI/115 600V - N. de Série: 29463 | SECRETARIA DE ESTADO DA SAÚDE |  | X | HOSPITAL DE URGÊNCIAS DE GOIÂNIA DR. VALDEMIRO CRUZ | T.I. | SMS | ÓTIMO | 29463 | NOBREAK | 2025-01-01 | 1 | MÁQUINAS E EQUIPAMENTOS ENERGÉTICOS | 409 | 381.39
3730346 |  | NOBREAK BIVOLT 600 V. MODELO; BI/115 600V - N. de Série: 29464 | SECRETARIA DE ESTADO DA SAÚDE |  | X | HOSPITAL DE URGÊNCIAS DE GOIÂNIA DR. VALDEMIRO CRUZ | T.I. | SMS | ÓTIMO | 29464 | NOBREAK | 2025-01-01 | 1 | MÁQUINAS E EQUIPAMENTOS ENERGÉTICOS | 409 | 381.39
3730347 |  | NOBREAK BIVOLT 600 V. MODELO; BI/115 600V - N. de Série: 29465 | SECRETARIA DE ESTADO DA SAÚDE |  | X | HOSPITAL DE URGÊNCIAS DE GOIÂNIA DR. VALDEMIRO CRUZ | T.I. | SMS | ÓTIMO | 29465 | NOBREAK | 2025-01-01 | 1 | MÁQUINAS E EQUIPAMENTOS ENERGÉTICOS | 409 | 381.39
3730348 |  | NOBREAK BIVOLT 600 V. MODELO; BI/115 600V - N. de Série: 29466 | SECRETARIA DE ESTADO DA SAÚDE |  | X | HOSPITAL DE URGÊNCIAS DE GOIÂNIA DR. VALDEMIRO CRUZ | T.I. | SMS | ÓTIMO | 29466 | NOBREAK | 2025-01-01 | 1 | MÁQUINAS E EQUIPAMENTOS ENERGÉTICOS | 409 | 381.39
3730349 |  | NOBREAK BIVOLT 600 V. MODELO; BI/115 600V - N. de Série: 29467 | SECRETARIA DE ESTADO DA SAÚDE |  | X | HOSPITAL DE URGÊNCIAS DE GOIÂNIA DR. VALDEMIRO CRUZ | T.I. | SMS | ÓTIMO | 29467 | NOBREAK | 2025-01-01 | 1 | MÁQUINAS E EQUIPAMENTOS ENERGÉTICOS | 409 | 381.39
3730350 |  | NOBREAK BIVOLT 600 V. MODELO; BI/115 600V - N. de Série: 29468 | SECRETARIA DE ESTADO DA SAÚDE |  | X | HOSPITAL DE URGÊNCIAS DE GOIÂNIA DR. VALDEMIRO CRUZ | T.I. | SMS | ÓTIMO | 29468 | NOBREAK | 2025-01-01 | 1 | MÁQUINAS E EQUIPAMENTOS ENERGÉTICOS | 409 | 381.39
3730351 |  | NOBREAK BIVOLT 600 V. MODELO; BI/115 600V - N. de Série: 29469 | SECRETARIA DE ESTADO DA SAÚDE |  | X | HOSPITAL DE URGÊNCIAS DE GOIÂNIA DR. VALDEMIRO CRUZ | T.I. | SMS | ÓTIMO | 29469 | NOBREAK | 2025-01-01 | 1 | MÁQUINAS E EQUIPAMENTOS ENERGÉTICOS | 409 | 381.39
3730352 |  | NOBREAK BIVOLT 600 V. MODELO; BI/115 600V - N. de Série: 29470 | SECRETARIA DE ESTADO DA SAÚDE |  | X | HOSPITAL DE URGÊNCIAS DE GOIÂNIA DR. VALDEMIRO CRUZ | T.I. | SMS | ÓTIMO | 29470 | NOBREAK | 2025-01-01 | 1 | MÁQUINAS E EQUIPAMENTOS ENERGÉTICOS | 409 | 381.39
3730353 |  | NOBREAK BIVOLT 600 V. MODELO; BI/115 600V - N. de Série: 29471 | SECRETARIA DE ESTADO DA SAÚDE |  | X | HOSPITAL DE URGÊNCIAS DE GOIÂNIA DR. VALDEMIRO CRUZ | T.I. | SMS | ÓTIMO | 29471 | NOBREAK | 2025-01-01 | 1 | MÁQUINAS E EQUIPAMENTOS ENERGÉTICOS | 409 | 381.39
3730354 |  | NOBREAK BIVOLT 600 V. MODELO; BI/115 600V - N. de Série: 29472 | SECRETARIA DE ESTADO DA SAÚDE |  | X | HOSPITAL DE URGÊNCIAS DE GOIÂNIA DR. VALDEMIRO CRUZ | T.I. | SMS | ÓTIMO | 29472 | NOBREAK | 2025-01-01 | 1 | MÁQUINAS E EQUIPAMENTOS ENERGÉTICOS | 409 | 381.39
3730355 |  | NOBREAK BIVOLT 600 V. MODELO; BI/115 600V - N. de Série: 29473 | SECRETARIA DE ESTADO DA SAÚDE |  | X | HOSPITAL DE URGÊNCIAS DE GOIÂNIA DR. VALDEMIRO CRUZ | T.I. | SMS | ÓTIMO | 29473 | NOBREAK | 2025-01-01 | 1 | MÁQUINAS E EQUIPAMENTOS ENERGÉTICOS | 409 | 381.39
3730356 |  | NOBREAK BIVOLT 600 V. MODELO; BI/115 600V - N. de Série: 29474 | SECRETARIA DE ESTADO DA SAÚDE |  | X | HOSPITAL DE URGÊNCIAS DE GOIÂNIA DR. VALDEMIRO CRUZ | T.I. | SMS | ÓTIMO | 29474 | NOBREAK | 2025-01-01 | 1 | MÁQUINAS E EQUIPAMENTOS ENERGÉTICOS | 409 | 381.39
3730357 |  | NOBREAK BIVOLT 600 V. MODELO; BI/115 600V - N. de Série: 29475 | SECRETARIA DE ESTADO DA SAÚDE |  | X | HOSPITAL DE URGÊNCIAS DE GOIÂNIA DR. VALDEMIRO CRUZ | T.I. | SMS | ÓTIMO | 29475 | NOBREAK | 2025-01-01 | 1 | MÁQUINAS E EQUIPAMENTOS ENERGÉTICOS | 409 | 381.39
3730358 |  | NOBREAK BIVOLT 600 V. MODELO; BI/115 600V - N. de Série: 29476 | SECRETARIA DE ESTADO DA SAÚDE |  | X | HOSPITAL DE URGÊNCIAS DE GOIÂNIA DR. VALDEMIRO CRUZ | T.I. | SMS | ÓTIMO | 29476 | NOBREAK | 2025-01-01 | 1 | MÁQUINAS E EQUIPAMENTOS ENERGÉTICOS | 409 | 381.39
3730359 |  | NOBREAK BIVOLT 600 V. MODELO; BI/115 600V - N. de Série: 29477 | SECRETARIA DE ESTADO DA SAÚDE |  | X | HOSPITAL DE URGÊNCIAS DE GOIÂNIA DR. VALDEMIRO CRUZ | T.I. | SMS | ÓTIMO | 29477 | NOBREAK | 2025-01-01 | 1 | MÁQUINAS E EQUIPAMENTOS ENERGÉTICOS | 409 | 381.39
3730360 |  | NOBREAK BIVOLT 600 V. MODELO; BI/115 600V - N. de Série: 29478 | SECRETARIA DE ESTADO DA SAÚDE |  | X | HOSPITAL DE URGÊNCIAS DE GOIÂNIA DR. VALDEMIRO CRUZ | T.I. | SMS | ÓTIMO | 29478 | NOBREAK | 2025-01-01 | 1 | MÁQUINAS E EQUIPAMENTOS ENERGÉTICOS | 409 | 381.39
3730361 |  | NOBREAK BIVOLT 600 V. MODELO; BI/115 600V - N. de Série: 29479 | SECRETARIA DE ESTADO DA SAÚDE |  | X | HOSPITAL DE URGÊNCIAS DE GOIÂNIA DR. VALDEMIRO CRUZ | T.I. | SMS | ÓTIMO | 29479 | NOBREAK | 2025-01-01 | 1 | MÁQUINAS E EQUIPAMENTOS ENERGÉTICOS | 409 | 381.39
3730362 |  | NOBREAK BIVOLT 600 V. MODELO; BI/115 600V - N. de Série: 29480 | SECRETARIA DE ESTADO DA SAÚDE |  | X | HOSPITAL DE URGÊNCIAS DE GOIÂNIA DR. VALDEMIRO CRUZ | T.I. | SMS | ÓTIMO | 29480 | NOBREAK | 2025-01-01 | 1 | MÁQUINAS E EQUIPAMENTOS ENERGÉTICOS | 409 | 381.39
3730363 |  | NOBREAK BIVOLT 600 V. MODELO; BI/115 600V - N. de Série: 29481 | SECRETARIA DE ESTADO DA SAÚDE |  | X | HOSPITAL DE URGÊNCIAS DE GOIÂNIA DR. VALDEMIRO CRUZ | T.I. | SMS | ÓTIMO | 29481 | NOBREAK | 2025-01-01 | 1 | MÁQUINAS E EQUIPAMENTOS ENERGÉTICOS | 409 | 381.39
3730364 |  | NOBREAK BIVOLT 600 V. MODELO; BI/115 600V - N. de Série: 29482 | SECRETARIA DE ESTADO DA SAÚDE |  | X | HOSPITAL DE URGÊNCIAS DE GOIÂNIA DR. VALDEMIRO CRUZ | T.I. | SMS | ÓTIMO | 29482 | NOBREAK | 2025-01-01 | 1 | MÁQUINAS E EQUIPAMENTOS ENERGÉTICOS | 409 | 381.39
3730365 |  | NOBREAK BIVOLT 600 V. MODELO; BI/115 600V - N. de Série: 29483 | SECRETARIA DE ESTADO DA SAÚDE |  | X | HOSPITAL DE URGÊNCIAS DE GOIÂNIA DR. VALDEMIRO CRUZ | T.I. | SMS | ÓTIMO | 29483 | NOBREAK | 2025-01-01 | 1 | MÁQUINAS E EQUIPAMENTOS ENERGÉTICOS | 409 | 381.39
3730366 |  | NOBREAK BIVOLT 600 V. MODELO; BI/115 600V - N. de Série: 29484 | SECRETARIA DE ESTADO DA SAÚDE |  | X | HOSPITAL DE URGÊNCIAS DE GOIÂNIA DR. VALDEMIRO CRUZ | T.I. | SMS | ÓTIMO | 29484 | NOBREAK | 2025-01-01 | 1 | MÁQUINAS E EQUIPAMENTOS ENERGÉTICOS | 409 | 381.39
3730367 |  | NOBREAK BIVOLT 600 V. MODELO; BI/115 600V - N. de Série: 29485 | SECRETARIA DE ESTADO DA SAÚDE |  | X | HOSPITAL DE URGÊNCIAS DE GOIÂNIA DR. VALDEMIRO CRUZ | T.I. | SMS | ÓTIMO | 29485 | NOBREAK | 2025-01-01 | 1 | MÁQUINAS E EQUIPAMENTOS ENERGÉTICOS | 409 | 381.39
3730368 |  | NOBREAK BIVOLT 600 V. MODELO; BI/115 600V - N. de Série: 29486 | SECRETARIA DE ESTADO DA SAÚDE |  | X | HOSPITAL DE URGÊNCIAS DE GOIÂNIA DR. VALDEMIRO CRUZ | T.I. | SMS | ÓTIMO | 29486 | NOBREAK | 2025-01-01 | 1 | MÁQUINAS E EQUIPAMENTOS ENERGÉTICOS | 409 | 381.39
3730369 |  | NOBREAK BIVOLT 600 V. MODELO; BI/115 600V - N. de Série: 29487 | SECRETARIA DE ESTADO DA SAÚDE |  | X | HOSPITAL DE URGÊNCIAS DE GOIÂNIA DR. VALDEMIRO CRUZ | T.I. | SMS | ÓTIMO | 29487 | NOBREAK | 2025-01-01 | 1 | MÁQUINAS E EQUIPAMENTOS ENERGÉTICOS | 409 | 381.39
3730370 |  | NOBREAK BIVOLT 600 V. MODELO; BI/115 600V - N. de Série: 29488 | SECRETARIA DE ESTADO DA SAÚDE |  | X | HOSPITAL DE URGÊNCIAS DE GOIÂNIA DR. VALDEMIRO CRUZ | T.I. | SMS | ÓTIMO | 29488 | NOBREAK | 2025-01-01 | 1 | MÁQUINAS E EQUIPAMENTOS ENERGÉTICOS | 409 | 381.39
3730371 |  | NOBREAK BIVOLT 600 V. MODELO; BI/115 600V - N. de Série: 29489 | SECRETARIA DE ESTADO DA SAÚDE |  | X | HOSPITAL DE URGÊNCIAS DE GOIÂNIA DR. VALDEMIRO CRUZ | T.I. | SMS | ÓTIMO | 29489 | NOBREAK | 2025-01-01 | 1 | MÁQUINAS E EQUIPAMENTOS ENERGÉTICOS | 409 | 381.39
3730372 |  | NOBREAK BIVOLT 600 V. MODELO; BI/115 600V - N. de Série: 29490 | SECRETARIA DE ESTADO DA SAÚDE |  | X | HOSPITAL DE URGÊNCIAS DE GOIÂNIA DR. VALDEMIRO CRUZ | T.I. | SMS | ÓTIMO | 29490 | NOBREAK | 2025-01-01 | 1 | MÁQUINAS E EQUIPAMENTOS ENERGÉTICOS | 409 | 381.39
3730373 |  | NOBREAK BIVOLT 600 V. MODELO; BI/115 600V - N. de Série: 29491 | SECRETARIA DE ESTADO DA SAÚDE |  | X | HOSPITAL DE URGÊNCIAS DE GOIÂNIA DR. VALDEMIRO CRUZ | T.I. | SMS | ÓTIMO | 29491 | NOBREAK | 2025-01-01 | 1 | MÁQUINAS E EQUIPAMENTOS ENERGÉTICOS | 409 | 381.39
3730374 |  | NOBREAK BIVOLT 600 V. MODELO; BI/115 600V - N. de Série: 29492 | SECRETARIA DE ESTADO DA SAÚDE |  | X | HOSPITAL DE URGÊNCIAS DE GOIÂNIA DR. VALDEMIRO CRUZ | T.I. | SMS | ÓTIMO | 29492 | NOBREAK | 2025-01-01 | 1 | MÁQUINAS E EQUIPAMENTOS ENERGÉTICOS | 409 | 381.39
3730375 |  | NOBREAK BIVOLT 600 V. MODELO; BI/115 600V - N. de Série: 29493 | SECRETARIA DE ESTADO DA SAÚDE |  | X | HOSPITAL DE URGÊNCIAS DE GOIÂNIA DR. VALDEMIRO CRUZ | T.I. | SMS | ÓTIMO | 29493 | NOBREAK | 2025-01-01 | 1 | MÁQUINAS E EQUIPAMENTOS ENERGÉTICOS | 409 | 381.39
3730376 |  | NOBREAK BIVOLT 600 V. MODELO; BI/115 600V - N. de Série: 29494 | SECRETARIA DE ESTADO DA SAÚDE |  | X | HOSPITAL DE URGÊNCIAS DE GOIÂNIA DR. VALDEMIRO CRUZ | T.I. | SMS | ÓTIMO | 29494 | NOBREAK | 2025-01-01 | 1 | MÁQUINAS E EQUIPAMENTOS ENERGÉTICOS | 409 | 381.39
3730377 |  | NOBREAK BIVOLT 600 V. MODELO; BI/115 600V - N. de Série: 29495 | SECRETARIA DE ESTADO DA SAÚDE |  | X | HOSPITAL DE URGÊNCIAS DE GOIÂNIA DR. VALDEMIRO CRUZ | T.I. | SMS | ÓTIMO | 29495 | NOBREAK | 2025-01-01 | 1 | MÁQUINAS E EQUIPAMENTOS ENERGÉTICOS | 409 | 381.39
3730378 |  | NOBREAK BIVOLT 600 V. MODELO; BI/115 600V - N. de Série: 29496 | SECRETARIA DE ESTADO DA SAÚDE |  | X | HOSPITAL DE URGÊNCIAS DE GOIÂNIA DR. VALDEMIRO CRUZ | T.I. | SMS | ÓTIMO | 29496 | NOBREAK | 2025-01-01 | 1 | MÁQUINAS E EQUIPAMENTOS ENERGÉTICOS | 409 | 381.39
3730379 |  | NOBREAK BIVOLT 600 V. MODELO; BI/115 600V - N. de Série: 29497 | SECRETARIA DE ESTADO DA SAÚDE |  | X | HOSPITAL DE URGÊNCIAS DE GOIÂNIA DR. VALDEMIRO CRUZ | T.I. | SMS | ÓTIMO | 29497 | NOBREAK | 2025-01-01 | 1 | MÁQUINAS E EQUIPAMENTOS ENERGÉTICOS | 409 | 381.39
3730380 |  | NOBREAK BIVOLT 600 V. MODELO; BI/115 600V - N. de Série: 29498 | SECRETARIA DE ESTADO DA SAÚDE |  | X | HOSPITAL DE URGÊNCIAS DE GOIÂNIA DR. VALDEMIRO CRUZ | T.I. | SMS | ÓTIMO | 29498 | NOBREAK | 2025-01-01 | 1 | MÁQUINAS E EQUIPAMENTOS ENERGÉTICOS | 409 | 381.39
3730381 |  | NOBREAK BIVOLT 600 V. MODELO; BI/115 600V - N. de Série: 29499 | SECRETARIA DE ESTADO DA SAÚDE |  | X | HOSPITAL DE URGÊNCIAS DE GOIÂNIA DR. VALDEMIRO CRUZ | T.I. | SMS | ÓTIMO | 29499 | NOBREAK | 2025-01-01 | 1 | MÁQUINAS E EQUIPAMENTOS ENERGÉTICOS | 409 | 381.39
3730382 |  | NOBREAK BIVOLT 600 V. MODELO; BI/115 600V - N. de Série: 29500 | SECRETARIA DE ESTADO DA SAÚDE |  | X | HOSPITAL DE URGÊNCIAS DE GOIÂNIA DR. VALDEMIRO CRUZ | T.I. | SMS | ÓTIMO | 29500 | NOBREAK | 2025-01-01 | 1 | MÁQUINAS E EQUIPAMENTOS ENERGÉTICOS | 409 | 381.39
3730383 |  | NOBREAK BIVOLT 600 V. MODELO; BI/115 600V - N. de Série: 29501 | SECRETARIA DE ESTADO DA SAÚDE |  | X | HOSPITAL DE URGÊNCIAS DE GOIÂNIA DR. VALDEMIRO CRUZ | T.I. | SMS | ÓTIMO | 29501 | NOBREAK | 2025-01-01 | 1 | MÁQUINAS E EQUIPAMENTOS ENERGÉTICOS | 409 | 381.39
3730384 |  | NOBREAK BIVOLT 600 V. MODELO; BI/115 600V - N. de Série: 29502 | SECRETARIA DE ESTADO DA SAÚDE |  | X | HOSPITAL DE URGÊNCIAS DE GOIÂNIA DR. VALDEMIRO CRUZ | T.I. | SMS | ÓTIMO | 29502 | NOBREAK | 2025-01-01 | 1 | MÁQUINAS E EQUIPAMENTOS ENERGÉTICOS | 409 | 381.39
3730385 |  | NOBREAK BIVOLT 600 V. MODELO; BI/115 600V - N. de Série: 29503 | SECRETARIA DE ESTADO DA SAÚDE |  | X | HOSPITAL DE URGÊNCIAS DE GOIÂNIA DR. VALDEMIRO CRUZ | T.I. | SMS | ÓTIMO | 29503 | NOBREAK | 2025-01-01 | 1 | MÁQUINAS E EQUIPAMENTOS ENERGÉTICOS | 409 | 381.39
3730386 |  | NOBREAK BIVOLT 600 V. MODELO; BI/115 600V - N. de Série: 29504 | SECRETARIA DE ESTADO DA SAÚDE |  | X | HOSPITAL DE URGÊNCIAS DE GOIÂNIA DR. VALDEMIRO CRUZ | T.I. | SMS | ÓTIMO | 29504 | NOBREAK | 2025-01-01 | 1 | MÁQUINAS E EQUIPAMENTOS ENERGÉTICOS | 409 | 381.39
3730387 |  | NOBREAK BIVOLT 600 V. MODELO; BI/115 600V - N. de Série: 29505 | SECRETARIA DE ESTADO DA SAÚDE |  | X | HOSPITAL DE URGÊNCIAS DE GOIÂNIA DR. VALDEMIRO CRUZ | T.I. | SMS | ÓTIMO | 29505 | NOBREAK | 2025-01-01 | 1 | MÁQUINAS E EQUIPAMENTOS ENERGÉTICOS | 409 | 381.39
3730388 |  | NOBREAK BIVOLT 600 V. MODELO; BI/115 600V - N. de Série: 29506 | SECRETARIA DE ESTADO DA SAÚDE |  | X | HOSPITAL DE URGÊNCIAS DE GOIÂNIA DR. VALDEMIRO CRUZ | T.I. | SMS | ÓTIMO | 29506 | NOBREAK | 2025-01-01 | 1 | MÁQUINAS E EQUIPAMENTOS ENERGÉTICOS | 409 | 381.39
3730389 |  | NOBREAK BIVOLT 600 V. MODELO; BI/115 600V - N. de Série: 29507 | SECRETARIA DE ESTADO DA SAÚDE |  | X | HOSPITAL DE URGÊNCIAS DE GOIÂNIA DR. VALDEMIRO CRUZ | T.I. | SMS | ÓTIMO | 29507 | NOBREAK | 2025-01-01 | 1 | MÁQUINAS E EQUIPAMENTOS ENERGÉTICOS | 409 | 381.39
3730390 |  | NOBREAK BIVOLT 600 V. MODELO; BI/115 600V - N. de Série: 29508 | SECRETARIA DE ESTADO DA SAÚDE |  | X | HOSPITAL DE URGÊNCIAS DE GOIÂNIA DR. VALDEMIRO CRUZ | T.I. | SMS | ÓTIMO | 29508 | NOBREAK | 2025-01-01 | 1 | MÁQUINAS E EQUIPAMENTOS ENERGÉTICOS | 409 | 381.39
3730391 |  | NOBREAK BIVOLT 600 V. MODELO; BI/115 600V - N. de Série: 29509 | SECRETARIA DE ESTADO DA SAÚDE |  | X | HOSPITAL DE URGÊNCIAS DE GOIÂNIA DR. VALDEMIRO CRUZ | T.I. | SMS | ÓTIMO | 29509 | NOBREAK | 2025-01-01 | 1 | MÁQUINAS E EQUIPAMENTOS ENERGÉTICOS | 409 | 381.39
3730392 |  | NOBREAK BIVOLT 600 V. MODELO; BI/115 600V - N. de Série: 29510 | SECRETARIA DE ESTADO DA SAÚDE |  | X | HOSPITAL DE URGÊNCIAS DE GOIÂNIA DR. VALDEMIRO CRUZ | T.I. | SMS | ÓTIMO | 29510 | NOBREAK | 2025-01-01 | 1 | MÁQUINAS E EQUIPAMENTOS ENERGÉTICOS | 409 | 381.39
3730393 |  | NOBREAK BIVOLT 600 V. MODELO; BI/115 600V - N. de Série: 29511 | SECRETARIA DE ESTADO DA SAÚDE |  | X | HOSPITAL DE URGÊNCIAS DE GOIÂNIA DR. VALDEMIRO CRUZ | T.I. | SMS | ÓTIMO | 29511 | NOBREAK | 2025-01-01 | 1 | MÁQUINAS E EQUIPAMENTOS ENERGÉTICOS | 409 | 381.39
3730394 |  | NOBREAK BIVOLT 600 V. MODELO; BI/115 600V - N. de Série: 29512 | SECRETARIA DE ESTADO DA SAÚDE |  | X | HOSPITAL DE URGÊNCIAS DE GOIÂNIA DR. VALDEMIRO CRUZ | T.I. | SMS | ÓTIMO | 29512 | NOBREAK | 2025-01-01 | 1 | MÁQUINAS E EQUIPAMENTOS ENERGÉTICOS | 409 | 381.39
3730395 |  | NOBREAK BIVOLT 600 V. MODELO; BI/115 600V - N. de Série: 29513 | SECRETARIA DE ESTADO DA SAÚDE |  | X | HOSPITAL DE URGÊNCIAS DE GOIÂNIA DR. VALDEMIRO CRUZ | T.I. | SMS | ÓTIMO | 29513 | NOBREAK | 2025-01-01 | 1 | MÁQUINAS E EQUIPAMENTOS ENERGÉTICOS | 409 | 381.39
3730396 |  | NOBREAK BIVOLT 600 V. MODELO; BI/115 600V - N. de Série: 29514 | SECRETARIA DE ESTADO DA SAÚDE |  | X | HOSPITAL DE URGÊNCIAS DE GOIÂNIA DR. VALDEMIRO CRUZ | T.I. | SMS | ÓTIMO | 29514 | NOBREAK | 2025-01-01 | 1 | MÁQUINAS E EQUIPAMENTOS ENERGÉTICOS | 409 | 381.39
3730397 |  | NOBREAK BIVOLT 600 V. MODELO; BI/115 600V - N. de Série: 29515 | SECRETARIA DE ESTADO DA SAÚDE |  | X | HOSPITAL DE URGÊNCIAS DE GOIÂNIA DR. VALDEMIRO CRUZ | T.I. | SMS | ÓTIMO | 29515 | NOBREAK | 2025-01-01 | 1 | MÁQUINAS E EQUIPAMENTOS ENERGÉTICOS | 409 | 381.39
3730398 |  | NOBREAK BIVOLT 600 V. MODELO; BI/115 600V - N. de Série: 29516 | SECRETARIA DE ESTADO DA SAÚDE |  | X | HOSPITAL DE URGÊNCIAS DE GOIÂNIA DR. VALDEMIRO CRUZ | T.I. | SMS | ÓTIMO | 29516 | NOBREAK | 2025-01-01 | 1 | MÁQUINAS E EQUIPAMENTOS ENERGÉTICOS | 409 | 381.39
3730399 |  | NOBREAK BIVOLT 600 V. MODELO; BI/115 600V - N. de Série: 29517 | SECRETARIA DE ESTADO DA SAÚDE |  | X | HOSPITAL DE URGÊNCIAS DE GOIÂNIA DR. VALDEMIRO CRUZ | T.I. | SMS | ÓTIMO | 29517 | NOBREAK | 2025-01-01 | 1 | MÁQUINAS E EQUIPAMENTOS ENERGÉTICOS | 409 | 381.39
3730400 |  | NOBREAK BIVOLT 600 V. MODELO; BI/115 600V - N. de Série: 29518 | SECRETARIA DE ESTADO DA SAÚDE |  | X | HOSPITAL DE URGÊNCIAS DE GOIÂNIA DR. VALDEMIRO CRUZ | T.I. | SMS | ÓTIMO | 29518 | NOBREAK | 2025-01-01 | 1 | MÁQUINAS E EQUIPAMENTOS ENERGÉTICOS | 409 | 381.39
3730401 |  | NOBREAK BIVOLT 600 V. MODELO; BI/115 600V - N. de Série: 29519 | SECRETARIA DE ESTADO DA SAÚDE |  | X | HOSPITAL DE URGÊNCIAS DE GOIÂNIA DR. VALDEMIRO CRUZ | T.I. | SMS | ÓTIMO | 29519 | NOBREAK | 2025-01-01 | 1 | MÁQUINAS E EQUIPAMENTOS ENERGÉTICOS | 409 | 381.39
3730402 |  | NOBREAK BIVOLT 600 V. MODELO; BI/115 600V - N. de Série: 29520 | SECRETARIA DE ESTADO DA SAÚDE |  | X | HOSPITAL DE URGÊNCIAS DE GOIÂNIA DR. VALDEMIRO CRUZ | T.I. | SMS | ÓTIMO | 29520 | NOBREAK | 2025-01-01 | 1 | MÁQUINAS E EQUIPAMENTOS ENERGÉTICOS | 409 | 381.39
3730403 |  | NOBREAK BIVOLT 600 V. MODELO; BI/115 600V - N. de Série: 29521 | SECRETARIA DE ESTADO DA SAÚDE |  | X | HOSPITAL DE URGÊNCIAS DE GOIÂNIA DR. VALDEMIRO CRUZ | T.I. | SMS | ÓTIMO | 29521 | NOBREAK | 2025-01-01 | 1 | MÁQUINAS E EQUIPAMENTOS ENERGÉTICOS | 409 | 381.39
3730404 |  | NOBREAK BIVOLT 600 V. MODELO; BI/115 600V - N. de Série: 29522 | SECRETARIA DE ESTADO DA SAÚDE |  | X | HOSPITAL DE URGÊNCIAS DE GOIÂNIA DR. VALDEMIRO CRUZ | T.I. | SMS | ÓTIMO | 29522 | NOBREAK | 2025-01-01 | 1 | MÁQUINAS E EQUIPAMENTOS ENERGÉTICOS | 409 | 381.39
3730405 |  | NOBREAK BIVOLT 600 V. MODELO; BI/115 600V - N. de Série: 29523 | SECRETARIA DE ESTADO DA SAÚDE |  | X | HOSPITAL DE URGÊNCIAS DE GOIÂNIA DR. VALDEMIRO CRUZ | T.I. | SMS | ÓTIMO | 29523 | NOBREAK | 2025-01-01 | 1 | MÁQUINAS E EQUIPAMENTOS ENERGÉTICOS | 409 | 381.39
3730406 |  | NOBREAK BIVOLT 600 V. MODELO; BI/115 600V - N. de Série: 29524 | SECRETARIA DE ESTADO DA SAÚDE |  | X | HOSPITAL DE URGÊNCIAS DE GOIÂNIA DR. VALDEMIRO CRUZ | T.I. | SMS | ÓTIMO | 29524 | NOBREAK | 2025-01-01 | 1 | MÁQUINAS E EQUIPAMENTOS ENERGÉTICOS | 409 | 381.39
3730407 |  | NOBREAK BIVOLT 600 V. MODELO; BI/115 600V - N. de Série: 29525 | SECRETARIA DE ESTADO DA SAÚDE |  | X | HOSPITAL DE URGÊNCIAS DE GOIÂNIA DR. VALDEMIRO CRUZ | T.I. | SMS | ÓTIMO | 29525 | NOBREAK | 2025-01-01 | 1 | MÁQUINAS E EQUIPAMENTOS ENERGÉTICOS | 409 | 381.39
3730408 |  | NOBREAK BIVOLT 600 V. MODELO; BI/115 600V - N. de Série: 29526 | SECRETARIA DE ESTADO DA SAÚDE |  | X | HOSPITAL DE URGÊNCIAS DE GOIÂNIA DR. VALDEMIRO CRUZ | T.I. | SMS | ÓTIMO | 29526 | NOBREAK | 2025-01-01 | 1 | MÁQUINAS E EQUIPAMENTOS ENERGÉTICOS | 409 | 381.39
3730409 |  | NOBREAK BIVOLT 600 V. MODELO; BI/115 600V - N. de Série: 29527 | SECRETARIA DE ESTADO DA SAÚDE |  | X | HOSPITAL DE URGÊNCIAS DE GOIÂNIA DR. VALDEMIRO CRUZ | T.I. | SMS | ÓTIMO | 29527 | NOBREAK | 2025-01-01 | 1 | MÁQUINAS E EQUIPAMENTOS ENERGÉTICOS | 409 | 381.39
3730410 |  | NOBREAK BIVOLT 600 V. MODELO; BI/115 600V - N. de Série: 29528 | SECRETARIA DE ESTADO DA SAÚDE |  | X | HOSPITAL DE URGÊNCIAS DE GOIÂNIA DR. VALDEMIRO CRUZ | T.I. | SMS | ÓTIMO | 29528 | NOBREAK | 2025-01-01 | 1 | MÁQUINAS E EQUIPAMENTOS ENERGÉTICOS | 409 | 381.39
3730411 |  | NOBREAK BIVOLT 600 V. MODELO; BI/115 600V - N. de Série: 29529 | SECRETARIA DE ESTADO DA SAÚDE |  | X | HOSPITAL DE URGÊNCIAS DE GOIÂNIA DR. VALDEMIRO CRUZ | T.I. | SMS | ÓTIMO | 29529 | NOBREAK | 2025-01-01 | 1 | MÁQUINAS E EQUIPAMENTOS ENERGÉTICOS | 409 | 381.39
3730412 |  | NOBREAK BIVOLT 600 V. MODELO; BI/115 600V - N. de Série: 29530 | SECRETARIA DE ESTADO DA SAÚDE |  | X | HOSPITAL DE URGÊNCIAS DE GOIÂNIA DR. VALDEMIRO CRUZ | T.I. | SMS | ÓTIMO | 29530 | NOBREAK | 2025-01-01 | 1 | MÁQUINAS E EQUIPAMENTOS ENERGÉTICOS | 409 | 381.39
3730413 |  | NOBREAK BIVOLT 600 V. MODELO; BI/115 600V - N. de Série: 29531 | SECRETARIA DE ESTADO DA SAÚDE |  | X | HOSPITAL DE URGÊNCIAS DE GOIÂNIA DR. VALDEMIRO CRUZ | T.I. | SMS | ÓTIMO | 29531 | NOBREAK | 2025-01-01 | 1 | MÁQUINAS E EQUIPAMENTOS ENERGÉTICOS | 409 | 381.39
3730414 |  | NOBREAK BIVOLT 600 V. MODELO; BI/115 600V - N. de Série: 29532 | SECRETARIA DE ESTADO DA SAÚDE |  | X | HOSPITAL DE URGÊNCIAS DE GOIÂNIA DR. VALDEMIRO CRUZ | T.I. | SMS | ÓTIMO | 29532 | NOBREAK | 2025-01-01 | 1 | MÁQUINAS E EQUIPAMENTOS ENERGÉTICOS | 409 | 381.39
3730415 |  | NOBREAK BIVOLT 600 V. MODELO; BI/115 600V - N. de Série: 29533 | SECRETARIA DE ESTADO DA SAÚDE |  | X | HOSPITAL DE URGÊNCIAS DE GOIÂNIA DR. VALDEMIRO CRUZ | T.I. | SMS | ÓTIMO | 29533 | NOBREAK | 2025-01-01 | 1 | MÁQUINAS E EQUIPAMENTOS ENERGÉTICOS | 409 | 381.39
3730416 |  | NOBREAK BIVOLT 600 V. MODELO; BI/115 600V - N. de Série: 29534 | SECRETARIA DE ESTADO DA SAÚDE |  | X | HOSPITAL DE URGÊNCIAS DE GOIÂNIA DR. VALDEMIRO CRUZ | T.I. | SMS | ÓTIMO | 29534 | NOBREAK | 2025-01-01 | 1 | MÁQUINAS E EQUIPAMENTOS ENERGÉTICOS | 409 | 381.39
3730417 |  | NOBREAK BIVOLT 600 V. MODELO; BI/115 600V - N. de Série: 29535 | SECRETARIA DE ESTADO DA SAÚDE |  | X | HOSPITAL DE URGÊNCIAS DE GOIÂNIA DR. VALDEMIRO CRUZ | T.I. | SMS | ÓTIMO | 29535 | NOBREAK | 2025-01-01 | 1 | MÁQUINAS E EQUIPAMENTOS ENERGÉTICOS | 409 | 381.39
3730418 |  | NOBREAK BIVOLT 600 V. MODELO; BI/115 600V - N. de Série: 29536 | SECRETARIA DE ESTADO DA SAÚDE |  | X | HOSPITAL DE URGÊNCIAS DE GOIÂNIA DR. VALDEMIRO CRUZ | T.I. | SMS | ÓTIMO | 29536 | NOBREAK | 2025-01-01 | 1 | MÁQUINAS E EQUIPAMENTOS ENERGÉTICOS | 409 | 381.39
3730419 |  | NOBREAK BIVOLT 600 V. MODELO; BI/115 600V - N. de Série: 29537 | SECRETARIA DE ESTADO DA SAÚDE |  | X | HOSPITAL DE URGÊNCIAS DE GOIÂNIA DR. VALDEMIRO CRUZ | T.I. | SMS | ÓTIMO | 29537 | NOBREAK | 2025-01-01 | 1 | MÁQUINAS E EQUIPAMENTOS ENERGÉTICOS | 409 | 381.39
3730420 |  | NOBREAK BIVOLT 600 V. MODELO; BI/115 600V - N. de Série: 29538 | SECRETARIA DE ESTADO DA SAÚDE |  | X | HOSPITAL DE URGÊNCIAS DE GOIÂNIA DR. VALDEMIRO CRUZ | T.I. | SMS | ÓTIMO | 29538 | NOBREAK | 2025-01-01 | 1 | MÁQUINAS E EQUIPAMENTOS ENERGÉTICOS | 409 | 381.39
3730421 |  | NOBREAK BIVOLT 600 V. MODELO; BI/115 600V - N. de Série: 29539 | SECRETARIA DE ESTADO DA SAÚDE |  | X | HOSPITAL DE URGÊNCIAS DE GOIÂNIA DR. VALDEMIRO CRUZ | T.I. | SMS | ÓTIMO | 29539 | NOBREAK | 2025-01-01 | 1 | MÁQUINAS E EQUIPAMENTOS ENERGÉTICOS | 409 | 381.39
3730422 |  | NOBREAK BIVOLT 600 V. MODELO; BI/115 600V - N. de Série: 29540 | SECRETARIA DE ESTADO DA SAÚDE |  | X | HOSPITAL DE URGÊNCIAS DE GOIÂNIA DR. VALDEMIRO CRUZ | T.I. | SMS | ÓTIMO | 29540 | NOBREAK | 2025-01-01 | 1 | MÁQUINAS E EQUIPAMENTOS ENERGÉTICOS | 409 | 381.39
3730423 |  | NOBREAK BIVOLT 600 V. MODELO; BI/115 600V - N. de Série: 29541 | SECRETARIA DE ESTADO DA SAÚDE |  | X | HOSPITAL DE URGÊNCIAS DE GOIÂNIA DR. VALDEMIRO CRUZ | T.I. | SMS | ÓTIMO | 29541 | NOBREAK | 2025-01-01 | 1 | MÁQUINAS E EQUIPAMENTOS ENERGÉTICOS | 409 | 381.39
3730424 |  | NOBREAK BIVOLT 600 V. MODELO; BI/115 600V - N. de Série: 29542 | SECRETARIA DE ESTADO DA SAÚDE |  | X | HOSPITAL DE URGÊNCIAS DE GOIÂNIA DR. VALDEMIRO CRUZ | T.I. | SMS | ÓTIMO | 29542 | NOBREAK | 2025-01-01 | 1 | MÁQUINAS E EQUIPAMENTOS ENERGÉTICOS | 409 | 381.39
3730425 |  | NOBREAK BIVOLT 600 V. MODELO; BI/115 600V - N. de Série: 29543 | SECRETARIA DE ESTADO DA SAÚDE |  | X | HOSPITAL DE URGÊNCIAS DE GOIÂNIA DR. VALDEMIRO CRUZ | T.I. | SMS | ÓTIMO | 29543 | NOBREAK | 2025-01-01 | 1 | MÁQUINAS E EQUIPAMENTOS ENERGÉTICOS | 409 | 381.39
3730426 |  | NOBREAK BIVOLT 600 V. MODELO; BI/115 600V - N. de Série: 29544 | SECRETARIA DE ESTADO DA SAÚDE |  | X | HOSPITAL DE URGÊNCIAS DE GOIÂNIA DR. VALDEMIRO CRUZ | T.I. | SMS | ÓTIMO | 29544 | NOBREAK | 2025-01-01 | 1 | MÁQUINAS E EQUIPAMENTOS ENERGÉTICOS | 409 | 381.39
3730427 |  | NOBREAK BIVOLT 600 V. MODELO; BI/115 600V - N. de Série: 29545 | SECRETARIA DE ESTADO DA SAÚDE |  | X | HOSPITAL DE URGÊNCIAS DE GOIÂNIA DR. VALDEMIRO CRUZ | T.I. | SMS | ÓTIMO | 29545 | NOBREAK | 2025-01-01 | 1 | MÁQUINAS E EQUIPAMENTOS ENERGÉTICOS | 409 | 381.39
3730428 |  | NOBREAK BIVOLT 600 V. MODELO; BI/115 600V - N. de Série: 29546 | SECRETARIA DE ESTADO DA SAÚDE |  | X | HOSPITAL DE URGÊNCIAS DE GOIÂNIA DR. VALDEMIRO CRUZ | T.I. | SMS | ÓTIMO | 29546 | NOBREAK | 2025-01-01 | 1 | MÁQUINAS E EQUIPAMENTOS ENERGÉTICOS | 409 | 381.39
3730429 |  | NOBREAK BIVOLT 600 V. MODELO; BI/115 600V - N. de Série: 29547 | SECRETARIA DE ESTADO DA SAÚDE |  | X | HOSPITAL DE URGÊNCIAS DE GOIÂNIA DR. VALDEMIRO CRUZ | T.I. | SMS | ÓTIMO | 29547 | NOBREAK | 2025-01-01 | 1 | MÁQUINAS E EQUIPAMENTOS ENERGÉTICOS | 409 | 381.39
3730430 |  | NOBREAK BIVOLT 600 V. MODELO; BI/115 600V - N. de Série: 29548 | SECRETARIA DE ESTADO DA SAÚDE |  | X | HOSPITAL DE URGÊNCIAS DE GOIÂNIA DR. VALDEMIRO CRUZ | T.I. | SMS | ÓTIMO | 29548 | NOBREAK | 2025-01-01 | 1 | MÁQUINAS E EQUIPAMENTOS ENERGÉTICOS | 409 | 381.39
3730431 |  | NOBREAK BIVOLT 600 V. MODELO; BI/115 600V - N. de Série: 29549 | SECRETARIA DE ESTADO DA SAÚDE |  | X | HOSPITAL DE URGÊNCIAS DE GOIÂNIA DR. VALDEMIRO CRUZ | T.I. | SMS | ÓTIMO | 29549 | NOBREAK | 2025-01-01 | 1 | MÁQUINAS E EQUIPAMENTOS ENERGÉTICOS | 409 | 381.39
3730432 |  | NOBREAK BIVOLT 600 V. MODELO; BI/115 600V - N. de Série: 29550 | SECRETARIA DE ESTADO DA SAÚDE |  | X | HOSPITAL DE URGÊNCIAS DE GOIÂNIA DR. VALDEMIRO CRUZ | T.I. | SMS | ÓTIMO | 29550 | NOBREAK | 2025-01-01 | 1 | MÁQUINAS E EQUIPAMENTOS ENERGÉTICOS | 409 | 381.39
3730433 |  | NOBREAK BIVOLT 600 V. MODELO; BI/115 600V - N. de Série: 29551 | SECRETARIA DE ESTADO DA SAÚDE |  | X | HOSPITAL DE URGÊNCIAS DE GOIÂNIA DR. VALDEMIRO CRUZ | T.I. | SMS | ÓTIMO | 29551 | NOBREAK | 2025-01-01 | 1 | MÁQUINAS E EQUIPAMENTOS ENERGÉTICOS | 409 | 381.39
3730434 |  | NOBREAK BIVOLT 600 V. MODELO; BI/115 600V - N. de Série: 29462 | SECRETARIA DE ESTADO DA SAÚDE |  | X | HOSPITAL DE URGÊNCIAS DE GOIÂNIA DR. VALDEMIRO CRUZ | T.I. | SMS | ÓTIMO | 29462 | NOBREAK | 2025-01-01 | 1 | MÁQUINAS E EQUIPAMENTOS ENERGÉTICOS | 409 | 381.39
3730435 |  | NOBREAK SMS POWER SINUS SENAOIDAL 3200 VA. MODELO; 3200VA - N. de Série: NG 27872 | SECRETARIA DE ESTADO DA SAÚDE |  | X | HOSPITAL DE URGÊNCIAS DE GOIÂNIA DR. VALDEMIRO CRUZ | T.I. | SMS | ÓTIMO | NG 27872 | NOBREAK | 2025-01-01 | 1 | MÁQUINAS E EQUIPAMENTOS ENERGÉTICOS | 5258 | 4903.08
3731547 |  | NOBREAK SMS GAMER MODELO ;2000BI/BI WI-FI - N. de Série: 29601 | SECRETARIA DE ESTADO DA SAÚDE |  | X | HOSPITAL DE URGÊNCIAS DE GOIÂNIA DR. VALDEMIRO CRUZ | T.I. | SMS | ÓTIMO | 29601 | NOBREAK | 2025-01-01 | 1 | MÁQUINAS E EQUIPAMENTOS ENERGÉTICOS | 2118 | 1975.04
3731548 |  | NOBREAK SMS GAMER MODELO ;2000BI/BI WI-FI - N. de Série: 29602 | SECRETARIA DE ESTADO DA SAÚDE |  | X | HOSPITAL DE URGÊNCIAS DE GOIÂNIA DR. VALDEMIRO CRUZ | T.I. | SMS | ÓTIMO | 29602 | NOBREAK | 2025-01-01 | 1 | MÁQUINAS E EQUIPAMENTOS ENERGÉTICOS | 2118 | 1975.04
3731549 |  | NOBREAK SMS GAMER MODELO ;2000BI/BI WI-FI - N. de Série: 29603 | SECRETARIA DE ESTADO DA SAÚDE |  | X | HOSPITAL DE URGÊNCIAS DE GOIÂNIA DR. VALDEMIRO CRUZ | T.I. | SMS | ÓTIMO | 29603 | NOBREAK | 2025-01-01 | 1 | MÁQUINAS E EQUIPAMENTOS ENERGÉTICOS | 2118 | 1975.04
3731550 |  | NOBREAK SMS GAMER MODELO ;2000BI/BI WI-FI - N. de Série: 29604 | SECRETARIA DE ESTADO DA SAÚDE |  | X | HOSPITAL DE URGÊNCIAS DE GOIÂNIA DR. VALDEMIRO CRUZ | T.I. | SMS | ÓTIMO | 29604 | NOBREAK | 2025-01-01 | 1 | MÁQUINAS E EQUIPAMENTOS ENERGÉTICOS | 2118 | 1975.04
3731551 |  | NOBREAK SMS GAMER MODELO ;2000BI/BI WI-FI - N. de Série: 29605 | SECRETARIA DE ESTADO DA SAÚDE |  | X | HOSPITAL DE URGÊNCIAS DE GOIÂNIA DR. VALDEMIRO CRUZ | T.I. | SMS | ÓTIMO | 29605 | NOBREAK | 2025-01-01 | 1 | MÁQUINAS E EQUIPAMENTOS ENERGÉTICOS | 2118 | 1975.04
3731552 |  | NOBREAK SMS GAMER MODELO ;2000BI/BI WI-FI - N. de Série: 29606 | SECRETARIA DE ESTADO DA SAÚDE |  | X | HOSPITAL DE URGÊNCIAS DE GOIÂNIA DR. VALDEMIRO CRUZ | T.I. | SMS | ÓTIMO | 29606 | NOBREAK | 2025-01-01 | 1 | MÁQUINAS E EQUIPAMENTOS ENERGÉTICOS | 2118 | 1975.04
3731553 |  | NOBREAK SMS GAMER MODELO ;2000BI/BI WI-FI - N. de Série: 29607 | SECRETARIA DE ESTADO DA SAÚDE |  | X | HOSPITAL DE URGÊNCIAS DE GOIÂNIA DR. VALDEMIRO CRUZ | T.I. | SMS | ÓTIMO | 29607 | NOBREAK | 2025-01-01 | 1 | MÁQUINAS E EQUIPAMENTOS ENERGÉTICOS | 2118 | 1975.04
3731554 |  | NOBREAK SMS GAMER MODELO ;2000BI/BI WI-FI - N. de Série: 29608 | SECRETARIA DE ESTADO DA SAÚDE |  | X | HOSPITAL DE URGÊNCIAS DE GOIÂNIA DR. VALDEMIRO CRUZ | T.I. | SMS | ÓTIMO | 29608 | NOBREAK | 2025-01-01 | 1 | MÁQUINAS E EQUIPAMENTOS ENERGÉTICOS | 2118 | 1975.04
3731555 |  | NOBREAK SMS GAMER MODELO ;2000BI/BI WI-FI - N. de Série: 29609 | SECRETARIA DE ESTADO DA SAÚDE |  | X | HOSPITAL DE URGÊNCIAS DE GOIÂNIA DR. VALDEMIRO CRUZ | T.I. | SMS | ÓTIMO | 29609 | NOBREAK | 2025-01-01 | 1 | MÁQUINAS E EQUIPAMENTOS ENERGÉTICOS | 2118 | 1975.04
3731556 |  | NOBREAK SMS GAMER MODELO ;2000BI/BI WI-FI - N. de Série: 29610 | SECRETARIA DE ESTADO DA SAÚDE |  | X | HOSPITAL DE URGÊNCIAS DE GOIÂNIA DR. VALDEMIRO CRUZ | T.I. | SMS | ÓTIMO | 29610 | NOBREAK | 2025-01-01 | 1 | MÁQUINAS E EQUIPAMENTOS ENERGÉTICOS | 2118 | 1975.04
3731557 |  | NOBREAK SMS GAMER MODELO ;2000BI/BI WI-FI - N. de Série: 29611 | SECRETARIA DE ESTADO DA SAÚDE |  | X | HOSPITAL DE URGÊNCIAS DE GOIÂNIA DR. VALDEMIRO CRUZ | T.I. | SMS | ÓTIMO | 29611 | NOBREAK | 2025-01-01 | 1 | MÁQUINAS E EQUIPAMENTOS ENERGÉTICOS | 2118 | 1975.04
3731558 |  | NOBREAK SMS GAMER MODELO ;2000BI/BI WI-FI - N. de Série: 29612 | SECRETARIA DE ESTADO DA SAÚDE |  | X | HOSPITAL DE URGÊNCIAS DE GOIÂNIA DR. VALDEMIRO CRUZ | T.I. | SMS | ÓTIMO | 29612 | NOBREAK | 2025-01-01 | 1 | MÁQUINAS E EQUIPAMENTOS ENERGÉTICOS | 2118 | 1975.04
3731559 |  | NOBREAK SMS GAMER MODELO ;2000BI/BI WI-FI - N. de Série: 29613 | SECRETARIA DE ESTADO DA SAÚDE |  | X | HOSPITAL DE URGÊNCIAS DE GOIÂNIA DR. VALDEMIRO CRUZ | T.I. | SMS | ÓTIMO | 29613 | NOBREAK | 2025-01-01 | 1 | MÁQUINAS E EQUIPAMENTOS ENERGÉTICOS | 2118 | 1975.04
3731560 |  | NOBREAK SMS GAMER MODELO ;2000BI/BI WI-FI - N. de Série: 29614 | SECRETARIA DE ESTADO DA SAÚDE |  | X | HOSPITAL DE URGÊNCIAS DE GOIÂNIA DR. VALDEMIRO CRUZ | T.I. | SMS | ÓTIMO | 29614 | NOBREAK | 2025-01-01 | 1 | MÁQUINAS E EQUIPAMENTOS ENERGÉTICOS | 2118 | 1975.04
2018009 | 9454 | ESTABILIZADOR - N. de Série: 162020006245 | SECRETARIA DE ESTADO DA SAÚDE | X |  | HOSPITAL DE URGÊNCIAS DE GOIÂNIA DR. VALDEMIRO CRUZ | TERREO ASSESSORIA DA DIRETORIA ADMINISTRATIVA | MARCA NÃO INFORMADA | BOM | 162020006245 | ESTABILIZADOR | 2020-01-01 | 1 | MÁQUINAS E EQUIPAMENTOS ENERGÉTICOS | 26 | 46.8
2019701 | S/T | ESTABILIZADOR | SECRETARIA DE ESTADO DA SAÚDE | X |  | HOSPITAL DE URGÊNCIAS DE GOIÂNIA DR. VALDEMIRO CRUZ | TERREO CENTRAL DE AGENDAMENTO | MARCA NÃO INFORMADA | BOM |  | ESTABILIZADOR | 2020-01-01 | 1 | MÁQUINAS E EQUIPAMENTOS ENERGÉTICOS | 15.01 | 13.3
3100112 |  | ESTABILIZADOR. MODELO: LASER III 600VA 16215 | SECRETARIA DE ESTADO DA SAÚDE | X |  | HOSPITAL DE URGÊNCIAS DE GOIÂNIA DR. VALDEMIRO CRUZ | TERREO CENTRAL DE AGENDAMENTO | SMS | BOM |  | ESTABILIZADOR | 2020-01-01 | 1 | MÁQUINAS E EQUIPAMENTOS ENERGÉTICOS | 459.32 | 273.3
2019708 | ST | ESTABILIZADOR – 600TS SMS | SECRETARIA DE ESTADO DA SAÚDE | X |  | HOSPITAL DE URGÊNCIAS DE GOIÂNIA DR. VALDEMIRO CRUZ | TERREO CHEFIA DE ENFERMAGEM | MARCA NÃO INFORMADA | BOM |  | ESTABILIZADOR | 2020-01-01 | 1 | MÁQUINAS E EQUIPAMENTOS ENERGÉTICOS | 15.01 | 13.3
2019712 | ST | ESTABILIZADOR – ENERMAX | SECRETARIA DE ESTADO DA SAÚDE | X |  | HOSPITAL DE URGÊNCIAS DE GOIÂNIA DR. VALDEMIRO CRUZ | TERREO CHEFIA DE ENFERMAGEM | ENERMAX | BOM |  | ESTABILIZADOR | 2020-01-01 | 1 | MÁQUINAS E EQUIPAMENTOS ENERGÉTICOS | 15.01 | 13.3
2019733 | 18517 | ESTABILIZADOR SMS 1000VA - N. de Série: 162110010038 | SECRETARIA DE ESTADO DA SAÚDE | X |  | HOSPITAL DE URGÊNCIAS DE GOIÂNIA DR. VALDEMIRO CRUZ | TERREO CHEFIA UTI 3 E 4 | MARCA NÃO INFORMADA | BOM | 162110010038 | ESTABILIZADOR | 2020-01-01 | 1 | MÁQUINAS E EQUIPAMENTOS ENERGÉTICOS | 95 | 67.72
2022082 | 18912 | ESTABILIZADOR PROGRESSIVE III 600 VA BIVOLT - N. de Série: 162150064209 | SECRETARIA DE ESTADO DA SAÚDE | X |  | HOSPITAL DE URGÊNCIAS DE GOIÂNIA DR. VALDEMIRO CRUZ | TERREO COORDENAÇÃO AMBULATÓRIOS | MARCA NÃO INFORMADA | BOM | 162150064209 | ESTABILIZADOR | 2020-01-01 | 1 | MÁQUINAS E EQUIPAMENTOS ENERGÉTICOS | 192.7 | 76.31
2549451 |  | ESTABILIZADOR VERT. BIV 300VA BK | SECRETARIA DE ESTADO DA SAÚDE | X |  | HOSPITAL DE URGÊNCIAS DE GOIÂNIA DR. VALDEMIRO CRUZ | TERREO COORDENAÇÃO AMBULATÓRIOS | TS SHARA | BOM |  | ESTABILIZADOR | 2020-01-01 | 1 | MÁQUINAS E EQUIPAMENTOS ENERGÉTICOS | 144.28 | 77.19
662477 |  | ESTABILIZADOR - PROGRESSIV - N. de Série: 7898172116840 | SECRETARIA DE ESTADO DA SAÚDE | X |  | HOSPITAL DE URGÊNCIAS DE GOIÂNIA DR. VALDEMIRO CRUZ | TERREO DEPOSITO DE ENGENHARIA ORBIS | UPSAI | BOM | 7898172116840 | ESTABILIZADOR | 2020-01-01 | 1 | MÁQUINAS E EQUIPAMENTOS ENERGÉTICOS | 192.7 | 55.5
2876897 |  | NOBREAK 3KVA 220V - N. de Série: 278360006682 | SECRETARIA DE ESTADO DA SAÚDE | X |  | HOSPITAL DE URGÊNCIAS DE GOIÂNIA DR. VALDEMIRO CRUZ | TERREO DEPOSITO DE ENGENHARIA ORBIS | SMS | BOM | 278360006682 | NOBREAK | 2020-01-01 | 1 | MÁQUINAS E EQUIPAMENTOS ENERGÉTICOS | 3497 | 2028.26
2876898 |  | NOBREAK 3KVA 220V - N. de Série: 2,2192664450002E+017 | SECRETARIA DE ESTADO DA SAÚDE | X |  | HOSPITAL DE URGÊNCIAS DE GOIÂNIA DR. VALDEMIRO CRUZ | TERREO DEPOSITO DE ENGENHARIA ORBIS | TS SHARA | BOM | 2,2192664450002E+017 | NOBREAK | 2020-01-01 | 1 | MÁQUINAS E EQUIPAMENTOS ENERGÉTICOS | 3497 | 2028.26
2015717 | 12238 | ESTABILIZADOR 1000BIFX - N. de Série: 162110017610 | SECRETARIA DE ESTADO DA SAÚDE | X |  | HOSPITAL DE URGÊNCIAS DE GOIÂNIA DR. VALDEMIRO CRUZ | TERREO HOSPITAL DIA | MARCA NÃO INFORMADA | BOM | 162110017610 | ESTABILIZADOR | 2020-01-01 | 1 | MÁQUINAS E EQUIPAMENTOS ENERGÉTICOS | 65 | 40.63
2014818 | 19830 | ESTABILIZADOR 600VA - N. de Série: 180862940 | SECRETARIA DE ESTADO DA SAÚDE | X |  | HOSPITAL DE URGÊNCIAS DE GOIÂNIA DR. VALDEMIRO CRUZ | TERREO NHE | MARCA NÃO INFORMADA | BOM | 180862940 | ESTABILIZADOR | 2020-01-01 | 1 | MÁQUINAS E EQUIPAMENTOS ENERGÉTICOS | 189.9 | 70.07
2022085 | 12236 | ESTABILIZADOR 1000BIFX - N. de Série: 162110017579 | SECRETARIA DE ESTADO DA SAÚDE | X |  | HOSPITAL DE URGÊNCIAS DE GOIÂNIA DR. VALDEMIRO CRUZ | TERREO NHE | MARCA NÃO INFORMADA | BOM | 162110017579 | ESTABILIZADOR | 2020-01-01 | 1 | MÁQUINAS E EQUIPAMENTOS ENERGÉTICOS | 10.01 | 18.02
2022087 | 11810 | ESTABILIZADOR 1000BIFX - N. de Série: 162110023325 | SECRETARIA DE ESTADO DA SAÚDE | X |  | HOSPITAL DE URGÊNCIAS DE GOIÂNIA DR. VALDEMIRO CRUZ | TERREO PIT STOP | MARCA NÃO INFORMADA | BOM | 162110023325 | ESTABILIZADOR | 2020-01-01 | 1 | MÁQUINAS E EQUIPAMENTOS ENERGÉTICOS | 60 | 33.3
2549452 |  | ESTABILIZADOR VERT. BIV 300VA BK | SECRETARIA DE ESTADO DA SAÚDE | X |  | HOSPITAL DE URGÊNCIAS DE GOIÂNIA DR. VALDEMIRO CRUZ | TERREO PIT STOP | TS SHARA | BOM |  | ESTABILIZADOR | 2020-01-01 | 1 | MÁQUINAS E EQUIPAMENTOS ENERGÉTICOS | 144.28 | 77.19
3100111 |  | ESTABILIZADOR. MODELO: LASER III 600VA 16215 | SECRETARIA DE ESTADO DA SAÚDE | X |  | HOSPITAL DE URGÊNCIAS DE GOIÂNIA DR. VALDEMIRO CRUZ | TERREO PIT STOP | SMS | BOM |  | ESTABILIZADOR | 2020-01-01 | 1 | MÁQUINAS E EQUIPAMENTOS ENERGÉTICOS | 459.32 | 273.3
2014460 | S/T | ESTABILIZADOR - N. de Série: 4 | SECRETARIA DE ESTADO DA SAÚDE | X |  | HOSPITAL DE URGÊNCIAS DE GOIÂNIA DR. VALDEMIRO CRUZ | TERREO PSICOLOGIA/SERVIÇO SOCIAL | SMS | BOM | 4 | ESTABILIZADOR | 2020-01-01 | 1 | MÁQUINAS E EQUIPAMENTOS ENERGÉTICOS | 15.01 | 64.49
2019700 | 19831 | ESTABILISADOR TS- SHARA - N. de Série: 180862952 | SECRETARIA DE ESTADO DA SAÚDE | X |  | HOSPITAL DE URGÊNCIAS DE GOIÂNIA DR. VALDEMIRO CRUZ | TERREO PSICOLOGIA/SERVIÇO SOCIAL | MARCA NÃO INFORMADA | BOM | 180862952 | ESTABILIZADOR | 2020-01-01 | 1 | MÁQUINAS E EQUIPAMENTOS ENERGÉTICOS | 189.9 | 71.1
2022084 | 18630 | ESTABILIZADOR PROGRESSIVE III 600 VA BIVOLT - N. de Série: SEM Nº SÉRIE | SECRETARIA DE ESTADO DA SAÚDE | X |  | HOSPITAL DE URGÊNCIAS DE GOIÂNIA DR. VALDEMIRO CRUZ | TERREO PSICOLOGIA/SERVIÇO SOCIAL | SMS | BOM | SEM Nº SÉRIE | ESTABILIZADOR | 2020-01-01 | 1 | MÁQUINAS E EQUIPAMENTOS ENERGÉTICOS | 184.89 | 55.5
2548681 |  | ESTABILIZADOR ELETRONICO 300 BIVOLT 4T | SECRETARIA DE ESTADO DA SAÚDE | X |  | HOSPITAL DE URGÊNCIAS DE GOIÂNIA DR. VALDEMIRO CRUZ | TERREO SALA DE EXAMES 01 | TS SHARA | BOM |  | ESTABILIZADOR | 2020-01-01 | 1 | MÁQUINAS E EQUIPAMENTOS ENERGÉTICOS | 135 | 72.22
3100165 |  | NOBREAK COM 06 TOMADAS NA COR PRETO - MODELO: PZ1500 VA - BIVOLT - N. de Série: 2108210095AN | SECRETARIA DE ESTADO DA SAÚDE | X |  | HOSPITAL DE URGÊNCIAS DE GOIÂNIA DR. VALDEMIRO CRUZ | TERREO SALA DE EXAMES 01 | PCTOP | BOM | 2108210095AN | NOBREAK | 2020-01-01 | 1 | MÁQUINAS E EQUIPAMENTOS ENERGÉTICOS | 827.77 | 492.52
2017944 | 11809 | ESTABILIZADOR 1000BIFX - N. de Série: 162110015497 | SECRETARIA DE ESTADO DA SAÚDE | X |  | HOSPITAL DE URGÊNCIAS DE GOIÂNIA DR. VALDEMIRO CRUZ | TERREO SALA DE EXAMES 02 | MARCA NÃO INFORMADA | BOM | 162110015497 | ESTABILIZADOR | 2020-01-01 | 1 | MÁQUINAS E EQUIPAMENTOS ENERGÉTICOS | 85 | 33.3
2876756 |  | NOBREAK PREMIUM PDV SENOID 3KVA 220V ONDA SENSORIAL - N. de Série: 002900 | SECRETARIA DE ESTADO DA SAÚDE | X |  | HOSPITAL DE URGÊNCIAS DE GOIÂNIA DR. VALDEMIRO CRUZ | TERREO SALA DE EXAMES 02 | NHS | BOM | 002900 | NOBREAK | 2020-01-01 | 1 | MÁQUINAS E EQUIPAMENTOS ENERGÉTICOS | 3454.35 | 2003.52
2017232 | 19601 | ESTABILIZADOR PROGRESSI VE 600BI 115 - N. de Série: 162150080373 | SECRETARIA DE ESTADO DA SAÚDE | X |  | HOSPITAL DE URGÊNCIAS DE GOIÂNIA DR. VALDEMIRO CRUZ | TERREO SALA DOS MEDICOS | MARCA NÃO INFORMADA | BOM | 162150080373 | ESTABILIZADOR | 2020-01-01 | 1 | MÁQUINAS E EQUIPAMENTOS ENERGÉTICOS | 194.7 | 130.28
2013893 | 11601 | ESTABILIZADOR 1000BIFX - N. de Série: 162110022597 | SECRETARIA DE ESTADO DA SAÚDE | X |  | HOSPITAL DE URGÊNCIAS DE GOIÂNIA DR. VALDEMIRO CRUZ | TERREO SCIRAS | SMS | BOM | 162110022597 | ESTABILIZADOR | 2020-01-01 | 1 | MÁQUINAS E EQUIPAMENTOS ENERGÉTICOS | 65 | 13.3
2019781 | 15225 | ESTBILIZADOR SMS - N. de Série: SMS | SECRETARIA DE ESTADO DA SAÚDE | X |  | HOSPITAL DE URGÊNCIAS DE GOIÂNIA DR. VALDEMIRO CRUZ | TERREO SCIRAS | SMS | BOM | SMS | ESTABILIZADOR | 2020-01-01 | 1 | MÁQUINAS E EQUIPAMENTOS ENERGÉTICOS | 145 | 13.3
2548687 |  | ESTABILIZADOR ELETRONICO 300 BIVOLT 4T | SECRETARIA DE ESTADO DA SAÚDE | X |  | HOSPITAL DE URGÊNCIAS DE GOIÂNIA DR. VALDEMIRO CRUZ | TERREO SCIRAS | TS SHARA | BOM |  | ESTABILIZADOR | 2020-01-01 | 1 | MÁQUINAS E EQUIPAMENTOS ENERGÉTICOS | 135 | 72.22
2548684 |  | ESTABILIZADOR ELETRONICO 300 BIVOLT 4T | SECRETARIA DE ESTADO DA SAÚDE | X |  | HOSPITAL DE URGÊNCIAS DE GOIÂNIA DR. VALDEMIRO CRUZ | TERREO SERVIÇO DE ADMISSÃO E ALTA | TS SHARA | BOM |  | ESTABILIZADOR | 2020-01-01 | 1 | MÁQUINAS E EQUIPAMENTOS ENERGÉTICOS | 135 | 72.22
2022081 | 18668 | ESTABILIZADOR PROGRESSIVE III 600 VA BIVOLT - N. de Série: 162150064954 | SECRETARIA DE ESTADO DA SAÚDE | X |  | HOSPITAL DE URGÊNCIAS DE GOIÂNIA DR. VALDEMIRO CRUZ | TERREO SUPERVISÃO CENTRAL DE CONDUTORES | MARCA NÃO INFORMADA | BOM | 162150064954 | ESTABILIZADOR | 2020-01-01 | 1 | MÁQUINAS E EQUIPAMENTOS ENERGÉTICOS | 10.01 | 76.31
662475 |  | ESTABILIZADOR - PROGRESSIV | SECRETARIA DE ESTADO DA SAÚDE | X |  | HOSPITAL DE URGÊNCIAS DE GOIÂNIA DR. VALDEMIRO CRUZ | TERREO SUPERVISÃO RECEPÇÃO | SEM MARCA | BOM |  | ESTABILIZADOR | 2020-01-01 | 1 | MÁQUINAS E EQUIPAMENTOS ENERGÉTICOS | 192.7 | 55.5
2017314 | 14257 | NOBREAK - N. de Série: 9748910P60000322 | SECRETARIA DE ESTADO DA SAÚDE | X |  | HOSPITAL DE URGÊNCIAS DE GOIÂNIA DR. VALDEMIRO CRUZ | TOMOGRAFIA | MARCA NÃO INFORMADA | BOM | 9748910P60000322 | NOBREAK | 2020-01-01 | 1 | MÁQUINAS E EQUIPAMENTOS ENERGÉTICOS | 345 | 136.62
2013525 | 11802 | ESTABILIZADOR 1000BIFX - N. de Série: 162110015488 | SECRETARIA DE ESTADO DA SAÚDE | X |  | HOSPITAL DE URGÊNCIAS DE GOIÂNIA DR. VALDEMIRO CRUZ | UTI 4 | MARCA NÃO INFORMADA | BOM | 162110015488 | ESTABILIZADOR | 2023-01-02 | 1 | MÁQUINAS E EQUIPAMENTOS ENERGÉTICOS | 30 | 26.1
2015280 | 11605 | ESTABILIZADOR 1000BIFX - N. de Série: 162110022621 | SECRETARIA DE ESTADO DA SAÚDE | X |  | HOSPITAL DE URGÊNCIAS DE GOIÂNIA DR. VALDEMIRO CRUZ | UTI 1 COMISSÃO DE CURATIVO | MARCA NÃO INFORMADA | BOM | 162110022621 | ESTABILIZADOR | 2020-01-01 | 1 | MÁQUINAS E EQUIPAMENTOS ENERGÉTICOS | 45 | 13.3
2018714 | 18346 | ESTABILIZADOR SMS 1 KVA – SEM NÃO ENCONTRADO | SECRETARIA DE ESTADO DA SAÚDE | X |  | HOSPITAL DE URGÊNCIAS DE GOIÂNIA DR. VALDEMIRO CRUZ | UTI 2 CHEFIA | MARCA NÃO INFORMADA | BOM |  | ESTABILIZADOR | 2020-01-01 | 1 | MÁQUINAS E EQUIPAMENTOS ENERGÉTICOS | 112 | 32.26
2018795 | 18907 | ESTABILIZADOR PROGRESSIVE III 600 VA BIVOLT - N. de Série: 162150064063 | SECRETARIA DE ESTADO DA SAÚDE | X |  | HOSPITAL DE URGÊNCIAS DE GOIÂNIA DR. VALDEMIRO CRUZ | UTI 2 POSTO 2 | SMS | BOM | 162150064063 | ESTABILIZADOR | 2020-01-01 | 1 | MÁQUINAS E EQUIPAMENTOS ENERGÉTICOS | 192.7 | 76.31
2018796 | 18908 | ESTABILIZADOR BIVOLT 1000 BI 11 PROGRESSIVE - N. de Série: 162150064062 | SECRETARIA DE ESTADO DA SAÚDE | X |  | HOSPITAL DE URGÊNCIAS DE GOIÂNIA DR. VALDEMIRO CRUZ | UTI 2 POSTO 2 | MARCA NÃO INFORMADA | BOM | 162150064062 | ESTABILIZADOR | 2020-01-01 | 1 | MÁQUINAS E EQUIPAMENTOS ENERGÉTICOS | 192.7 | 76.31
2018897 | 14946 | ESTABILIZADOR BIVOLT 1KVA - N. de Série: SEM Nº SÉRIE | SECRETARIA DE ESTADO DA SAÚDE | X |  | HOSPITAL DE URGÊNCIAS DE GOIÂNIA DR. VALDEMIRO CRUZ | UTI 3 | MARCA NÃO INFORMADA | BOM | SEM Nº SÉRIE | ESTABILIZADOR | 2023-05-30 | 1 | MÁQUINAS E EQUIPAMENTOS ENERGÉTICOS | 142 | 7
2018898 | 14948 | ESTABILIZADOR BIVOLT 1KVA - N. de Série: SEM Nº SÉRIE | SECRETARIA DE ESTADO DA SAÚDE | X |  | HOSPITAL DE URGÊNCIAS DE GOIÂNIA DR. VALDEMIRO CRUZ | UTI 3 | MARCA NÃO INFORMADA | BOM | SEM Nº SÉRIE | ESTABILIZADOR | 2023-05-30 | 1 | MÁQUINAS E EQUIPAMENTOS ENERGÉTICOS | 142 | 5.95
2014749 | 11614 | ESTABILIZADOR 1000BIFX - N. de Série: 162110022640 | SECRETARIA DE ESTADO DA SAÚDE |  | X | HOSPITAL DE URGÊNCIAS DE GOIÂNIA DR. VALDEMIRO CRUZ | UTI I | MARCA NÃO INFORMADA | BOM | 162110022640 | ESTABILIZADOR | 2024-06-21 | 1 | MÁQUINAS E EQUIPAMENTOS ENERGÉTICOS | 10.01 | 67.72
2017238 | 9433 | ESTABILIZADOR - N. de Série: 162020006430 | SECRETARIA DE ESTADO DA SAÚDE | X |  | HOSPITAL DE URGÊNCIAS DE GOIÂNIA DR. VALDEMIRO CRUZ | UTI I | MARCA NÃO INFORMADA | BOM | 162020006430 | ESTABILIZADOR | 2023-01-26 | 1 | MÁQUINAS E EQUIPAMENTOS ENERGÉTICOS | 35 | 61.66
2018520 | 12240 | ESTABILIZADOR 1000BIFX - N. de Série: 162110017537 | SECRETARIA DE ESTADO DA SAÚDE | X |  | HOSPITAL DE URGÊNCIAS DE GOIÂNIA DR. VALDEMIRO CRUZ | UTI I | MARCA NÃO INFORMADA | BOM | 162110017537 | ESTABILIZADOR | 2022-10-03 | 1 | MÁQUINAS E EQUIPAMENTOS ENERGÉTICOS | 65 | 17.43
2018793 | 18904 | ESTABILIZADOR PROGRESSIVE III 600 VA BIVOLT - N. de Série: 162150063044 | SECRETARIA DE ESTADO DA SAÚDE |  | X | HOSPITAL DE URGÊNCIAS DE GOIÂNIA DR. VALDEMIRO CRUZ | UTI II | MARCA NÃO INFORMADA | BOM | 162150063044 | ESTABILIZADOR | 2024-06-21 | 1 | MÁQUINAS E EQUIPAMENTOS ENERGÉTICOS | 192.7 | 76.31
2018794 | 18905 | ESTABILIZADOR PROGRESSIVE III 600 VA BIVOLT - N. de Série: 162150064192 | SECRETARIA DE ESTADO DA SAÚDE |  | X | HOSPITAL DE URGÊNCIAS DE GOIÂNIA DR. VALDEMIRO CRUZ | UTI II | MARCA NÃO INFORMADA | BOM | 162150064192 | ESTABILIZADOR | 2024-06-21 | 1 | MÁQUINAS E EQUIPAMENTOS ENERGÉTICOS | 192.7 | 76.31
QUANTIDADE TOTAL DE BENS | [12 empty] | 612 | VALOR TOTAL | 228071.85 | 195507.8
MÁQUINAS E EQUIPAMENTOS GRÁFICOS
2014915 | 7124 | GUILHOTINA C/ MESA - N. de Série: 66151 | SECRETARIA DE ESTADO DA SAÚDE | X |  | HOSPITAL DE URGÊNCIAS DE GOIÂNIA DR. VALDEMIRO CRUZ | ALMOXARIFADO | MARCA NÃO INFORMADA | BOM | 66151 | GUILHOTINA | 2010-01-01 | 1 | MÁQUINAS E EQUIPAMENTOS GRÁFICOS | 53 | 42.73
2019926 | ST | GUILHOTINA | SECRETARIA DE ESTADO DA SAÚDE | X |  | HOSPITAL DE URGÊNCIAS DE GOIÂNIA DR. VALDEMIRO CRUZ | CME | MARCA NÃO INFORMADA | BOM |  | GUILHOTINA | 2011-07-02 | 1 | MÁQUINAS E EQUIPAMENTOS GRÁFICOS | 15.01 | 281.56
3586755 |  | GUILHOTINA | SECRETARIA DE ESTADO DA SAÚDE |  | X | HOSPITAL DE URGÊNCIAS DE GOIÂNIA DR. VALDEMIRO CRUZ | OFICINA - MANUTENÇÃO | MARCA NÃO INFORMADA | BOM |  | GUILHOTINA | 2024-06-21 | 1 | MÁQUINAS E EQUIPAMENTOS GRÁFICOS | 53.29 | 37.3
3586256 |  | ENCADERNADORA MANUAL | SECRETARIA DE ESTADO DA SAÚDE |  | X | HOSPITAL DE URGÊNCIAS DE GOIÂNIA DR. VALDEMIRO CRUZ | ÁREA COMUM | MARCA NÃO INFORMADA | BOM |  | ENCADERNADORA | 2024-06-21 | 1 | MÁQUINAS E EQUIPAMENTOS GRÁFICOS | 193.8 | 145.35
3586257 |  | ENCADERNADORA MANUAL | SECRETARIA DE ESTADO DA SAÚDE |  | X | HOSPITAL DE URGÊNCIAS DE GOIÂNIA DR. VALDEMIRO CRUZ | ÁREA COMUM | MARCA NÃO INFORMADA | BOM |  | ENCADERNADORA | 2024-06-21 | 1 | MÁQUINAS E EQUIPAMENTOS GRÁFICOS | 193.8 | 145.35
QUANTIDADE TOTAL DE BENS | [12 empty] | 5 | VALOR TOTAL | 508.9 | 652.29
MÁQUINAS E EQUIPAMENTOS INDUSTRIAIS
2020529 | S/T | SELADORA R BAIAO - N. de Série: 4 | SECRETARIA DE ESTADO DA SAÚDE | X |  | HOSPITAL DE URGÊNCIAS DE GOIÂNIA DR. VALDEMIRO CRUZ | CAF | MARCA NÃO INFORMADA | BOM | 4 | SELADORA | 2010-11-12 | 1 | MÁQUINAS E EQUIPAMENTOS INDUSTRIAIS | 15.01 | 264.71
3115374 |  | SELADORA MULT DISPARO SUPER, Á PEDAL C/ TEMPORIZADOR 800MM BIV. | SECRETARIA DE ESTADO DA SAÚDE | X |  | HOSPITAL DE URGÊNCIAS DE GOIÂNIA DR. VALDEMIRO CRUZ | CAF | R. BAIÃO | BOM |  | SELADORA | 2010-11-12 | 1 | MÁQUINAS E EQUIPAMENTOS INDUSTRIAIS | 2480 | 1822.8
2014406 | 14997 | SELADORA | SECRETARIA DE ESTADO DA SAÚDE | X |  | HOSPITAL DE URGÊNCIAS DE GOIÂNIA DR. VALDEMIRO CRUZ | CME | BAUMER | BOM |  | SELADORA | 2010-12-22 | 1 | MÁQUINAS E EQUIPAMENTOS INDUSTRIAIS | 645 | 202.86
2014449 | 19043 | SELADORA MANUAL A PEDAL BIVOLT LARG.300 COMP.870 ALT.940 | SECRETARIA DE ESTADO DA SAÚDE | X |  | HOSPITAL DE URGÊNCIAS DE GOIÂNIA DR. VALDEMIRO CRUZ | CME | R. BAIÃO | BOM |  | SELADORA | 2010-12-22 | 1 | MÁQUINAS E EQUIPAMENTOS INDUSTRIAIS | 2389 | 162.69
2020530 | ST | SELADORA SRSN01 – LOOK | SECRETARIA DE ESTADO DA SAÚDE | X |  | HOSPITAL DE URGÊNCIAS DE GOIÂNIA DR. VALDEMIRO CRUZ | CME | LOOK | BOM |  | SELADORA | 2011-07-02 | 1 | MÁQUINAS E EQUIPAMENTOS INDUSTRIAIS | 15.01 | 215.99
3894702 |  | FOGÃO INDUSTRIAL EM INOX COM 4 BOCAS MISTA DE ENCOSTO GLP - N. de Série: 280225000490 | SECRETARIA DE ESTADO DA SAÚDE |  | X | HOSPITAL DE URGÊNCIAS DE GOIÂNIA DR. VALDEMIRO CRUZ | COZINHA | MARCA NÃO INFORMADA | ÓTIMO | 280225000490 | FOGÃO INDUSTRIAL | 2025-03-01 | 1 | MÁQUINAS E EQUIPAMENTOS INDUSTRIAIS | 5560 | 5532.2
3894703 |  | FOGÃO INDUSTRIAL EM INOX COM 4 BOCAS MISTA DE ENCOSTO GLP - N. de Série: 280225000491 | SECRETARIA DE ESTADO DA SAÚDE |  | X | HOSPITAL DE URGÊNCIAS DE GOIÂNIA DR. VALDEMIRO CRUZ | COZINHA | MARCA NÃO INFORMADA | ÓTIMO | 280225000491 | FOGÃO INDUSTRIAL | 2025-03-01 | 1 | MÁQUINAS E EQUIPAMENTOS INDUSTRIAIS | 5560 | 5532.2
3894704 |  | FOGÃO INDUSTRIAL EM INOX FGI 30X30 COM 6 BOCAS MISTA DE ENCOSTO GLP - N. de Série: 280225000489 | SECRETARIA DE ESTADO DA SAÚDE |  | X | HOSPITAL DE URGÊNCIAS DE GOIÂNIA DR. VALDEMIRO CRUZ | COZINHA | MARCA NÃO INFORMADA | ÓTIMO | 280225000489 | FOGÃO INDUSTRIAL | 2025-03-01 | 1 | MÁQUINAS E EQUIPAMENTOS INDUSTRIAIS | 7000 | 6965
3100381 |  | SELADORA COM PEDAL | SECRETARIA DE ESTADO DA SAÚDE | X |  | HOSPITAL DE URGÊNCIAS DE GOIÂNIA DR. VALDEMIRO CRUZ | EMERGENCIA SALA DE ARSENAL | ISAMAQ | BOM |  | SELADORA | 2014-02-06 | 1 | MÁQUINAS E EQUIPAMENTOS INDUSTRIAIS | 559 | 408.07
2020956 | S/T | SELADORA DE MESA | SECRETARIA DE ESTADO DA SAÚDE | X |  | HOSPITAL DE URGÊNCIAS DE GOIÂNIA DR. VALDEMIRO CRUZ | NUTRIÇÃO | MARCA NÃO INFORMADA | BOM |  | SELADORA | 2015-07-27 | 1 | MÁQUINAS E EQUIPAMENTOS INDUSTRIAIS | 15.01 | 271.27
2014397 | 14239 | SELADORA - N. de Série: SEM Nº SÉRIE | SECRETARIA DE ESTADO DA SAÚDE | X |  | HOSPITAL DE URGÊNCIAS DE GOIÂNIA DR. VALDEMIRO CRUZ | SUCATA | MARCA NÃO INFORMADA | RUIM | SEM Nº SÉRIE | SELADORA | 2018-10-01 | 1 | MÁQUINAS E EQUIPAMENTOS INDUSTRIAIS | 450 | 173.14
2013531 | 14606 | SELADORA MANUAL ELETRÔNICA - N. de Série: 123600064 | SECRETARIA DE ESTADO DA SAÚDE | X |  | HOSPITAL DE URGÊNCIAS DE GOIÂNIA DR. VALDEMIRO CRUZ | TERREO DEPOSITO DE ENGENHARIA ORBIS | BAUMER | BOM | 123600064 | SELADORA | 2020-01-01 | 1 | MÁQUINAS E EQUIPAMENTOS INDUSTRIAIS | 110 | 87.59
QUANTIDADE TOTAL DE BENS | [12 empty] | 12 | VALOR TOTAL | 24798.03 | 21638.52
MÁQUINAS, FERRAMENTAS E UTENSÍLIOS DE OFICINA
666230 |  | ESCADINHA DE DOIS DEGRUS INOX, PISO DE ALUMINIO | SECRETARIA DE ESTADO DA SAÚDE | X |  | HOSPITAL DE URGÊNCIAS DE GOIÂNIA DR. VALDEMIRO CRUZ | 2° ANDAR SALA DE EQUIPAMENTO | SEM MARCA | BOM |  | ESCADA | 2000-01-01 | 1 | MÁQUINAS, FERRAMENTAS E UTENSÍLIOS DE OFICINA | 3769.9 | 98.14
382459 | 678395 | ESCADINHA DE INOX, COM 2 DEGRAUS | SECRETARIA DE ESTADO DA SAÚDE | X |  | HOSPITAL DE URGÊNCIAS DE GOIÂNIA DR. VALDEMIRO CRUZ | 2º ANDAR | MARCA NÃO INFORMADA | BOM |  | ESCADA | 2000-01-01 | 1 | MÁQUINAS, FERRAMENTAS E UTENSÍLIOS DE OFICINA | 219 | 67.68
382481 | 678417 | ESCADINHA DE INOX, COM 2 DEGRAUS | SECRETARIA DE ESTADO DA SAÚDE | X |  | HOSPITAL DE URGÊNCIAS DE GOIÂNIA DR. VALDEMIRO CRUZ | 2º ANDAR | MARCA NÃO INFORMADA | BOM |  | ESCADA | 2000-01-01 | 1 | MÁQUINAS, FERRAMENTAS E UTENSÍLIOS DE OFICINA | 219 | 25.84
382490 | 678426 | ESCADINHA DE INOX, COM 2 DEGRAUS | SECRETARIA DE ESTADO DA SAÚDE | X |  | HOSPITAL DE URGÊNCIAS DE GOIÂNIA DR. VALDEMIRO CRUZ | 2º ANDAR | MARCA NÃO INFORMADA | BOM |  | ESCADA | 2000-01-01 | 1 | MÁQUINAS, FERRAMENTAS E UTENSÍLIOS DE OFICINA | 219 | 30.89
666229 |  | ESCADINHA DE DOIS DEGRUS INOX, PISO DE ALUMINIO | SECRETARIA DE ESTADO DA SAÚDE | X |  | HOSPITAL DE URGÊNCIAS DE GOIÂNIA DR. VALDEMIRO CRUZ | 2º ANDAR | SEM MARCA | BOM |  | ESCADA | 2000-01-01 | 1 | MÁQUINAS, FERRAMENTAS E UTENSÍLIOS DE OFICINA | 3769.9 | 45.92
666233 |  | ESCADINHA DE DOIS DEGRUS INOX, PISO DE ALUMINIO | SECRETARIA DE ESTADO DA SAÚDE | X |  | HOSPITAL DE URGÊNCIAS DE GOIÂNIA DR. VALDEMIRO CRUZ | 2º ANDAR | SEM MARCA | BOM |  | ESCADA | 2000-01-01 | 1 | MÁQUINAS, FERRAMENTAS E UTENSÍLIOS DE OFICINA | 3769.9 | 45.92
666234 |  | ESCADINHA DE DOIS DEGRUS INOX, PISO DE ALUMINIO | SECRETARIA DE ESTADO DA SAÚDE | X |  | HOSPITAL DE URGÊNCIAS DE GOIÂNIA DR. VALDEMIRO CRUZ | 2º ANDAR | SEM MARCA | BOM |  | ESCADA | 2000-01-01 | 1 | MÁQUINAS, FERRAMENTAS E UTENSÍLIOS DE OFICINA | 3769.9 | 45.92
666236 |  | ESCADINHA DE DOIS DEGRUS INOX, PISO DE ALUMINIO | SECRETARIA DE ESTADO DA SAÚDE | X |  | HOSPITAL DE URGÊNCIAS DE GOIÂNIA DR. VALDEMIRO CRUZ | 2º ANDAR | SEM MARCA | BOM |  | ESCADA | 2000-01-01 | 1 | MÁQUINAS, FERRAMENTAS E UTENSÍLIOS DE OFICINA | 3769.9 | 45.92
382477 | 678413 | ESCADINHA DE INOX, COM 2 DEGRAUS | SECRETARIA DE ESTADO DA SAÚDE | X |  | HOSPITAL DE URGÊNCIAS DE GOIÂNIA DR. VALDEMIRO CRUZ | 3° ANDAR | MARCA NÃO INFORMADA | BOM |  | ESCADA | 2009-04-16 | 1 | MÁQUINAS, FERRAMENTAS E UTENSÍLIOS DE OFICINA | 219 | 25.84
3585080 |  | BANCADA DE MADEIRA | SECRETARIA DE ESTADO DA SAÚDE |  | X | HOSPITAL DE URGÊNCIAS DE GOIÂNIA DR. VALDEMIRO CRUZ | 3° ANDAR | MARCA NÃO INFORMADA | BOM |  | BANCADA DE TRABALHO | 2024-06-21 | 1 | MÁQUINAS, FERRAMENTAS E UTENSÍLIOS DE OFICINA | 561.31 | 453.06
3585081 |  | BANCADA DE MADEIRA | SECRETARIA DE ESTADO DA SAÚDE |  | X | HOSPITAL DE URGÊNCIAS DE GOIÂNIA DR. VALDEMIRO CRUZ | 3° ANDAR | MARCA NÃO INFORMADA | BOM |  | BANCADA DE TRABALHO | 2024-06-21 | 1 | MÁQUINAS, FERRAMENTAS E UTENSÍLIOS DE OFICINA | 561.31 | 453.06
3585082 |  | BANCADA DE MADEIRA | SECRETARIA DE ESTADO DA SAÚDE |  | X | HOSPITAL DE URGÊNCIAS DE GOIÂNIA DR. VALDEMIRO CRUZ | 3° ANDAR | MARCA NÃO INFORMADA | BOM |  | BANCADA DE TRABALHO | 2024-06-21 | 1 | MÁQUINAS, FERRAMENTAS E UTENSÍLIOS DE OFICINA | 561.31 | 453.06
3585083 |  | BANCADA DE MADEIRA | SECRETARIA DE ESTADO DA SAÚDE |  | X | HOSPITAL DE URGÊNCIAS DE GOIÂNIA DR. VALDEMIRO CRUZ | 3° ANDAR | MARCA NÃO INFORMADA | BOM |  | BANCADA DE TRABALHO | 2024-06-21 | 1 | MÁQUINAS, FERRAMENTAS E UTENSÍLIOS DE OFICINA | 561.31 | 453.06
3585084 |  | BANCADA DE MADEIRA | SECRETARIA DE ESTADO DA SAÚDE |  | X | HOSPITAL DE URGÊNCIAS DE GOIÂNIA DR. VALDEMIRO CRUZ | 3° ANDAR | MARCA NÃO INFORMADA | BOM |  | BANCADA DE TRABALHO | 2024-06-21 | 1 | MÁQUINAS, FERRAMENTAS E UTENSÍLIOS DE OFICINA | 561.31 | 453.06
3585085 |  | BANCADA DE MADEIRA | SECRETARIA DE ESTADO DA SAÚDE |  | X | HOSPITAL DE URGÊNCIAS DE GOIÂNIA DR. VALDEMIRO CRUZ | 3° ANDAR | MARCA NÃO INFORMADA | BOM |  | BANCADA DE TRABALHO | 2024-06-21 | 1 | MÁQUINAS, FERRAMENTAS E UTENSÍLIOS DE OFICINA | 561.31 | 453.06
666228 |  | ESCADINHA DE DOIS DEGRUS INOX, PISO DE ALUMINIO | SECRETARIA DE ESTADO DA SAÚDE | X |  | HOSPITAL DE URGÊNCIAS DE GOIÂNIA DR. VALDEMIRO CRUZ | 4º ANDAR | SEM MARCA | BOM |  | ESCADA | 2010-01-01 | 1 | MÁQUINAS, FERRAMENTAS E UTENSÍLIOS DE OFICINA | 3769.9 | 33.59
666235 |  | ESCADINHA DE DOIS DEGRUS INOX, PISO DE ALUMINIO | SECRETARIA DE ESTADO DA SAÚDE | X |  | HOSPITAL DE URGÊNCIAS DE GOIÂNIA DR. VALDEMIRO CRUZ | 4º ANDAR | SEM MARCA | BOM |  | ESCADA | 2010-01-01 | 1 | MÁQUINAS, FERRAMENTAS E UTENSÍLIOS DE OFICINA | 3769.9 | 45.92
3587014 |  | QUADRO BRANCO 120 X 100 DE PAREDE | SECRETARIA DE ESTADO DA SAÚDE |  | X | HOSPITAL DE URGÊNCIAS DE GOIÂNIA DR. VALDEMIRO CRUZ | CENTRO CIRURGICO | MARCA NÃO INFORMADA | BOM |  | ESQUADRO | 2024-06-21 | 1 | MÁQUINAS, FERRAMENTAS E UTENSÍLIOS DE OFICINA | 43.38 | 30.37
3587015 |  | QUADRO BRANCO 120 X 100 DE PAREDE | SECRETARIA DE ESTADO DA SAÚDE |  | X | HOSPITAL DE URGÊNCIAS DE GOIÂNIA DR. VALDEMIRO CRUZ | CENTRO CIRURGICO | MARCA NÃO INFORMADA | BOM |  | ESQUADRO | 2024-06-21 | 1 | MÁQUINAS, FERRAMENTAS E UTENSÍLIOS DE OFICINA | 43.38 | 30.37
3587016 |  | QUADRO BRANCO 120 X 100 DE PAREDE | SECRETARIA DE ESTADO DA SAÚDE |  | X | HOSPITAL DE URGÊNCIAS DE GOIÂNIA DR. VALDEMIRO CRUZ | CENTRO CIRURGICO | MARCA NÃO INFORMADA | BOM |  | ESQUADRO | 2024-06-21 | 1 | MÁQUINAS, FERRAMENTAS E UTENSÍLIOS DE OFICINA | 43.38 | 30.37
3587017 |  | QUADRO BRANCO 120 X 100 DE PAREDE | SECRETARIA DE ESTADO DA SAÚDE |  | X | HOSPITAL DE URGÊNCIAS DE GOIÂNIA DR. VALDEMIRO CRUZ | CENTRO CIRURGICO | MARCA NÃO INFORMADA | BOM |  | ESQUADRO | 2024-06-21 | 1 | MÁQUINAS, FERRAMENTAS E UTENSÍLIOS DE OFICINA | 43.38 | 30.37
3587018 |  | QUADRO BRANCO 120 X 100 DE PAREDE | SECRETARIA DE ESTADO DA SAÚDE |  | X | HOSPITAL DE URGÊNCIAS DE GOIÂNIA DR. VALDEMIRO CRUZ | CENTRO CIRURGICO | MARCA NÃO INFORMADA | BOM |  | ESQUADRO | 2024-06-21 | 1 | MÁQUINAS, FERRAMENTAS E UTENSÍLIOS DE OFICINA | 43.38 | 30.37
200999 | 700940 | ESCADA DE 2 DEGRAUS INOX | SECRETARIA DE ESTADO DA SAÚDE | X |  | HOSPITAL DE URGÊNCIAS DE GOIÂNIA DR. VALDEMIRO CRUZ | CENTRO CIRÚRGICO - 1° ANDAR | MARCA NÃO INFORMADA | BOM |  | ESCADA | 2010-12-21 | 1 | MÁQUINAS, FERRAMENTAS E UTENSÍLIOS DE OFICINA | 259.56 | 46.72
2020730 | ST | TANQUE COM 1 CUBA | SECRETARIA DE ESTADO DA SAÚDE | X |  | HOSPITAL DE URGÊNCIAS DE GOIÂNIA DR. VALDEMIRO CRUZ | CME | MARCA NÃO INFORMADA | BOM |  | TANQUE DE LAVAR | 2011-07-02 | 1 | MÁQUINAS, FERRAMENTAS E UTENSÍLIOS DE OFICINA | 15.01 | 194.75
2020732 | ST | TANQUE EM INOX COM 2 CUBAS | SECRETARIA DE ESTADO DA SAÚDE | X |  | HOSPITAL DE URGÊNCIAS DE GOIÂNIA DR. VALDEMIRO CRUZ | SUCATA | MARCA NÃO INFORMADA | PESSIMO |  | TANQUE DE LAVAR | 2011-07-02 | 1 | MÁQUINAS, FERRAMENTAS E UTENSÍLIOS DE OFICINA | 15.01 | 480.29
3134846 |  | CONJUNTO DE PISTOLAS JATO DE AGUA - N. de Série: C000320 | SECRETARIA DE ESTADO DA SAÚDE | X |  | HOSPITAL DE URGÊNCIAS DE GOIÂNIA DR. VALDEMIRO CRUZ | CME | BRASMEDICAL | BOM | C000320 | ESGUICHO DE PRESSÃO | 2011-07-02 | 1 | MÁQUINAS, FERRAMENTAS E UTENSÍLIOS DE OFICINA | 15060 | 9525.45
3134847 |  | CONJUNTO DE PISTOLAS JATO DE AGUA - N. de Série: SN 1800700043 | SECRETARIA DE ESTADO DA SAÚDE | X |  | HOSPITAL DE URGÊNCIAS DE GOIÂNIA DR. VALDEMIRO CRUZ | CME | BRASMEDICAL | BOM | SN 1800700043 | ESGUICHO DE PRESSÃO | 2011-07-02 | 1 | MÁQUINAS, FERRAMENTAS E UTENSÍLIOS DE OFICINA | 15060 | 9525.45
3134845 |  | CONJUNTO DE PISTOLAS JATO DE AGUA | SECRETARIA DE ESTADO DA SAÚDE | X |  | HOSPITAL DE URGÊNCIAS DE GOIÂNIA DR. VALDEMIRO CRUZ | CME - CEN. MAT. ESTERILIZAÇÃO | MARCA NÃO INFORMADA | BOM |  | ESGUICHO DE PRESSÃO | 2011-09-15 | 1 | MÁQUINAS, FERRAMENTAS E UTENSÍLIOS DE OFICINA | 15060 | 9525.45
382461 | 678397 | ESCADINHA DE INOX, COM 2 DEGRAUS | SECRETARIA DE ESTADO DA SAÚDE | X |  | HOSPITAL DE URGÊNCIAS DE GOIÂNIA DR. VALDEMIRO CRUZ | CONSULTORIO 3 | MARCA NÃO INFORMADA | BOM |  | ESCADA | 2011-09-29 | 1 | MÁQUINAS, FERRAMENTAS E UTENSÍLIOS DE OFICINA | 219 | 39.42
666232 |  | ESCADINHA DE DOIS DEGRUS INOX, PISO DE ALUMINIO | SECRETARIA DE ESTADO DA SAÚDE | X |  | HOSPITAL DE URGÊNCIAS DE GOIÂNIA DR. VALDEMIRO CRUZ | CONSULTÓRIO 2 | SEM MARCA | BOM |  | ESCADA | 2011-11-28 | 1 | MÁQUINAS, FERRAMENTAS E UTENSÍLIOS DE OFICINA | 3769.9 | 33.5
382478 | 678414 | ESCADINHA DE INOX, COM 2 DEGRAUS | SECRETARIA DE ESTADO DA SAÚDE | X |  | HOSPITAL DE URGÊNCIAS DE GOIÂNIA DR. VALDEMIRO CRUZ | COREME | MARCA NÃO INFORMADA | BOM |  | ESCADA | 2012-11-29 | 1 | MÁQUINAS, FERRAMENTAS E UTENSÍLIOS DE OFICINA | 219 | 25.84
3586999 |  | QUADRO BRANCO 120 X 100 DE PAREDE | SECRETARIA DE ESTADO DA SAÚDE |  | X | HOSPITAL DE URGÊNCIAS DE GOIÂNIA DR. VALDEMIRO CRUZ | CORREDOR | MARCA NÃO INFORMADA | BOM |  | ESQUADRO | 2024-06-21 | 1 | MÁQUINAS, FERRAMENTAS E UTENSÍLIOS DE OFICINA | 44.96 | 33.72
3587027 |  | QUADRO BRANCO PARA AVISO | SECRETARIA DE ESTADO DA SAÚDE |  | X | HOSPITAL DE URGÊNCIAS DE GOIÂNIA DR. VALDEMIRO CRUZ | CORREDOR | MARCA NÃO INFORMADA | BOM |  | ESQUADRO | 2024-06-21 | 1 | MÁQUINAS, FERRAMENTAS E UTENSÍLIOS DE OFICINA | 53.4 | 37.38
3587028 |  | QUADRO BRANCO PARA AVISO | SECRETARIA DE ESTADO DA SAÚDE |  | X | HOSPITAL DE URGÊNCIAS DE GOIÂNIA DR. VALDEMIRO CRUZ | CORREDOR | MARCA NÃO INFORMADA | BOM |  | ESQUADRO | 2024-06-21 | 1 | MÁQUINAS, FERRAMENTAS E UTENSÍLIOS DE OFICINA | 53.4 | 37.38
3587029 |  | QUADRO BRANCO PARA AVISO | SECRETARIA DE ESTADO DA SAÚDE |  | X | HOSPITAL DE URGÊNCIAS DE GOIÂNIA DR. VALDEMIRO CRUZ | CORREDOR | MARCA NÃO INFORMADA | BOM |  | ESQUADRO | 2024-06-21 | 1 | MÁQUINAS, FERRAMENTAS E UTENSÍLIOS DE OFICINA | 53.4 | 37.38
3587030 |  | QUADRO BRANCO PARA AVISO | SECRETARIA DE ESTADO DA SAÚDE |  | X | HOSPITAL DE URGÊNCIAS DE GOIÂNIA DR. VALDEMIRO CRUZ | CORREDOR | MARCA NÃO INFORMADA | BOM |  | ESQUADRO | 2024-06-21 | 1 | MÁQUINAS, FERRAMENTAS E UTENSÍLIOS DE OFICINA | 53.4 | 37.38
3587031 |  | QUADRO BRANCO PARA AVISO | SECRETARIA DE ESTADO DA SAÚDE |  | X | HOSPITAL DE URGÊNCIAS DE GOIÂNIA DR. VALDEMIRO CRUZ | CORREDOR | MARCA NÃO INFORMADA | BOM |  | ESQUADRO | 2024-06-21 | 1 | MÁQUINAS, FERRAMENTAS E UTENSÍLIOS DE OFICINA | 53.4 | 37.38
3587032 |  | QUADRO BRANCO PARA AVISO | SECRETARIA DE ESTADO DA SAÚDE |  | X | HOSPITAL DE URGÊNCIAS DE GOIÂNIA DR. VALDEMIRO CRUZ | CORREDOR | MARCA NÃO INFORMADA | BOM |  | ESQUADRO | 2024-06-21 | 1 | MÁQUINAS, FERRAMENTAS E UTENSÍLIOS DE OFICINA | 53.4 | 37.38
3895902 |  | PRATELEIRA LISA SUPERIOR EM INOX MACOM | SECRETARIA DE ESTADO DA SAÚDE |  | X | HOSPITAL DE URGÊNCIAS DE GOIÂNIA DR. VALDEMIRO CRUZ | COZINHA | MACOM | ÓTIMO |  | BANCADA DE TRABALHO | 2025-03-01 | 1 | MÁQUINAS, FERRAMENTAS E UTENSÍLIOS DE OFICINA | 1141.7 | 1133.14
3895903 |  | PRATELEIRA LISA SUPERIOR EM INOX MACOM | SECRETARIA DE ESTADO DA SAÚDE |  | X | HOSPITAL DE URGÊNCIAS DE GOIÂNIA DR. VALDEMIRO CRUZ | COZINHA | MACOM | ÓTIMO |  | BANCADA DE TRABALHO | 2025-03-01 | 1 | MÁQUINAS, FERRAMENTAS E UTENSÍLIOS DE OFICINA | 1141.7 | 1133.14
3895904 |  | PRATELEIRA LISA SUPERIOR EM INOX MACOM | SECRETARIA DE ESTADO DA SAÚDE |  | X | HOSPITAL DE URGÊNCIAS DE GOIÂNIA DR. VALDEMIRO CRUZ | COZINHA | MACOM | ÓTIMO |  | BANCADA DE TRABALHO | 2025-03-01 | 1 | MÁQUINAS, FERRAMENTAS E UTENSÍLIOS DE OFICINA | 1141.7 | 1133.14
3895905 |  | PRATELEIRA LISA SUPERIOR EM INOX MACOM | SECRETARIA DE ESTADO DA SAÚDE |  | X | HOSPITAL DE URGÊNCIAS DE GOIÂNIA DR. VALDEMIRO CRUZ | COZINHA | MACOM | ÓTIMO |  | BANCADA DE TRABALHO | 2025-03-01 | 1 | MÁQUINAS, FERRAMENTAS E UTENSÍLIOS DE OFICINA | 1141.7 | 1133.14
3895906 |  | PRATELEIRA LISA SUPERIOR EM INOX MACOM | SECRETARIA DE ESTADO DA SAÚDE |  | X | HOSPITAL DE URGÊNCIAS DE GOIÂNIA DR. VALDEMIRO CRUZ | COZINHA | MACOM | ÓTIMO |  | BANCADA DE TRABALHO | 2025-03-01 | 1 | MÁQUINAS, FERRAMENTAS E UTENSÍLIOS DE OFICINA | 1141.7 | 1133.14
3895907 |  | PRATELEIRA LISA SUPERIOR EM INOX MACOM | SECRETARIA DE ESTADO DA SAÚDE |  | X | HOSPITAL DE URGÊNCIAS DE GOIÂNIA DR. VALDEMIRO CRUZ | COZINHA | MACOM | ÓTIMO |  | BANCADA DE TRABALHO | 2025-03-01 | 1 | MÁQUINAS, FERRAMENTAS E UTENSÍLIOS DE OFICINA | 1141.7 | 1133.14
3895908 |  | PRATELEIRA LISA SUPERIOR EM INOX MACOM | SECRETARIA DE ESTADO DA SAÚDE |  | X | HOSPITAL DE URGÊNCIAS DE GOIÂNIA DR. VALDEMIRO CRUZ | COZINHA | MACOM | ÓTIMO |  | BANCADA DE TRABALHO | 2025-03-01 | 1 | MÁQUINAS, FERRAMENTAS E UTENSÍLIOS DE OFICINA | 1141.7 | 1133.14
3895909 |  | PRATELEIRA LISA SUPERIOR EM INOX MACOM | SECRETARIA DE ESTADO DA SAÚDE |  | X | HOSPITAL DE URGÊNCIAS DE GOIÂNIA DR. VALDEMIRO CRUZ | COZINHA | MACOM | ÓTIMO |  | BANCADA DE TRABALHO | 2025-03-01 | 1 | MÁQUINAS, FERRAMENTAS E UTENSÍLIOS DE OFICINA | 1141.7 | 1133.14
3895910 |  | PRATELEIRA LISA SUPERIOR EM INOX MACOM | SECRETARIA DE ESTADO DA SAÚDE |  | X | HOSPITAL DE URGÊNCIAS DE GOIÂNIA DR. VALDEMIRO CRUZ | COZINHA | MACOM | ÓTIMO |  | BANCADA DE TRABALHO | 2025-03-01 | 1 | MÁQUINAS, FERRAMENTAS E UTENSÍLIOS DE OFICINA | 1141.7 | 1133.14
3895911 |  | PRATELEIRA LISA SUPERIOR EM INOX MACOM | SECRETARIA DE ESTADO DA SAÚDE |  | X | HOSPITAL DE URGÊNCIAS DE GOIÂNIA DR. VALDEMIRO CRUZ | COZINHA | MACOM | ÓTIMO |  | BANCADA DE TRABALHO | 2025-03-01 | 1 | MÁQUINAS, FERRAMENTAS E UTENSÍLIOS DE OFICINA | 1141.7 | 1133.14
382460 | 678396 | ESCADINHA DE INOX, COM 2 DEGRAUS | SECRETARIA DE ESTADO DA SAÚDE | X |  | HOSPITAL DE URGÊNCIAS DE GOIÂNIA DR. VALDEMIRO CRUZ | DEPARTAMENTO PESSOAL | MARCA NÃO INFORMADA | BOM |  | ESCADA | 2013-04-16 | 1 | MÁQUINAS, FERRAMENTAS E UTENSÍLIOS DE OFICINA | 219 | 67.68
666237 |  | ESCADINHA DE DOIS DEGRUS INOX, PISO DE ALUMINIO | SECRETARIA DE ESTADO DA SAÚDE | X |  | HOSPITAL DE URGÊNCIAS DE GOIÂNIA DR. VALDEMIRO CRUZ | ENFERMARIA MASCULINA TERREO | SEM MARCA | BOM |  | ESCADA | 2014-05-13 | 1 | MÁQUINAS, FERRAMENTAS E UTENSÍLIOS DE OFICINA | 3769.9 | 98.14 | x
382476 | 678412 | ESCADINHA DE INOX, COM 2 DEGRAUS | SECRETARIA DE ESTADO DA SAÚDE | X |  | HOSPITAL DE URGÊNCIAS DE GOIÂNIA DR. VALDEMIRO CRUZ | GUARDA PERTENCE | MARCA NÃO INFORMADA | BOM |  | ESCADA | 2014-08-28 | 1 | MÁQUINAS, FERRAMENTAS E UTENSÍLIOS DE OFICINA | 219 | 25.84 | x
382474 | 678410 | ESCADINHA DE INOX, COM 2 DEGRAUS | SECRETARIA DE ESTADO DA SAÚDE | X |  | HOSPITAL DE URGÊNCIAS DE GOIÂNIA DR. VALDEMIRO CRUZ | LAVANDERIA | MARCA NÃO INFORMADA | BOM |  | ESCADA | 2014-12-05 | 1 | MÁQUINAS, FERRAMENTAS E UTENSÍLIOS DE OFICINA | 219 | 39.42 | x
2017872 | 19833 | PIA TOTALMENTE EM ACO 1 CUBA - N. de Série: SEM Nº SÉRIE | SECRETARIA DE ESTADO DA SAÚDE | X |  | HOSPITAL DE URGÊNCIAS DE GOIÂNIA DR. VALDEMIRO CRUZ | NUTRIÇÃO | MARCA NÃO INFORMADA | BOM | SEM Nº SÉRIE | BANCADA DE TRABALHO | 2015-07-27 | 1 | MÁQUINAS, FERRAMENTAS E UTENSÍLIOS DE OFICINA | 2800 | 617.59 | x
2017643 | 607 | POLICORTE ELÉTRICA INDUSTRIAL ESTRUT. EM AÇO - N. de Série: SEM Nº SÉRIE | SECRETARIA DE ESTADO DA SAÚDE | X |  | HOSPITAL DE URGÊNCIAS DE GOIÂNIA DR. VALDEMIRO CRUZ | OFICINA - MANUTENÇÃO | MARCA NÃO INFORMADA | BOM | SEM Nº SÉRIE | SERRA POLICORTE | 2015-10-21 | 1 | MÁQUINAS, FERRAMENTAS E UTENSÍLIOS DE OFICINA | 120 | 541.4 | x
2019526 | ST | COMPRESSOR DE AR – SCHULZ – 40 PES | SECRETARIA DE ESTADO DA SAÚDE | X |  | HOSPITAL DE URGÊNCIAS DE GOIÂNIA DR. VALDEMIRO CRUZ | OFICINA - MANUTENÇÃO | SCHULZ | BOM |  | COMPRESSOR DE AR | 2015-10-21 | 1 | MÁQUINAS, FERRAMENTAS E UTENSÍLIOS DE OFICINA | 15.01 | 237.6 | x
382458 | 678394 | ESCADINHA DE INOX, COM 2 DEGRAUS | SECRETARIA DE ESTADO DA SAÚDE | X |  | HOSPITAL DE URGÊNCIAS DE GOIÂNIA DR. VALDEMIRO CRUZ | RAIO-X | MARCA NÃO INFORMADA | BOM |  | ESCADA | 2016-08-16 | 1 | MÁQUINAS, FERRAMENTAS E UTENSÍLIOS DE OFICINA | 219 | 67.68 | x
382473 | 678409 | ESCADINHA DE INOX, COM 2 DEGRAUS | SECRETARIA DE ESTADO DA SAÚDE | X |  | HOSPITAL DE URGÊNCIAS DE GOIÂNIA DR. VALDEMIRO CRUZ | SALA DE AULA DOS RESIDENTES 2 | MARCA NÃO INFORMADA | BOM |  | ESCADA | 2017-09-18 | 1 | MÁQUINAS, FERRAMENTAS E UTENSÍLIOS DE OFICINA | 219 | 30.89 | x
2876764 |  | BOMBA DE INSULFLAÇÃO DE AR /IRRI | SECRETARIA DE ESTADO DA SAÚDE | X |  | HOSPITAL DE URGÊNCIAS DE GOIÂNIA DR. VALDEMIRO CRUZ | SALA DE ENDOSCÓPIA E COLONOSCÓPIA | MARCA NÃO INFORMADA | BOM |  | BOMBA | 2018-01-01 | 1 | MÁQUINAS, FERRAMENTAS E UTENSÍLIOS DE OFICINA | 4343.22 | 2519.07 | x
382470 | 678406 | ESCADINHA DE INOX, COM 2 DEGRAUS | SECRETARIA DE ESTADO DA SAÚDE | X |  | HOSPITAL DE URGÊNCIAS DE GOIÂNIA DR. VALDEMIRO CRUZ | SAME/FATURAMENTO | MARCA NÃO INFORMADA | BOM |  | ESCADA | 2018-01-01 | 1 | MÁQUINAS, FERRAMENTAS E UTENSÍLIOS DE OFICINA | 219 | 30.89 | x
382475 | 678411 | ESCADINHA DE INOX, COM 2 DEGRAUS | SECRETARIA DE ESTADO DA SAÚDE | X |  | HOSPITAL DE URGÊNCIAS DE GOIÂNIA DR. VALDEMIRO CRUZ | SAME/FATURAMENTO | MARCA NÃO INFORMADA | BOM |  | ESCADA | 2018-01-01 | 1 | MÁQUINAS, FERRAMENTAS E UTENSÍLIOS DE OFICINA | 219 | 25.84 | x
382472 | 678408 | ESCADINHA DE INOX, COM 2 DEGRAUS | SECRETARIA DE ESTADO DA SAÚDE | X |  | HOSPITAL DE URGÊNCIAS DE GOIÂNIA DR. VALDEMIRO CRUZ | TERREO AMBULATORIO DE ENFERMAGEM | MARCA NÃO INFORMADA | BOM |  | ESCADA | 2020-01-01 | 1 | MÁQUINAS, FERRAMENTAS E UTENSÍLIOS DE OFICINA | 219 | 39.42 | x
382463 | 678399 | ESCADINHA DE INOX, COM 2 DEGRAUS | SECRETARIA DE ESTADO DA SAÚDE | X |  | HOSPITAL DE URGÊNCIAS DE GOIÂNIA DR. VALDEMIRO CRUZ | UTI 2 DML | MARCA NÃO INFORMADA | BOM |  | ESCADA | 2020-01-01 | 1 | MÁQUINAS, FERRAMENTAS E UTENSÍLIOS DE OFICINA | 219 | 30.89 | x
666231 |  | ESCADINHA DE DOIS DEGRUS INOX, PISO DE ALUMINIO | SECRETARIA DE ESTADO DA SAÚDE |  | X | HOSPITAL DE URGÊNCIAS DE GOIÂNIA DR. VALDEMIRO CRUZ | UTI 3 | SEM MARCA | BOM |  | ESCADA | 2024-06-21 | 1 | MÁQUINAS, FERRAMENTAS E UTENSÍLIOS DE OFICINA | 3769.9 | 32.74
3585018 |  | BANCADA DE AÇO INOX | SECRETARIA DE ESTADO DA SAÚDE |  | X | HOSPITAL DE URGÊNCIAS DE GOIÂNIA DR. VALDEMIRO CRUZ | ÁREA COMUM | MARCA NÃO INFORMADA | BOM |  | BANCADA DE TRABALHO | 2024-06-21 | 1 | MÁQUINAS, FERRAMENTAS E UTENSÍLIOS DE OFICINA | 573.3 | 476.56
3585019 |  | BANCADA DE AÇO INOX | SECRETARIA DE ESTADO DA SAÚDE |  | X | HOSPITAL DE URGÊNCIAS DE GOIÂNIA DR. VALDEMIRO CRUZ | ÁREA COMUM | MARCA NÃO INFORMADA | BOM |  | BANCADA DE TRABALHO | 2024-06-21 | 1 | MÁQUINAS, FERRAMENTAS E UTENSÍLIOS DE OFICINA | 573.3 | 476.56
3585020 |  | BANCADA DE AÇO INOX | SECRETARIA DE ESTADO DA SAÚDE |  | X | HOSPITAL DE URGÊNCIAS DE GOIÂNIA DR. VALDEMIRO CRUZ | ÁREA COMUM | MARCA NÃO INFORMADA | BOM |  | BANCADA DE TRABALHO | 2024-06-21 | 1 | MÁQUINAS, FERRAMENTAS E UTENSÍLIOS DE OFICINA | 573.3 | 476.56
3585021 |  | BANCADA DE AÇO INOX | SECRETARIA DE ESTADO DA SAÚDE |  | X | HOSPITAL DE URGÊNCIAS DE GOIÂNIA DR. VALDEMIRO CRUZ | ÁREA COMUM | MARCA NÃO INFORMADA | BOM |  | BANCADA DE TRABALHO | 2024-06-21 | 1 | MÁQUINAS, FERRAMENTAS E UTENSÍLIOS DE OFICINA | 573.3 | 476.56
3585022 |  | BANCADA DE AÇO INOX | SECRETARIA DE ESTADO DA SAÚDE |  | X | HOSPITAL DE URGÊNCIAS DE GOIÂNIA DR. VALDEMIRO CRUZ | ÁREA COMUM | MARCA NÃO INFORMADA | BOM |  | BANCADA DE TRABALHO | 2024-06-21 | 1 | MÁQUINAS, FERRAMENTAS E UTENSÍLIOS DE OFICINA | 573.3 | 476.56
3585023 |  | BANCADA DE AÇO INOX | SECRETARIA DE ESTADO DA SAÚDE |  | X | HOSPITAL DE URGÊNCIAS DE GOIÂNIA DR. VALDEMIRO CRUZ | ÁREA COMUM | MARCA NÃO INFORMADA | BOM |  | BANCADA DE TRABALHO | 2024-06-21 | 1 | MÁQUINAS, FERRAMENTAS E UTENSÍLIOS DE OFICINA | 573.3 | 476.56
3585024 |  | BANCADA DE AÇO INOX | SECRETARIA DE ESTADO DA SAÚDE |  | X | HOSPITAL DE URGÊNCIAS DE GOIÂNIA DR. VALDEMIRO CRUZ | ÁREA COMUM | MARCA NÃO INFORMADA | BOM |  | BANCADA DE TRABALHO | 2024-06-21 | 1 | MÁQUINAS, FERRAMENTAS E UTENSÍLIOS DE OFICINA | 573.3 | 476.56
3585025 |  | BANCADA DE AÇO INOX | SECRETARIA DE ESTADO DA SAÚDE |  | X | HOSPITAL DE URGÊNCIAS DE GOIÂNIA DR. VALDEMIRO CRUZ | ÁREA COMUM | MARCA NÃO INFORMADA | BOM |  | BANCADA DE TRABALHO | 2024-06-21 | 1 | MÁQUINAS, FERRAMENTAS E UTENSÍLIOS DE OFICINA | 573.3 | 476.56
3585026 |  | BANCADA DE AÇO INOX | SECRETARIA DE ESTADO DA SAÚDE |  | X | HOSPITAL DE URGÊNCIAS DE GOIÂNIA DR. VALDEMIRO CRUZ | ÁREA COMUM | MARCA NÃO INFORMADA | BOM |  | BANCADA DE TRABALHO | 2024-06-21 | 1 | MÁQUINAS, FERRAMENTAS E UTENSÍLIOS DE OFICINA | 573.3 | 476.56
3585027 |  | BANCADA DE AÇO INOX | SECRETARIA DE ESTADO DA SAÚDE |  | X | HOSPITAL DE URGÊNCIAS DE GOIÂNIA DR. VALDEMIRO CRUZ | ÁREA COMUM | MARCA NÃO INFORMADA | BOM |  | BANCADA DE TRABALHO | 2024-06-21 | 1 | MÁQUINAS, FERRAMENTAS E UTENSÍLIOS DE OFICINA | 573.3 | 476.56
3585028 |  | BANCADA DE AÇO INOX | SECRETARIA DE ESTADO DA SAÚDE |  | X | HOSPITAL DE URGÊNCIAS DE GOIÂNIA DR. VALDEMIRO CRUZ | ÁREA COMUM | MARCA NÃO INFORMADA | BOM |  | BANCADA DE TRABALHO | 2024-06-21 | 1 | MÁQUINAS, FERRAMENTAS E UTENSÍLIOS DE OFICINA | 573.3 | 476.56
3585029 |  | BANCADA DE AÇO INOX | SECRETARIA DE ESTADO DA SAÚDE |  | X | HOSPITAL DE URGÊNCIAS DE GOIÂNIA DR. VALDEMIRO CRUZ | ÁREA COMUM | MARCA NÃO INFORMADA | BOM |  | BANCADA DE TRABALHO | 2024-06-21 | 1 | MÁQUINAS, FERRAMENTAS E UTENSÍLIOS DE OFICINA | 573.3 | 476.56
3585030 |  | BANCADA DE AÇO INOX | SECRETARIA DE ESTADO DA SAÚDE |  | X | HOSPITAL DE URGÊNCIAS DE GOIÂNIA DR. VALDEMIRO CRUZ | ÁREA COMUM | MARCA NÃO INFORMADA | BOM |  | BANCADA DE TRABALHO | 2024-06-21 | 1 | MÁQUINAS, FERRAMENTAS E UTENSÍLIOS DE OFICINA | 573.3 | 476.56
3585031 |  | BANCADA DE AÇO INOX | SECRETARIA DE ESTADO DA SAÚDE |  | X | HOSPITAL DE URGÊNCIAS DE GOIÂNIA DR. VALDEMIRO CRUZ | ÁREA COMUM | MARCA NÃO INFORMADA | BOM |  | BANCADA DE TRABALHO | 2024-06-21 | 1 | MÁQUINAS, FERRAMENTAS E UTENSÍLIOS DE OFICINA | 573.3 | 476.56
3585032 |  | BANCADA DE AÇO INOX | SECRETARIA DE ESTADO DA SAÚDE |  | X | HOSPITAL DE URGÊNCIAS DE GOIÂNIA DR. VALDEMIRO CRUZ | ÁREA COMUM | MARCA NÃO INFORMADA | BOM |  | BANCADA DE TRABALHO | 2024-06-21 | 1 | MÁQUINAS, FERRAMENTAS E UTENSÍLIOS DE OFICINA | 573.3 | 476.56
3585033 |  | BANCADA DE AÇO INOX | SECRETARIA DE ESTADO DA SAÚDE |  | X | HOSPITAL DE URGÊNCIAS DE GOIÂNIA DR. VALDEMIRO CRUZ | ÁREA COMUM | MARCA NÃO INFORMADA | BOM |  | BANCADA DE TRABALHO | 2024-06-21 | 1 | MÁQUINAS, FERRAMENTAS E UTENSÍLIOS DE OFICINA | 573.3 | 476.56
3585034 |  | BANCADA DE AÇO INOX | SECRETARIA DE ESTADO DA SAÚDE |  | X | HOSPITAL DE URGÊNCIAS DE GOIÂNIA DR. VALDEMIRO CRUZ | ÁREA COMUM | MARCA NÃO INFORMADA | BOM |  | BANCADA DE TRABALHO | 2024-06-21 | 1 | MÁQUINAS, FERRAMENTAS E UTENSÍLIOS DE OFICINA | 573.3 | 476.56
3585035 |  | BANCADA DE AÇO INOX | SECRETARIA DE ESTADO DA SAÚDE |  | X | HOSPITAL DE URGÊNCIAS DE GOIÂNIA DR. VALDEMIRO CRUZ | ÁREA COMUM | MARCA NÃO INFORMADA | BOM |  | BANCADA DE TRABALHO | 2024-06-21 | 1 | MÁQUINAS, FERRAMENTAS E UTENSÍLIOS DE OFICINA | 573.3 | 476.56
3585036 |  | BANCADA DE AÇO INOX | SECRETARIA DE ESTADO DA SAÚDE |  | X | HOSPITAL DE URGÊNCIAS DE GOIÂNIA DR. VALDEMIRO CRUZ | ÁREA COMUM | MARCA NÃO INFORMADA | BOM |  | BANCADA DE TRABALHO | 2024-06-21 | 1 | MÁQUINAS, FERRAMENTAS E UTENSÍLIOS DE OFICINA | 573.3 | 476.56
3585037 |  | BANCADA DE AÇO INOX | SECRETARIA DE ESTADO DA SAÚDE |  | X | HOSPITAL DE URGÊNCIAS DE GOIÂNIA DR. VALDEMIRO CRUZ | ÁREA COMUM | MARCA NÃO INFORMADA | BOM |  | BANCADA DE TRABALHO | 2024-06-21 | 1 | MÁQUINAS, FERRAMENTAS E UTENSÍLIOS DE OFICINA | 573.3 | 476.56
3585038 |  | BANCADA DE AÇO INOX | SECRETARIA DE ESTADO DA SAÚDE |  | X | HOSPITAL DE URGÊNCIAS DE GOIÂNIA DR. VALDEMIRO CRUZ | ÁREA COMUM | MARCA NÃO INFORMADA | BOM |  | BANCADA DE TRABALHO | 2024-06-21 | 1 | MÁQUINAS, FERRAMENTAS E UTENSÍLIOS DE OFICINA | 573.3 | 476.56
3585039 |  | BANCADA DE AÇO INOX | SECRETARIA DE ESTADO DA SAÚDE |  | X | HOSPITAL DE URGÊNCIAS DE GOIÂNIA DR. VALDEMIRO CRUZ | ÁREA COMUM | MARCA NÃO INFORMADA | BOM |  | BANCADA DE TRABALHO | 2024-06-21 | 1 | MÁQUINAS, FERRAMENTAS E UTENSÍLIOS DE OFICINA | 573.3 | 476.56
3585040 |  | BANCADA DE AÇO INOX | SECRETARIA DE ESTADO DA SAÚDE |  | X | HOSPITAL DE URGÊNCIAS DE GOIÂNIA DR. VALDEMIRO CRUZ | ÁREA COMUM | MARCA NÃO INFORMADA | BOM |  | BANCADA DE TRABALHO | 2024-06-21 | 1 | MÁQUINAS, FERRAMENTAS E UTENSÍLIOS DE OFICINA | 573.3 | 476.56
3585041 |  | BANCADA DE AÇO INOX | SECRETARIA DE ESTADO DA SAÚDE |  | X | HOSPITAL DE URGÊNCIAS DE GOIÂNIA DR. VALDEMIRO CRUZ | ÁREA COMUM | MARCA NÃO INFORMADA | BOM |  | BANCADA DE TRABALHO | 2024-06-21 | 1 | MÁQUINAS, FERRAMENTAS E UTENSÍLIOS DE OFICINA | 573.3 | 476.56
3585042 |  | BANCADA DE AÇO INOX | SECRETARIA DE ESTADO DA SAÚDE |  | X | HOSPITAL DE URGÊNCIAS DE GOIÂNIA DR. VALDEMIRO CRUZ | ÁREA COMUM | MARCA NÃO INFORMADA | BOM |  | BANCADA DE TRABALHO | 2024-06-21 | 1 | MÁQUINAS, FERRAMENTAS E UTENSÍLIOS DE OFICINA | 573.3 | 476.56
3585043 |  | BANCADA DE AÇO INOX | SECRETARIA DE ESTADO DA SAÚDE |  | X | HOSPITAL DE URGÊNCIAS DE GOIÂNIA DR. VALDEMIRO CRUZ | ÁREA COMUM | MARCA NÃO INFORMADA | BOM |  | BANCADA DE TRABALHO | 2024-06-21 | 1 | MÁQUINAS, FERRAMENTAS E UTENSÍLIOS DE OFICINA | 573.3 | 476.56
3585044 |  | BANCADA DE AÇO INOX | SECRETARIA DE ESTADO DA SAÚDE |  | X | HOSPITAL DE URGÊNCIAS DE GOIÂNIA DR. VALDEMIRO CRUZ | ÁREA COMUM | MARCA NÃO INFORMADA | BOM |  | BANCADA DE TRABALHO | 2024-06-21 | 1 | MÁQUINAS, FERRAMENTAS E UTENSÍLIOS DE OFICINA | 573.3 | 476.56
3585045 |  | BANCADA DE AÇO INOX | SECRETARIA DE ESTADO DA SAÚDE |  | X | HOSPITAL DE URGÊNCIAS DE GOIÂNIA DR. VALDEMIRO CRUZ | ÁREA COMUM | MARCA NÃO INFORMADA | BOM |  | BANCADA DE TRABALHO | 2024-06-21 | 1 | MÁQUINAS, FERRAMENTAS E UTENSÍLIOS DE OFICINA | 573.3 | 476.56
3585046 |  | BANCADA DE FERRO COM TAMPO DE MADEIRA | SECRETARIA DE ESTADO DA SAÚDE |  | X | HOSPITAL DE URGÊNCIAS DE GOIÂNIA DR. VALDEMIRO CRUZ | ÁREA COMUM | MARCA NÃO INFORMADA | BOM |  | BANCADA DE TRABALHO | 2024-06-21 | 1 | MÁQUINAS, FERRAMENTAS E UTENSÍLIOS DE OFICINA | 718.81 | 597.51
3585047 |  | BANCADA DE FERRO COM TAMPO DE MADEIRA | SECRETARIA DE ESTADO DA SAÚDE |  | X | HOSPITAL DE URGÊNCIAS DE GOIÂNIA DR. VALDEMIRO CRUZ | ÁREA COMUM | MARCA NÃO INFORMADA | BOM |  | BANCADA DE TRABALHO | 2024-06-21 | 1 | MÁQUINAS, FERRAMENTAS E UTENSÍLIOS DE OFICINA | 718.81 | 597.51
3585048 |  | BANCADA DE FERRO COM TAMPO DE MADEIRA | SECRETARIA DE ESTADO DA SAÚDE |  | X | HOSPITAL DE URGÊNCIAS DE GOIÂNIA DR. VALDEMIRO CRUZ | ÁREA COMUM | MARCA NÃO INFORMADA | BOM |  | BANCADA DE TRABALHO | 2024-06-21 | 1 | MÁQUINAS, FERRAMENTAS E UTENSÍLIOS DE OFICINA | 718.81 | 597.51
3585049 |  | BANCADA DE FERRO COM TAMPO DE MADEIRA | SECRETARIA DE ESTADO DA SAÚDE |  | X | HOSPITAL DE URGÊNCIAS DE GOIÂNIA DR. VALDEMIRO CRUZ | ÁREA COMUM | MARCA NÃO INFORMADA | BOM |  | BANCADA DE TRABALHO | 2024-06-21 | 1 | MÁQUINAS, FERRAMENTAS E UTENSÍLIOS DE OFICINA | 718.81 | 597.51
3585050 |  | BANCADA DE FERRO COM TAMPO DE MADEIRA | SECRETARIA DE ESTADO DA SAÚDE |  | X | HOSPITAL DE URGÊNCIAS DE GOIÂNIA DR. VALDEMIRO CRUZ | ÁREA COMUM | MARCA NÃO INFORMADA | BOM |  | BANCADA DE TRABALHO | 2024-06-21 | 1 | MÁQUINAS, FERRAMENTAS E UTENSÍLIOS DE OFICINA | 718.81 | 597.51
3585051 |  | BANCADA DE FERRO COM TAMPO DE MADEIRA | SECRETARIA DE ESTADO DA SAÚDE |  | X | HOSPITAL DE URGÊNCIAS DE GOIÂNIA DR. VALDEMIRO CRUZ | ÁREA COMUM | MARCA NÃO INFORMADA | BOM |  | BANCADA DE TRABALHO | 2024-06-21 | 1 | MÁQUINAS, FERRAMENTAS E UTENSÍLIOS DE OFICINA | 718.81 | 597.51
3585052 |  | BANCADA DE FERRO COM TAMPO DE MADEIRA | SECRETARIA DE ESTADO DA SAÚDE |  | X | HOSPITAL DE URGÊNCIAS DE GOIÂNIA DR. VALDEMIRO CRUZ | ÁREA COMUM | MARCA NÃO INFORMADA | BOM |  | BANCADA DE TRABALHO | 2024-06-21 | 1 | MÁQUINAS, FERRAMENTAS E UTENSÍLIOS DE OFICINA | 718.81 | 597.51
3585053 |  | BANCADA DE FERRO COM TAMPO DE MADEIRA | SECRETARIA DE ESTADO DA SAÚDE |  | X | HOSPITAL DE URGÊNCIAS DE GOIÂNIA DR. VALDEMIRO CRUZ | ÁREA COMUM | MARCA NÃO INFORMADA | BOM |  | BANCADA DE TRABALHO | 2024-06-21 | 1 | MÁQUINAS, FERRAMENTAS E UTENSÍLIOS DE OFICINA | 718.81 | 597.51
3585054 |  | BANCADA DE FERRO COM TAMPO DE MADEIRA | SECRETARIA DE ESTADO DA SAÚDE |  | X | HOSPITAL DE URGÊNCIAS DE GOIÂNIA DR. VALDEMIRO CRUZ | ÁREA COMUM | MARCA NÃO INFORMADA | BOM |  | BANCADA DE TRABALHO | 2024-06-21 | 1 | MÁQUINAS, FERRAMENTAS E UTENSÍLIOS DE OFICINA | 718.81 | 597.51
3585055 |  | BANCADA DE FERRO COM TAMPO DE MADEIRA | SECRETARIA DE ESTADO DA SAÚDE |  | X | HOSPITAL DE URGÊNCIAS DE GOIÂNIA DR. VALDEMIRO CRUZ | ÁREA COMUM | MARCA NÃO INFORMADA | BOM |  | BANCADA DE TRABALHO | 2024-06-21 | 1 | MÁQUINAS, FERRAMENTAS E UTENSÍLIOS DE OFICINA | 718.81 | 597.51
3585056 |  | BANCADA DE FERRO COM TAMPO DE MADEIRA | SECRETARIA DE ESTADO DA SAÚDE |  | X | HOSPITAL DE URGÊNCIAS DE GOIÂNIA DR. VALDEMIRO CRUZ | ÁREA COMUM | MARCA NÃO INFORMADA | BOM |  | BANCADA DE TRABALHO | 2024-06-21 | 1 | MÁQUINAS, FERRAMENTAS E UTENSÍLIOS DE OFICINA | 718.81 | 597.51
3585057 |  | BANCADA DE FERRO COM TAMPO DE MADEIRA | SECRETARIA DE ESTADO DA SAÚDE |  | X | HOSPITAL DE URGÊNCIAS DE GOIÂNIA DR. VALDEMIRO CRUZ | ÁREA COMUM | MARCA NÃO INFORMADA | BOM |  | BANCADA DE TRABALHO | 2024-06-21 | 1 | MÁQUINAS, FERRAMENTAS E UTENSÍLIOS DE OFICINA | 718.81 | 597.51
3585058 |  | BANCADA DE FERRO COM TAMPO DE MADEIRA | SECRETARIA DE ESTADO DA SAÚDE |  | X | HOSPITAL DE URGÊNCIAS DE GOIÂNIA DR. VALDEMIRO CRUZ | ÁREA COMUM | MARCA NÃO INFORMADA | BOM |  | BANCADA DE TRABALHO | 2024-06-21 | 1 | MÁQUINAS, FERRAMENTAS E UTENSÍLIOS DE OFICINA | 718.81 | 597.51
3585059 |  | BANCADA DE FERRO COM TAMPO DE MADEIRA | SECRETARIA DE ESTADO DA SAÚDE |  | X | HOSPITAL DE URGÊNCIAS DE GOIÂNIA DR. VALDEMIRO CRUZ | ÁREA COMUM | MARCA NÃO INFORMADA | BOM |  | BANCADA DE TRABALHO | 2024-06-21 | 1 | MÁQUINAS, FERRAMENTAS E UTENSÍLIOS DE OFICINA | 718.81 | 597.51
3585060 |  | BANCADA DE FERRO COM TAMPO DE MADEIRA | SECRETARIA DE ESTADO DA SAÚDE |  | X | HOSPITAL DE URGÊNCIAS DE GOIÂNIA DR. VALDEMIRO CRUZ | ÁREA COMUM | MARCA NÃO INFORMADA | BOM |  | BANCADA DE TRABALHO | 2024-06-21 | 1 | MÁQUINAS, FERRAMENTAS E UTENSÍLIOS DE OFICINA | 718.81 | 597.51
3585061 |  | BANCADA DE FERRO COM TAMPO DE MADEIRA | SECRETARIA DE ESTADO DA SAÚDE |  | X | HOSPITAL DE URGÊNCIAS DE GOIÂNIA DR. VALDEMIRO CRUZ | ÁREA COMUM | MARCA NÃO INFORMADA | BOM |  | BANCADA DE TRABALHO | 2024-06-21 | 1 | MÁQUINAS, FERRAMENTAS E UTENSÍLIOS DE OFICINA | 718.81 | 597.51
3585062 |  | BANCADA DE FERRO COM TAMPO DE MADEIRA | SECRETARIA DE ESTADO DA SAÚDE |  | X | HOSPITAL DE URGÊNCIAS DE GOIÂNIA DR. VALDEMIRO CRUZ | ÁREA COMUM | MARCA NÃO INFORMADA | BOM |  | BANCADA DE TRABALHO | 2024-06-21 | 1 | MÁQUINAS, FERRAMENTAS E UTENSÍLIOS DE OFICINA | 718.81 | 597.51
3585063 |  | BANCADA DE FERRO COM TAMPO DE MADEIRA | SECRETARIA DE ESTADO DA SAÚDE |  | X | HOSPITAL DE URGÊNCIAS DE GOIÂNIA DR. VALDEMIRO CRUZ | ÁREA COMUM | MARCA NÃO INFORMADA | BOM |  | BANCADA DE TRABALHO | 2024-06-21 | 1 | MÁQUINAS, FERRAMENTAS E UTENSÍLIOS DE OFICINA | 718.81 | 597.51
3585064 |  | BANCADA DE FERRO COM TAMPO DE MADEIRA | SECRETARIA DE ESTADO DA SAÚDE |  | X | HOSPITAL DE URGÊNCIAS DE GOIÂNIA DR. VALDEMIRO CRUZ | ÁREA COMUM | MARCA NÃO INFORMADA | BOM |  | BANCADA DE TRABALHO | 2024-06-21 | 1 | MÁQUINAS, FERRAMENTAS E UTENSÍLIOS DE OFICINA | 718.81 | 597.51
3585065 |  | BANCADA DE FERRO COM TAMPO DE MADEIRA | SECRETARIA DE ESTADO DA SAÚDE |  | X | HOSPITAL DE URGÊNCIAS DE GOIÂNIA DR. VALDEMIRO CRUZ | ÁREA COMUM | MARCA NÃO INFORMADA | BOM |  | BANCADA DE TRABALHO | 2024-06-21 | 1 | MÁQUINAS, FERRAMENTAS E UTENSÍLIOS DE OFICINA | 718.81 | 597.51
3585066 |  | BANCADA DE FERRO COM TAMPO DE MADEIRA | SECRETARIA DE ESTADO DA SAÚDE |  | X | HOSPITAL DE URGÊNCIAS DE GOIÂNIA DR. VALDEMIRO CRUZ | ÁREA COMUM | MARCA NÃO INFORMADA | BOM |  | BANCADA DE TRABALHO | 2024-06-21 | 1 | MÁQUINAS, FERRAMENTAS E UTENSÍLIOS DE OFICINA | 718.81 | 597.51
3585067 |  | BANCADA DE FERRO COM TAMPO DE MADEIRA | SECRETARIA DE ESTADO DA SAÚDE |  | X | HOSPITAL DE URGÊNCIAS DE GOIÂNIA DR. VALDEMIRO CRUZ | ÁREA COMUM | MARCA NÃO INFORMADA | BOM |  | BANCADA DE TRABALHO | 2024-06-21 | 1 | MÁQUINAS, FERRAMENTAS E UTENSÍLIOS DE OFICINA | 718.81 | 597.51
3585068 |  | BANCADA DE MADEIRA FIXA NA PAREDE | SECRETARIA DE ESTADO DA SAÚDE |  | X | HOSPITAL DE URGÊNCIAS DE GOIÂNIA DR. VALDEMIRO CRUZ | ÁREA COMUM | MARCA NÃO INFORMADA | BOM |  | BANCADA DE TRABALHO | 2024-06-21 | 1 | MÁQUINAS, FERRAMENTAS E UTENSÍLIOS DE OFICINA | 291.2 | 242.06
3585069 |  | BANCADA DE MADEIRA FIXA NA PAREDE | SECRETARIA DE ESTADO DA SAÚDE |  | X | HOSPITAL DE URGÊNCIAS DE GOIÂNIA DR. VALDEMIRO CRUZ | ÁREA COMUM | MARCA NÃO INFORMADA | BOM |  | BANCADA DE TRABALHO | 2024-06-21 | 1 | MÁQUINAS, FERRAMENTAS E UTENSÍLIOS DE OFICINA | 291.2 | 242.06
3585070 |  | BANCADA DE MADEIRO COM PÉS FERRO | SECRETARIA DE ESTADO DA SAÚDE |  | X | HOSPITAL DE URGÊNCIAS DE GOIÂNIA DR. VALDEMIRO CRUZ | ÁREA COMUM | MARCA NÃO INFORMADA | BOM |  | BANCADA DE TRABALHO | 2024-06-21 | 1 | MÁQUINAS, FERRAMENTAS E UTENSÍLIOS DE OFICINA | 29.12 | 24.21
3585071 |  | BANCADA DE MADEIRO COM PÉS FERRO | SECRETARIA DE ESTADO DA SAÚDE |  | X | HOSPITAL DE URGÊNCIAS DE GOIÂNIA DR. VALDEMIRO CRUZ | ÁREA COMUM | MARCA NÃO INFORMADA | BOM |  | BANCADA DE TRABALHO | 2024-06-21 | 1 | MÁQUINAS, FERRAMENTAS E UTENSÍLIOS DE OFICINA | 29.12 | 24.21
3585072 |  | BANCADA DE MDF | SECRETARIA DE ESTADO DA SAÚDE |  | X | HOSPITAL DE URGÊNCIAS DE GOIÂNIA DR. VALDEMIRO CRUZ | ÁREA COMUM | MARCA NÃO INFORMADA | BOM |  | BANCADA DE TRABALHO | 2024-06-21 | 1 | MÁQUINAS, FERRAMENTAS E UTENSÍLIOS DE OFICINA | 208.3 | 173.15
3585073 |  | BANCADA DE MDF | SECRETARIA DE ESTADO DA SAÚDE |  | X | HOSPITAL DE URGÊNCIAS DE GOIÂNIA DR. VALDEMIRO CRUZ | ÁREA COMUM | MARCA NÃO INFORMADA | BOM |  | BANCADA DE TRABALHO | 2024-06-21 | 1 | MÁQUINAS, FERRAMENTAS E UTENSÍLIOS DE OFICINA | 208.3 | 173.15
QUANTIDADE TOTAL DE BENS | [12 empty] | 119 | VALOR TOTAL | 142022.39 | 76140.89
MÁQUINAS, INSTALAÇÕES E UTENSÍLIOS DE ESCRITÓRIO
2014218 | 17899 | TRANSFERIDOR DE PACIENTES 80X40CM SKATE D201-T-TRANSFER | SECRETARIA DE ESTADO DA SAÚDE | X |  | HOSPITAL DE URGÊNCIAS DE GOIÂNIA DR. VALDEMIRO CRUZ | CENTRO CIRURGICO | MARCA NÃO INFORMADA | BOM |  | TRANSFERIDOR | 2010-11-24 | 1 | MÁQUINAS, INSTALAÇÕES E UTENSÍLIOS DE ESCRITÓRIO | 36 | 290.49
2014857 | 19504 | TRANSFERIDOR DE PACIENTES 14X96CM - N. de Série: SEM Nº SÉRIE | SECRETARIA DE ESTADO DA SAÚDE | X |  | HOSPITAL DE URGÊNCIAS DE GOIÂNIA DR. VALDEMIRO CRUZ | CENTRO CIRURGICO | MARCA NÃO INFORMADA | BOM | SEM Nº SÉRIE | TRANSFERIDOR | 2010-11-24 | 1 | MÁQUINAS, INSTALAÇÕES E UTENSÍLIOS DE ESCRITÓRIO | 1925 | 480.09
2020535 | S/T | SKATE | SECRETARIA DE ESTADO DA SAÚDE | X |  | HOSPITAL DE URGÊNCIAS DE GOIÂNIA DR. VALDEMIRO CRUZ | CENTRO CIRURGICO | MARCA NÃO INFORMADA | BOM |  | TRANSFERIDOR | 2010-11-24 | 1 | MÁQUINAS, INSTALAÇÕES E UTENSÍLIOS DE ESCRITÓRIO | 15.01 | 97.52
663699 |  | PERFURADOR OSSEO CIRURGICO PNEUMATICO | SECRETARIA DE ESTADO DA SAÚDE | X |  | HOSPITAL DE URGÊNCIAS DE GOIÂNIA DR. VALDEMIRO CRUZ | CME | SEM MARCA | BOM |  | PERFURADOR | 2010-12-22 | 1 | MÁQUINAS, INSTALAÇÕES E UTENSÍLIOS DE ESCRITÓRIO | 17000 | 4731.31
663700 |  | PERFURADOR OSSEO CIRURGICO PNEUMATICO | SECRETARIA DE ESTADO DA SAÚDE | X |  | HOSPITAL DE URGÊNCIAS DE GOIÂNIA DR. VALDEMIRO CRUZ | CME | SEM MARCA | BOM |  | PERFURADOR | 2010-12-22 | 1 | MÁQUINAS, INSTALAÇÕES E UTENSÍLIOS DE ESCRITÓRIO | 17000 | 4731.31
800898 |  | PERFURADOR ÓSSEO CANULADO PNEUMATICO E SERRA ÓSSEA PNEUMATICA | SECRETARIA DE ESTADO DA SAÚDE | X |  | HOSPITAL DE URGÊNCIAS DE GOIÂNIA DR. VALDEMIRO CRUZ | CME | SEM MARCA | BOM |  | PERFURADOR | 2010-12-22 | 1 | MÁQUINAS, INSTALAÇÕES E UTENSÍLIOS DE ESCRITÓRIO | 17000 | 5120.19
800899 |  | PERFURADOR ÓSSEO CANULADO PNEUMATICO E SERRA ÓSSEA PNEUMATICA | SECRETARIA DE ESTADO DA SAÚDE | X |  | HOSPITAL DE URGÊNCIAS DE GOIÂNIA DR. VALDEMIRO CRUZ | CME | SEM MARCA | BOM |  | PERFURADOR | 2010-12-22 | 1 | MÁQUINAS, INSTALAÇÕES E UTENSÍLIOS DE ESCRITÓRIO | 17000 | 5120.19
2014455 | 19516 | PERFURADOR OSSEO CIRURGICO PNEUMATICO CJ 2 PISTOLAS – ESTA NO - N. de Série: UN.1 PF-715 UN.2 S4 | SECRETARIA DE ESTADO DA SAÚDE | X |  | HOSPITAL DE URGÊNCIAS DE GOIÂNIA DR. VALDEMIRO CRUZ | CME | MARCA NÃO INFORMADA | BOM | UN.1 PF-715 UN.2 S4 | PERFURADOR | 2010-12-22 | 1 | MÁQUINAS, INSTALAÇÕES E UTENSÍLIOS DE ESCRITÓRIO | 17000 | 6732
2014456 | 19517 | PERFURADOR OSSEO CIRURGICO PNEUMATICO CJ 2 PISTOLAS – ESTA NA Nº03 - N. de Série: UN.1 PF-716 UN.2 S4 | SECRETARIA DE ESTADO DA SAÚDE | X |  | HOSPITAL DE URGÊNCIAS DE GOIÂNIA DR. VALDEMIRO CRUZ | CME | MARCA NÃO INFORMADA | BOM | UN.1 PF-716 UN.2 S4 | PERFURADOR | 2010-12-22 | 1 | MÁQUINAS, INSTALAÇÕES E UTENSÍLIOS DE ESCRITÓRIO | 17000 | 2128.91
2014457 | 19656 | PERFURADOR OSSEO CIRURGICO PNEUMATICO CJ 2 PISTOLAS – ESTA NO - N. de Série: UN.1 PF-740 UN.2 S4 | SECRETARIA DE ESTADO DA SAÚDE | X |  | HOSPITAL DE URGÊNCIAS DE GOIÂNIA DR. VALDEMIRO CRUZ | CME | MARCA NÃO INFORMADA | BOM | UN.1 PF-740 UN.2 S4 | PERFURADOR | 2010-12-22 | 1 | MÁQUINAS, INSTALAÇÕES E UTENSÍLIOS DE ESCRITÓRIO | 17000 | 593.6
2014458 | 19704 | PERFURADOR OSSEO CIRURGICO PNEUMATICO CJ 2 PISTOLAS – ESTA NA Nº04 - N. de Série: UN.1 PF-7778 UN.2 S | SECRETARIA DE ESTADO DA SAÚDE | X |  | HOSPITAL DE URGÊNCIAS DE GOIÂNIA DR. VALDEMIRO CRUZ | CME | MARCA NÃO INFORMADA | BOM | UN.1 PF-7778 UN.2 S | PERFURADOR | 2010-12-22 | 1 | MÁQUINAS, INSTALAÇÕES E UTENSÍLIOS DE ESCRITÓRIO | 17000 | 437.21
2014459 | 19705 | PERFURADOR OSSEO CIRURGICO PNEUMATICO CJ 2 PISTOLAS – ESTA NO - N. de Série: UN.1 PF-7779 UN.2 S | SECRETARIA DE ESTADO DA SAÚDE | X |  | HOSPITAL DE URGÊNCIAS DE GOIÂNIA DR. VALDEMIRO CRUZ | CME | MARCA NÃO INFORMADA | BOM | UN.1 PF-7779 UN.2 S | PERFURADOR | 2010-12-22 | 1 | MÁQUINAS, INSTALAÇÕES E UTENSÍLIOS DE ESCRITÓRIO | 17000 | 189.22
3133685 |  | ARMÁRIO PORTA CHAVES EM AÇO COM 100 CHAVES | SECRETARIA DE ESTADO DA SAÚDE | X |  | HOSPITAL DE URGÊNCIAS DE GOIÂNIA DR. VALDEMIRO CRUZ | COORDENAÇÃO EMERGENCIA | BVC | BOM |  | PORTA CHAVE | 2012-10-23 | 1 | MÁQUINAS, INSTALAÇÕES E UTENSÍLIOS DE ESCRITÓRIO | 267.8 | 169.38
3584796 |  | APARELHO PARA CÓPIA DE CHAVES | SECRETARIA DE ESTADO DA SAÚDE |  | X | HOSPITAL DE URGÊNCIAS DE GOIÂNIA DR. VALDEMIRO CRUZ | MANUTENÇÃO | MARCA NÃO INFORMADA | BOM |  | PORTA CHAVE | 2024-06-21 | 1 | MÁQUINAS, INSTALAÇÕES E UTENSÍLIOS DE ESCRITÓRIO | 633.56 | 538.53
3584838 |  | RÉGUA DE ALTURA DE MADEIRA | SECRETARIA DE ESTADO DA SAÚDE |  | X | HOSPITAL DE URGÊNCIAS DE GOIÂNIA DR. VALDEMIRO CRUZ | ÁREA COMUM | MARCA NÃO INFORMADA | BOM |  | RÉGUA | 2024-06-21 | 1 | MÁQUINAS, INSTALAÇÕES E UTENSÍLIOS DE ESCRITÓRIO | 31.52 | 20.88
3584840 |  | RÉGUA DE ALTURA DE MADEIRA | SECRETARIA DE ESTADO DA SAÚDE |  | X | HOSPITAL DE URGÊNCIAS DE GOIÂNIA DR. VALDEMIRO CRUZ | ÁREA COMUM | MARCA NÃO INFORMADA | BOM |  | RÉGUA | 2024-06-21 | 1 | MÁQUINAS, INSTALAÇÕES E UTENSÍLIOS DE ESCRITÓRIO | 31.52 | 20.88
3586951 |  | QUADRO BRANCO CLAVICÁRIO | SECRETARIA DE ESTADO DA SAÚDE |  | X | HOSPITAL DE URGÊNCIAS DE GOIÂNIA DR. VALDEMIRO CRUZ | ÁREA COMUM | MARCA NÃO INFORMADA | BOM |  | PORTA CHAVE | 2024-06-21 | 1 | MÁQUINAS, INSTALAÇÕES E UTENSÍLIOS DE ESCRITÓRIO | 80.13 | 65.11
3586952 |  | QUADRO BRANCO CLAVICÁRIO | SECRETARIA DE ESTADO DA SAÚDE |  | X | HOSPITAL DE URGÊNCIAS DE GOIÂNIA DR. VALDEMIRO CRUZ | ÁREA COMUM | MARCA NÃO INFORMADA | BOM |  | PORTA CHAVE | 2024-06-21 | 1 | MÁQUINAS, INSTALAÇÕES E UTENSÍLIOS DE ESCRITÓRIO | 80.13 | 65.11
QUANTIDADE TOTAL DE BENS | [12 empty] | 18 | VALOR TOTAL | 156100.67 | 31531.93
MÁQUINAS, UTENSÍLIOS E EQUIPAMENTOS DIVERSOS
3518099 |  | FECHADURA ELETRÔNICA. MODELO; FR 10 - N. de Série: XAYK3221243ZQ | SECRETARIA DE ESTADO DA SAÚDE |  | X | HOSPITAL DE URGÊNCIAS DE GOIÂNIA DR. VALDEMIRO CRUZ | ALMOXARIFADO | INTELBRAS | BOM | XAYK3221243ZQ | FECHADURA ELETRÔNICA DIGITAL BIOMÉTRICA | 2024-06-21 | 1 | MÁQUINAS, UTENSÍLIOS E EQUIPAMENTOS DIVERSOS | 705 | 572.81
3518100 |  | FECHADURA ELETRÔNICA. MODELO; FR 10 - N. de Série: XAYK4700899IH | SECRETARIA DE ESTADO DA SAÚDE |  | X | HOSPITAL DE URGÊNCIAS DE GOIÂNIA DR. VALDEMIRO CRUZ | ALMOXARIFADO | INTELBRAS | BOM | XAYK4700899IH | FECHADURA ELETRÔNICA DIGITAL BIOMÉTRICA | 2024-06-21 | 1 | MÁQUINAS, UTENSÍLIOS E EQUIPAMENTOS DIVERSOS | 705 | 572.81
3518101 |  | FECHADURA ELETRÔNICA. MODELO; FR 10 - N. de Série: XAYK3247597DW | SECRETARIA DE ESTADO DA SAÚDE |  | X | HOSPITAL DE URGÊNCIAS DE GOIÂNIA DR. VALDEMIRO CRUZ | ALMOXARIFADO | INTELBRAS | BOM | XAYK3247597DW | FECHADURA ELETRÔNICA DIGITAL BIOMÉTRICA | 2024-06-21 | 1 | MÁQUINAS, UTENSÍLIOS E EQUIPAMENTOS DIVERSOS | 705 | 572.81
3518102 |  | FECHADURA ELETRÔNICA. MODELO; FR 10 - N. de Série: XAYK3221333UF | SECRETARIA DE ESTADO DA SAÚDE |  | X | HOSPITAL DE URGÊNCIAS DE GOIÂNIA DR. VALDEMIRO CRUZ | ALMOXARIFADO | INTELBRAS | BOM | XAYK3221333UF | FECHADURA ELETRÔNICA DIGITAL BIOMÉTRICA | 2024-06-21 | 1 | MÁQUINAS, UTENSÍLIOS E EQUIPAMENTOS DIVERSOS | 705 | 572.81
3518103 |  | FECHADURA ELETRÔNICA. MODELO; FR 10 - N. de Série: XAYK3221382XP | SECRETARIA DE ESTADO DA SAÚDE |  | X | HOSPITAL DE URGÊNCIAS DE GOIÂNIA DR. VALDEMIRO CRUZ | ALMOXARIFADO | INTELBRAS | BOM | XAYK3221382XP | FECHADURA ELETRÔNICA DIGITAL BIOMÉTRICA | 2024-06-21 | 1 | MÁQUINAS, UTENSÍLIOS E EQUIPAMENTOS DIVERSOS | 705 | 572.81
3518104 |  | FECHADURA ELETRÔNICA. MODELO; FR 10 - N. de Série: XAYK3247598IF | SECRETARIA DE ESTADO DA SAÚDE |  | X | HOSPITAL DE URGÊNCIAS DE GOIÂNIA DR. VALDEMIRO CRUZ | ALMOXARIFADO | INTELBRAS | BOM | XAYK3247598IF | FECHADURA ELETRÔNICA DIGITAL BIOMÉTRICA | 2024-06-21 | 1 | MÁQUINAS, UTENSÍLIOS E EQUIPAMENTOS DIVERSOS | 705 | 572.81
3518105 |  | FECHADURA ELETRÔNICA. MODELO; FR 10 - N. de Série: XAYK3221385GP | SECRETARIA DE ESTADO DA SAÚDE |  | X | HOSPITAL DE URGÊNCIAS DE GOIÂNIA DR. VALDEMIRO CRUZ | ALMOXARIFADO | INTELBRAS | BOM | XAYK3221385GP | FECHADURA ELETRÔNICA DIGITAL BIOMÉTRICA | 2024-06-21 | 1 | MÁQUINAS, UTENSÍLIOS E EQUIPAMENTOS DIVERSOS | 705 | 572.81
3518107 |  | FECHADURA ELETRÔNICA. MODELO; FR 10 - N. de Série: XAYK32213844N | SECRETARIA DE ESTADO DA SAÚDE |  | X | HOSPITAL DE URGÊNCIAS DE GOIÂNIA DR. VALDEMIRO CRUZ | ALMOXARIFADO | INTELBRAS | BOM | XAYK32213844N | FECHADURA ELETRÔNICA DIGITAL BIOMÉTRICA | 2024-06-21 | 1 | MÁQUINAS, UTENSÍLIOS E EQUIPAMENTOS DIVERSOS | 705 | 572.81
3518108 |  | FECHADURA ELETRÔNICA. MODELO; FR 10 - N. de Série: XAYK3221332Q2 | SECRETARIA DE ESTADO DA SAÚDE |  | X | HOSPITAL DE URGÊNCIAS DE GOIÂNIA DR. VALDEMIRO CRUZ | ALMOXARIFADO | INTELBRAS | BOM | XAYK3221332Q2 | FECHADURA ELETRÔNICA DIGITAL BIOMÉTRICA | 2024-06-21 | 1 | MÁQUINAS, UTENSÍLIOS E EQUIPAMENTOS DIVERSOS | 705 | 572.81
3584984 |  | APOIO PARA DESCANSO PARA OS PÉS | SECRETARIA DE ESTADO DA SAÚDE |  | X | HOSPITAL DE URGÊNCIAS DE GOIÂNIA DR. VALDEMIRO CRUZ | CONTROLADORIA | MARCA NÃO INFORMADA | BOM |  | APOIO PARA OS PÉS | 2024-06-21 | 1 | MÁQUINAS, UTENSÍLIOS E EQUIPAMENTOS DIVERSOS | 37.84 | 25.07
2019034 | ST | APOIO ERGONOMICO PARA PÉS - N. de Série: 4 | SECRETARIA DE ESTADO DA SAÚDE | X |  | HOSPITAL DE URGÊNCIAS DE GOIÂNIA DR. VALDEMIRO CRUZ | HOSP.DE URGENCIA DE GOIANIA-DIR.GERAL-HUGO | MARCA NÃO INFORMADA | BOM | 4 | APOIO PARA OS PÉS | 2014-09-07 | 1 | MÁQUINAS, UTENSÍLIOS E EQUIPAMENTOS DIVERSOS | 15.01 | 91.34
2019041 | ST | APOIO ERGONOMICO PARA PÉS - N. de Série: 4 | SECRETARIA DE ESTADO DA SAÚDE | X |  | HOSPITAL DE URGÊNCIAS DE GOIÂNIA DR. VALDEMIRO CRUZ | HOSP.DE URGENCIA DE GOIANIA-DIR.GERAL-HUGO | MARCA NÃO INFORMADA | BOM | 4 | APOIO PARA OS PÉS | 2014-09-07 | 1 | MÁQUINAS, UTENSÍLIOS E EQUIPAMENTOS DIVERSOS | 15.01 | 50.53
2019033 | ST | APOIO ERGONOMICO PARA PÉS - N. de Série: 4 | SECRETARIA DE ESTADO DA SAÚDE | X |  | HOSPITAL DE URGÊNCIAS DE GOIÂNIA DR. VALDEMIRO CRUZ | HOSP.DE URGENCIA DE GOIANIA-DIR.GERAL-HUGO - 1 | MARCA NÃO INFORMADA | BOM | 4 | APOIO PARA OS PÉS | 2014-09-29 | 1 | MÁQUINAS, UTENSÍLIOS E EQUIPAMENTOS DIVERSOS | 15.01 | 49.8
2019037 | ST | APOIO ERGONOMICO PARA PÉS - N. de Série: 4 | SECRETARIA DE ESTADO DA SAÚDE | X |  | HOSPITAL DE URGÊNCIAS DE GOIÂNIA DR. VALDEMIRO CRUZ | HOSP.DE URGENCIA DE GOIANIA-DIR.GERAL-HUGO - 1 | MARCA NÃO INFORMADA | BOM | 4 | APOIO PARA OS PÉS | 2014-09-29 | 1 | MÁQUINAS, UTENSÍLIOS E EQUIPAMENTOS DIVERSOS | 15.01 | 49.8
2019039 | ST | APOIO ERGONOMICO PARA PÉS - N. de Série: 4 | SECRETARIA DE ESTADO DA SAÚDE | X |  | HOSPITAL DE URGÊNCIAS DE GOIÂNIA DR. VALDEMIRO CRUZ | HOSP.DE URGENCIA DE GOIANIA-DIR.GERAL-HUGO - 1 | MARCA NÃO INFORMADA | BOM | 4 | APOIO PARA OS PÉS | 2014-09-29 | 1 | MÁQUINAS, UTENSÍLIOS E EQUIPAMENTOS DIVERSOS | 15.01 | 49.8
2019042 | ST | APOIO ERGONOMICO PARA PÉS - N. de Série: 4 | SECRETARIA DE ESTADO DA SAÚDE | X |  | HOSPITAL DE URGÊNCIAS DE GOIÂNIA DR. VALDEMIRO CRUZ | HOSP.DE URGENCIA DE GOIANIA-DIR.GERAL-HUGO - 1 | MARCA NÃO INFORMADA | BOM | 4 | APOIO PARA OS PÉS | 2014-09-29 | 1 | MÁQUINAS, UTENSÍLIOS E EQUIPAMENTOS DIVERSOS | 15.01 | 59.98
3584983 |  | APOIO PARA DESCANSO PARA OS PÉS | SECRETARIA DE ESTADO DA SAÚDE |  | X | HOSPITAL DE URGÊNCIAS DE GOIÂNIA DR. VALDEMIRO CRUZ | NQSP | MARCA NÃO INFORMADA | BOM |  | APOIO PARA OS PÉS | 2024-06-21 | 1 | MÁQUINAS, UTENSÍLIOS E EQUIPAMENTOS DIVERSOS | 37.91 | 25.12
2017614 | 385 | MÃQUINA COPIADORA DE CHAVES - N. de Série: SEM Nº SÉRIE | SECRETARIA DE ESTADO DA SAÚDE | X |  | HOSPITAL DE URGÊNCIAS DE GOIÂNIA DR. VALDEMIRO CRUZ | SUCATA | MARCA NÃO INFORMADA | PESSIMO | SEM Nº SÉRIE | COPIADORA DE CHAVES | 2015-10-21 | 1 | MÁQUINAS, UTENSÍLIOS E EQUIPAMENTOS DIVERSOS | 340 | 233.7
3584979 |  | APOIO PARA DESCANSO PARA OS PÉS | SECRETARIA DE ESTADO DA SAÚDE |  | X | HOSPITAL DE URGÊNCIAS DE GOIÂNIA DR. VALDEMIRO CRUZ | OPO | MARCA NÃO INFORMADA | BOM |  | APOIO PARA OS PÉS | 2024-06-21 | 1 | MÁQUINAS, UTENSÍLIOS E EQUIPAMENTOS DIVERSOS | 37.83 | 25.06
3584975 |  | APOIO PARA DESCANSO PARA OS PÉS | SECRETARIA DE ESTADO DA SAÚDE |  | X | HOSPITAL DE URGÊNCIAS DE GOIÂNIA DR. VALDEMIRO CRUZ | OUVIDORIA | MARCA NÃO INFORMADA | BOM |  | APOIO PARA OS PÉS | 2024-06-21 | 1 | MÁQUINAS, UTENSÍLIOS E EQUIPAMENTOS DIVERSOS | 35.72 | 19.65
3584976 |  | APOIO PARA DESCANSO PARA OS PÉS | SECRETARIA DE ESTADO DA SAÚDE |  | X | HOSPITAL DE URGÊNCIAS DE GOIÂNIA DR. VALDEMIRO CRUZ | OUVIDORIA | MARCA NÃO INFORMADA | BOM |  | APOIO PARA OS PÉS | 2024-06-21 | 1 | MÁQUINAS, UTENSÍLIOS E EQUIPAMENTOS DIVERSOS | 35.72 | 19.65
QUANTIDADE TOTAL DE BENS | [12 empty] | 21 | VALOR TOTAL | 6960.08 | 5854.79
MOBILIÁRIO EM GERAL
3743233 |  | MESA RETANGULAR COM TAMPO EM BP 1200X600X740MM | SECRETARIA DE ESTADO DA SAÚDE |  | X | HOSPITAL DE URGÊNCIAS DE GOIÂNIA DR. VALDEMIRO CRUZ | 1 º ANDAR | VITRINE MÓVEIS | ÓTIMO |  | MESA | 2025-01-01 | 1 | MOBILIÁRIO EM GERAL | 520 | 492.7
3743234 |  | MESA RETANGULAR COM TAMPO EM BP 1200X600X740MM | SECRETARIA DE ESTADO DA SAÚDE |  | X | HOSPITAL DE URGÊNCIAS DE GOIÂNIA DR. VALDEMIRO CRUZ | 1 º ANDAR | VITRINE MÓVEIS | ÓTIMO |  | MESA | 2025-01-01 | 1 | MOBILIÁRIO EM GERAL | 520 | 492.7
3743235 |  | MESA RETANGULAR COM TAMPO EM BP 1200X600X740MM | SECRETARIA DE ESTADO DA SAÚDE |  | X | HOSPITAL DE URGÊNCIAS DE GOIÂNIA DR. VALDEMIRO CRUZ | 1 º ANDAR | VITRINE MÓVEIS | ÓTIMO |  | MESA | 2025-01-01 | 1 | MOBILIÁRIO EM GERAL | 520 | 492.7
3743236 |  | MESA RETANGULAR COM TAMPO EM BP 1200X600X740MM | SECRETARIA DE ESTADO DA SAÚDE |  | X | HOSPITAL DE URGÊNCIAS DE GOIÂNIA DR. VALDEMIRO CRUZ | 1 º ANDAR | VITRINE MÓVEIS | ÓTIMO |  | MESA | 2025-01-01 | 1 | MOBILIÁRIO EM GERAL | 520 | 492.7
3743237 |  | MESA RETANGULAR COM TAMPO EM BP 1200X600X740MM | SECRETARIA DE ESTADO DA SAÚDE |  | X | HOSPITAL DE URGÊNCIAS DE GOIÂNIA DR. VALDEMIRO CRUZ | 1 º ANDAR | VITRINE MÓVEIS | ÓTIMO |  | MESA | 2025-01-01 | 1 | MOBILIÁRIO EM GERAL | 520 | 492.7
3743238 |  | MESA RETANGULAR COM TAMPO EM BP 1200X600X740MM | SECRETARIA DE ESTADO DA SAÚDE |  | X | HOSPITAL DE URGÊNCIAS DE GOIÂNIA DR. VALDEMIRO CRUZ | 1 º ANDAR | VITRINE MÓVEIS | ÓTIMO |  | MESA | 2025-01-01 | 1 | MOBILIÁRIO EM GERAL | 520 | 492.7
3743239 |  | MESA RETANGULAR COM TAMPO EM BP 1200X600X740MM | SECRETARIA DE ESTADO DA SAÚDE |  | X | HOSPITAL DE URGÊNCIAS DE GOIÂNIA DR. VALDEMIRO CRUZ | 1 º ANDAR | VITRINE MÓVEIS | ÓTIMO |  | MESA | 2025-01-01 | 1 | MOBILIÁRIO EM GERAL | 520 | 492.7
3743240 |  | MESA RETANGULAR COM TAMPO EM BP 1200X600X740MM | SECRETARIA DE ESTADO DA SAÚDE |  | X | HOSPITAL DE URGÊNCIAS DE GOIÂNIA DR. VALDEMIRO CRUZ | 1 º ANDAR | VITRINE MÓVEIS | ÓTIMO |  | MESA | 2025-01-01 | 1 | MOBILIÁRIO EM GERAL | 520 | 492.7
3743241 |  | MESA RETANGULAR COM TAMPO EM BP 1200X600X740MM | SECRETARIA DE ESTADO DA SAÚDE |  | X | HOSPITAL DE URGÊNCIAS DE GOIÂNIA DR. VALDEMIRO CRUZ | 1 º ANDAR | VITRINE MÓVEIS | ÓTIMO |  | MESA | 2025-01-01 | 1 | MOBILIÁRIO EM GERAL | 520 | 492.7
3743242 |  | MESA RETANGULAR COM TAMPO EM BP 1200X600X740MM | SECRETARIA DE ESTADO DA SAÚDE |  | X | HOSPITAL DE URGÊNCIAS DE GOIÂNIA DR. VALDEMIRO CRUZ | 1 º ANDAR | VITRINE MÓVEIS | ÓTIMO |  | MESA | 2025-01-01 | 1 | MOBILIÁRIO EM GERAL | 520 | 492.7
3743243 |  | MESA RETANGULAR COM TAMPO EM BP 1200X600X740MM | SECRETARIA DE ESTADO DA SAÚDE |  | X | HOSPITAL DE URGÊNCIAS DE GOIÂNIA DR. VALDEMIRO CRUZ | 1 º ANDAR | VITRINE MÓVEIS | ÓTIMO |  | MESA | 2025-01-01 | 1 | MOBILIÁRIO EM GERAL | 520 | 492.7
3743244 |  | MESA RETANGULAR COM TAMPO EM BP 1200X600X740MM | SECRETARIA DE ESTADO DA SAÚDE |  | X | HOSPITAL DE URGÊNCIAS DE GOIÂNIA DR. VALDEMIRO CRUZ | 1 º ANDAR | VITRINE MÓVEIS | ÓTIMO |  | MESA | 2025-01-01 | 1 | MOBILIÁRIO EM GERAL | 520 | 492.7
3743245 |  | MESA RETANGULAR COM TAMPO EM BP 1200X600X740MM | SECRETARIA DE ESTADO DA SAÚDE |  | X | HOSPITAL DE URGÊNCIAS DE GOIÂNIA DR. VALDEMIRO CRUZ | 1 º ANDAR | VITRINE MÓVEIS | ÓTIMO |  | MESA | 2025-01-01 | 1 | MOBILIÁRIO EM GERAL | 520 | 492.7
3743246 |  | MESA RETANGULAR COM TAMPO EM BP 1200X600X740MM | SECRETARIA DE ESTADO DA SAÚDE |  | X | HOSPITAL DE URGÊNCIAS DE GOIÂNIA DR. VALDEMIRO CRUZ | 1 º ANDAR | VITRINE MÓVEIS | ÓTIMO |  | MESA | 2025-01-01 | 1 | MOBILIÁRIO EM GERAL | 520 | 492.7
3743247 |  | MESA RETANGULAR COM TAMPO EM BP 1200X600X740MM | SECRETARIA DE ESTADO DA SAÚDE |  | X | HOSPITAL DE URGÊNCIAS DE GOIÂNIA DR. VALDEMIRO CRUZ | 1 º ANDAR | VITRINE MÓVEIS | ÓTIMO |  | MESA | 2025-01-01 | 1 | MOBILIÁRIO EM GERAL | 520 | 492.7
3743248 |  | MESA RETANGULAR COM TAMPO EM BP 1200X600X740MM | SECRETARIA DE ESTADO DA SAÚDE |  | X | HOSPITAL DE URGÊNCIAS DE GOIÂNIA DR. VALDEMIRO CRUZ | 1 º ANDAR | VITRINE MÓVEIS | ÓTIMO |  | MESA | 2025-01-01 | 1 | MOBILIÁRIO EM GERAL | 520 | 492.7
3743249 |  | MESA RETANGULAR COM TAMPO EM BP 1200X600X740MM | SECRETARIA DE ESTADO DA SAÚDE |  | X | HOSPITAL DE URGÊNCIAS DE GOIÂNIA DR. VALDEMIRO CRUZ | 1 º ANDAR | VITRINE MÓVEIS | ÓTIMO |  | MESA | 2025-01-01 | 1 | MOBILIÁRIO EM GERAL | 520 | 492.7
3743250 |  | MESA RETANGULAR COM TAMPO EM BP 1200X600X740MM | SECRETARIA DE ESTADO DA SAÚDE |  | X | HOSPITAL DE URGÊNCIAS DE GOIÂNIA DR. VALDEMIRO CRUZ | 1 º ANDAR | VITRINE MÓVEIS | ÓTIMO |  | MESA | 2025-01-01 | 1 | MOBILIÁRIO EM GERAL | 520 | 492.7
3743251 |  | MESA RETANGULAR COM TAMPO EM BP 1200X600X740MM | SECRETARIA DE ESTADO DA SAÚDE |  | X | HOSPITAL DE URGÊNCIAS DE GOIÂNIA DR. VALDEMIRO CRUZ | 1 º ANDAR | VITRINE MÓVEIS | ÓTIMO |  | MESA | 2025-01-01 | 1 | MOBILIÁRIO EM GERAL | 520 | 492.7
3743252 |  | MESA RETANGULAR COM TAMPO EM BP 1200X600X740MM | SECRETARIA DE ESTADO DA SAÚDE |  | X | HOSPITAL DE URGÊNCIAS DE GOIÂNIA DR. VALDEMIRO CRUZ | 1 º ANDAR | VITRINE MÓVEIS | ÓTIMO |  | MESA | 2025-01-01 | 1 | MOBILIÁRIO EM GERAL | 520 | 492.7
2015649 | 18943 | RELOGIO DE PONTO DIGITAL - N. de Série: 5001030030956 | SECRETARIA DE ESTADO DA SAÚDE | X |  | HOSPITAL DE URGÊNCIAS DE GOIÂNIA DR. VALDEMIRO CRUZ | 1 º ANDAR CORREDOR | MARCA NÃO INFORMADA | BOM | 5001030030956 | RELÓGIO DE MESA/PAREDE/PONTO | 1992-01-20 | 1 | MOBILIÁRIO EM GERAL | 5500 | 229.99
2014640 | 12193 | POLTRONA DIRETOR GIRATORIA EM COURVIM C/ EST. INOX E APOIA BRAÇOS - N. de Série: SEM Nº SÉRIE | SECRETARIA DE ESTADO DA SAÚDE | X |  | HOSPITAL DE URGÊNCIAS DE GOIÂNIA DR. VALDEMIRO CRUZ | SUCATA | MARCA NÃO INFORMADA | PESSIMO | SEM Nº SÉRIE | POLTRONA | 1992-02-02 | 1 | MOBILIÁRIO EM GERAL | 65 | 688.21
2017689 | 12022 | MESA RETANGULAR MED.1.20 X 0.75 X 0.60 CM COM 2 GAVETAS - N. de Série: SEM Nº SÉRIE | SECRETARIA DE ESTADO DA SAÚDE | X |  | HOSPITAL DE URGÊNCIAS DE GOIÂNIA DR. VALDEMIRO CRUZ | 2° ANDAR CHEFIA | MARCA NÃO INFORMADA | BOM | SEM Nº SÉRIE | MESA | 1992-02-19 | 1 | MOBILIÁRIO EM GERAL | 120 | 79.2
2017830 | 12528 | GAVETEIRO VOLANTE C/ 3 GAVETAS MED.55 X 52 X 40 CM - N. de Série: SEM Nº SÉRIE | SECRETARIA DE ESTADO DA SAÚDE | X |  | HOSPITAL DE URGÊNCIAS DE GOIÂNIA DR. VALDEMIRO CRUZ | 2° ANDAR CHEFIA | MARCA NÃO INFORMADA | BOM | SEM Nº SÉRIE | GAVETEIRO | 1992-02-19 | 1 | MOBILIÁRIO EM GERAL | 68 | 133.22
2017917 | 9709 | CADEIRA GIRATÓRIA ESTRUT. EM AÇO C/ ASSENTO C/ ENCOSTO EM TECIDO - N. de Série: SEM Nº SÉRIE | SECRETARIA DE ESTADO DA SAÚDE | X |  | HOSPITAL DE URGÊNCIAS DE GOIÂNIA DR. VALDEMIRO CRUZ | 2° ANDAR CHEFIA | MARCA NÃO INFORMADA | BOM | SEM Nº SÉRIE | CADEIRA GIRATÓRIA | 1992-03-02 | 1 | MOBILIÁRIO EM GERAL | 39 | 140.98
2018494 | 13510 | MESA RETANGULAR MED.1.20 X 0.75 X 0.60 CM COM 2 GAVETAS ESTOK - N. de Série: SEM Nº SÉRIE | SECRETARIA DE ESTADO DA SAÚDE | X |  | HOSPITAL DE URGÊNCIAS DE GOIÂNIA DR. VALDEMIRO CRUZ | 2° ANDAR CHEFIA | MARCA NÃO INFORMADA | BOM | SEM Nº SÉRIE | MESA | 1992-03-02 | 1 | MOBILIÁRIO EM GERAL | 120 | 71.12
2019349 | ST | CADEIRA FIXA COM APOIO DE BRAÇO CROMADO - N. de Série: 4 | SECRETARIA DE ESTADO DA SAÚDE | X |  | HOSPITAL DE URGÊNCIAS DE GOIÂNIA DR. VALDEMIRO CRUZ | SUCATA | MARCA NÃO INFORMADA | PESSIMO | 4 | CADEIRA GIRATÓRIA | 1992-03-30 | 1 | MOBILIÁRIO EM GERAL | 15.01 | 151.86
2019350 | S/T | CADEIRA FIXA COM BRAÇO CROMADO - N. de Série: 4 | SECRETARIA DE ESTADO DA SAÚDE | X |  | HOSPITAL DE URGÊNCIAS DE GOIÂNIA DR. VALDEMIRO CRUZ | 2° ANDAR CHEFIA | MARCA NÃO INFORMADA | BOM | 4 | CADEIRA GIRATÓRIA | 1992-04-03 | 1 | MOBILIÁRIO EM GERAL | 15.01 | 151.86
2020140 | S/T | MESA EM L - N. de Série: 4 | SECRETARIA DE ESTADO DA SAÚDE | X |  | HOSPITAL DE URGÊNCIAS DE GOIÂNIA DR. VALDEMIRO CRUZ | 2° ANDAR CHEFIA | MARCA NÃO INFORMADA | BOM | 4 | MESA | 1992-04-15 | 1 | MOBILIÁRIO EM GERAL | 15.01 | 300.36
2022269 | S. Patrim | CADEIRA GIRATÓRIA C/ BRAÇO EM CURVIM PRETO LISO - N. de Série: - | SECRETARIA DE ESTADO DA SAÚDE | X |  | HOSPITAL DE URGÊNCIAS DE GOIÂNIA DR. VALDEMIRO CRUZ | 2° ANDAR CHEFIA | MARCA NÃO INFORMADA | BOM | - | CADEIRA GIRATÓRIA | 1992-04-15 | 1 | MOBILIÁRIO EM GERAL | 15.01 | 254
2015299 | 13223 | POLTRONA PRESIDENTE FIXA EM COURVIM C/ EST. INOX E APOIA BRAÇOS | SECRETARIA DE ESTADO DA SAÚDE | X |  | HOSPITAL DE URGÊNCIAS DE GOIÂNIA DR. VALDEMIRO CRUZ | SUCATA | MARCA NÃO INFORMADA | PESSIMO |  | POLTRONA | 1992-06-01 | 1 | MOBILIÁRIO EM GERAL | 620 | 157.11
2022268 | S. Patrim | CADEIRA GIRATÓRIA C/ BRAÇO EM CURVIM PRETO LISO - N. de Série: - | SECRETARIA DE ESTADO DA SAÚDE | X |  | HOSPITAL DE URGÊNCIAS DE GOIÂNIA DR. VALDEMIRO CRUZ | SUCATA | MARCA NÃO INFORMADA | PESSIMO | - | CADEIRA GIRATÓRIA | 1997-04-15 | 1 | MOBILIÁRIO EM GERAL | 15.01 | 254
2014644 | 13486 | POLTRONA DIRETOR GIRATORIA EM COURVIM C/ EST. INOX E APOIA BRAÇOS | SECRETARIA DE ESTADO DA SAÚDE | X |  | HOSPITAL DE URGÊNCIAS DE GOIÂNIA DR. VALDEMIRO CRUZ | 2° ANDAR POSTO DE ENFERMAGEM 2 | MARCA NÃO INFORMADA | BOM |  | POLTRONA | 2000-01-01 | 1 | MOBILIÁRIO EM GERAL | 65 | 335.71
2014730 | 12370 | POLTRONA DIRETOR GIRATÓRIA C/ EXPALDAR ALTO | SECRETARIA DE ESTADO DA SAÚDE | X |  | HOSPITAL DE URGÊNCIAS DE GOIÂNIA DR. VALDEMIRO CRUZ | SUCATA | MARCA NÃO INFORMADA | RUIM |  | POLTRONA | 2000-01-01 | 1 | MOBILIÁRIO EM GERAL | 65 | 210.83
2015288 | 12252 | ARMÃRIO ALTO FECHADO MED. 2.10 X 80 X 50 CM | SECRETARIA DE ESTADO DA SAÚDE | X |  | HOSPITAL DE URGÊNCIAS DE GOIÂNIA DR. VALDEMIRO CRUZ | 2° ANDAR POSTO DE ENFERMAGEM 2 | MARCA NÃO INFORMADA | BOM |  | ARMÁRIO | 2000-01-01 | 1 | MOBILIÁRIO EM GERAL | 348 | 270.4
2017757 | 19114 | CADEIRA EXECUTIVA GIRATORIA C/RODAS C/BRACOS | SECRETARIA DE ESTADO DA SAÚDE | X |  | HOSPITAL DE URGÊNCIAS DE GOIÂNIA DR. VALDEMIRO CRUZ | SUCATA | MARCA NÃO INFORMADA | PESSIMO |  | CADEIRA GIRATÓRIA | 2000-01-01 | 1 | MOBILIÁRIO EM GERAL | 375 | 164.53
2019156 | ST | ARMARIO MEDIO 1.10 | SECRETARIA DE ESTADO DA SAÚDE | X |  | HOSPITAL DE URGÊNCIAS DE GOIÂNIA DR. VALDEMIRO CRUZ | 2° ANDAR POSTO DE ENFERMAGEM 2 | MARCA NÃO INFORMADA | BOM |  | ARMÁRIO | 2000-01-01 | 1 | MOBILIÁRIO EM GERAL | 15.01 | 284.44
2019984 | ST | LONGARINA 02 LUGARES | SECRETARIA DE ESTADO DA SAÚDE | X |  | HOSPITAL DE URGÊNCIAS DE GOIÂNIA DR. VALDEMIRO CRUZ | 2° ANDAR POSTO DE ENFERMAGEM 2 | MARCA NÃO INFORMADA | BOM |  | LONGARINA | 2000-01-01 | 1 | MOBILIÁRIO EM GERAL | 15.01 | 387.04
201572 | 583777 | CADEIRA FIXA ESTRT. EM FERRO | SECRETARIA DE ESTADO DA SAÚDE | X |  | HOSPITAL DE URGÊNCIAS DE GOIÂNIA DR. VALDEMIRO CRUZ | 2° ANDAR PRESCRIÇÂO | MARCA NÃO INFORMADA | BOM |  | CADEIRA FIXA | 2000-01-01 | 1 | MOBILIÁRIO EM GERAL | 45.5 | 88.3
2015388 | 16689 | CADEIRA DIRETOR FIXA C/ ENCOSTO E BRAÇOS - N. de Série: SEM Nº SÉRIE | SECRETARIA DE ESTADO DA SAÚDE | X |  | HOSPITAL DE URGÊNCIAS DE GOIÂNIA DR. VALDEMIRO CRUZ | SUCATA | MARCA NÃO INFORMADA | PESSIMO | SEM Nº SÉRIE | CADEIRA GIRATÓRIA | 2000-01-01 | 1 | MOBILIÁRIO EM GERAL | 183 | 176.43
2015389 | 16690 | CADEIRA DIRETOR FIXA C/ ENCOSTO E BRAÇOS - N. de Série: SEM Nº SÉRIE | SECRETARIA DE ESTADO DA SAÚDE | X |  | HOSPITAL DE URGÊNCIAS DE GOIÂNIA DR. VALDEMIRO CRUZ | 2° ANDAR PRESCRIÇÂO | MARCA NÃO INFORMADA | BOM | SEM Nº SÉRIE | CADEIRA GIRATÓRIA | 2000-01-01 | 1 | MOBILIÁRIO EM GERAL | 183 | 215.02
2015390 | 16691 | CADEIRA DIRETOR FIXA C/ ENCOSTO E BRAÇOS - N. de Série: SEM Nº SÉRIE | SECRETARIA DE ESTADO DA SAÚDE | X |  | HOSPITAL DE URGÊNCIAS DE GOIÂNIA DR. VALDEMIRO CRUZ | SUCATA | MARCA NÃO INFORMADA | PESSIMO | SEM Nº SÉRIE | CADEIRA GIRATÓRIA | 2000-01-01 | 1 | MOBILIÁRIO EM GERAL | 183 | 176.43
2015392 | 16693 | CADEIRA DIRETOR FIXA C/ ENCOSTO E BRAÇOS - N. de Série: SEM Nº SÉRIE | SECRETARIA DE ESTADO DA SAÚDE | X |  | HOSPITAL DE URGÊNCIAS DE GOIÂNIA DR. VALDEMIRO CRUZ | SUCATA | MARCA NÃO INFORMADA | PESSIMO | SEM Nº SÉRIE | CADEIRA GIRATÓRIA | 2000-01-01 | 1 | MOBILIÁRIO EM GERAL | 183 | 176.43
2018005 | 18942 | RELOGIO DE PONTO DIGITAL - N. de Série: 5001030030960 | SECRETARIA DE ESTADO DA SAÚDE | X |  | HOSPITAL DE URGÊNCIAS DE GOIÂNIA DR. VALDEMIRO CRUZ | 2° ANDAR PRESCRIÇÂO | MARCA NÃO INFORMADA | BOM | 5001030030960 | RELÓGIO DE MESA/PAREDE/PONTO | 2000-01-01 | 1 | MOBILIÁRIO EM GERAL | 5500 | 218.49
2018213 | 9936 | CADEIRA FIXA ESTRUT. EM AÇO C/ ASSENTO C/ ENCOSTO EM TECIDO - N. de Série: SEM Nº SÉRIE | SECRETARIA DE ESTADO DA SAÚDE | X |  | HOSPITAL DE URGÊNCIAS DE GOIÂNIA DR. VALDEMIRO CRUZ | 2° ANDAR PRESCRIÇÂO | MARCA NÃO INFORMADA | BOM | SEM Nº SÉRIE | CADEIRA GIRATÓRIA | 2000-01-01 | 1 | MOBILIÁRIO EM GERAL | 50 | 99.8
2015272 | 7309 | ARMÁRIO ESTRUT. EM AÇO C/ 16 PORTAS MED. 122X41X196CM - N. de Série: SEM Nº SÉRIE | SECRETARIA DE ESTADO DA SAÚDE | X |  | HOSPITAL DE URGÊNCIAS DE GOIÂNIA DR. VALDEMIRO CRUZ | 2° ANDAR REPOUSO COREME | MARCA NÃO INFORMADA | BOM | SEM Nº SÉRIE | ARMÁRIO | 2000-01-01 | 1 | MOBILIÁRIO EM GERAL | 164.6 | 362.57
2017774 | 12488 | MESA PARA REUNIÃO CIRCULAR 1.20 X 0.75 CM - N. de Série: SEM Nº SÉRIE | SECRETARIA DE ESTADO DA SAÚDE | X |  | HOSPITAL DE URGÊNCIAS DE GOIÂNIA DR. VALDEMIRO CRUZ | 2° ANDAR REPOUSO COREME | MARCA NÃO INFORMADA | BOM | SEM Nº SÉRIE | MESA | 2000-01-01 | 1 | MOBILIÁRIO EM GERAL | 120 | 209.44
2018358 | 12510 | MESA RETANGULAR MED. 1.20 X 0.75 X 0.60 CM SEM GAVETA - N. de Série: SEM Nº SÉRIE | SECRETARIA DE ESTADO DA SAÚDE | X |  | HOSPITAL DE URGÊNCIAS DE GOIÂNIA DR. VALDEMIRO CRUZ | 2° ANDAR REPOUSO COREME | MARCA NÃO INFORMADA | BOM | SEM Nº SÉRIE | MESA | 2000-01-01 | 1 | MOBILIÁRIO EM GERAL | 120 | 71.12
2019262 | ST | BELICHE COM ESTRUTURA EM METALOM - N. de Série: 4 | SECRETARIA DE ESTADO DA SAÚDE | X |  | HOSPITAL DE URGÊNCIAS DE GOIÂNIA DR. VALDEMIRO CRUZ | 2° ANDAR REPOUSO COREME | MARCA NÃO INFORMADA | BOM | 4 | BELICHE | 2000-01-01 | 1 | MOBILIÁRIO EM GERAL | 15.01 | 330.77
2020538 | ST | SOFA 02 LUGARES - N. de Série: 4 | SECRETARIA DE ESTADO DA SAÚDE | X |  | HOSPITAL DE URGÊNCIAS DE GOIÂNIA DR. VALDEMIRO CRUZ | 2° ANDAR REPOUSO COREME | MARCA NÃO INFORMADA | BOM | 4 | SOFÁ | 2000-01-01 | 1 | MOBILIÁRIO EM GERAL | 15.01 | 284.44
2018102 | 18769 | BELICHE COM ESTRUTURA EM METALOM - N. de Série: SEM Nº SÉRIE | SECRETARIA DE ESTADO DA SAÚDE | X |  | HOSPITAL DE URGÊNCIAS DE GOIÂNIA DR. VALDEMIRO CRUZ | 2° ANDAR REPOUSO ENFERMAGEM | MARCA NÃO INFORMADA | BOM | SEM Nº SÉRIE | BELICHE | 2000-01-01 | 1 | MOBILIÁRIO EM GERAL | 945 | 222.75
2015295 | 12537 | GAVETEIRO VOLANTE C/ 3 GAVETAS MED.55 X 52 X 40 CM - N. de Série: SEM Nº SÉRIE | SECRETARIA DE ESTADO DA SAÚDE | X |  | HOSPITAL DE URGÊNCIAS DE GOIÂNIA DR. VALDEMIRO CRUZ | 2° ANDAR SALA DE EQUIPAMENTO | MARCA NÃO INFORMADA | BOM | SEM Nº SÉRIE | GAVETEIRO | 2000-01-01 | 1 | MOBILIÁRIO EM GERAL | 68 | 165.4
2020489 | ST | RACK PARA SWITCH – MÉDIO - N. de Série: 4 | SECRETARIA DE ESTADO DA SAÚDE | X |  | HOSPITAL DE URGÊNCIAS DE GOIÂNIA DR. VALDEMIRO CRUZ | 2° ANDAR SALA DE EQUIPAMENTO | MARCA NÃO INFORMADA | BOM | 4 | RACK | 2000-01-01 | 1 | MOBILIÁRIO EM GERAL | 15.01 | 577.34
200295 | 663603 | POLTRONA RECLINAVEL | SECRETARIA DE ESTADO DA SAÚDE | X |  | HOSPITAL DE URGÊNCIAS DE GOIÂNIA DR. VALDEMIRO CRUZ | 2º ANDAR | MARCA NÃO INFORMADA | BOM |  | POLTRONA | 2000-01-01 | 1 | MOBILIÁRIO EM GERAL | 300 | 335.71
200297 | 663610 | POLTRONA RECLINAVEL | SECRETARIA DE ESTADO DA SAÚDE | X |  | HOSPITAL DE URGÊNCIAS DE GOIÂNIA DR. VALDEMIRO CRUZ | 2º ANDAR | MARCA NÃO INFORMADA | BOM |  | POLTRONA | 2000-01-01 | 1 | MOBILIÁRIO EM GERAL | 300 | 335.71
200298 | 663614 | POLTRONA RECLINAVEL | SECRETARIA DE ESTADO DA SAÚDE | X |  | HOSPITAL DE URGÊNCIAS DE GOIÂNIA DR. VALDEMIRO CRUZ | SUCATA | MARCA NÃO INFORMADA | RUIM |  | POLTRONA | 2000-01-01 | 1 | MOBILIÁRIO EM GERAL | 300 | 270.4
200299 | 663615 | POLTRONA RECLINAVEL | SECRETARIA DE ESTADO DA SAÚDE | X |  | HOSPITAL DE URGÊNCIAS DE GOIÂNIA DR. VALDEMIRO CRUZ | 2º ANDAR | MARCA NÃO INFORMADA | BOM |  | POLTRONA | 2000-01-01 | 1 | MOBILIÁRIO EM GERAL | 300 | 335.71
200302 | 663631 | POLTRONA RECLINAVEL | SECRETARIA DE ESTADO DA SAÚDE | X |  | HOSPITAL DE URGÊNCIAS DE GOIÂNIA DR. VALDEMIRO CRUZ | 2º ANDAR | MARCA NÃO INFORMADA | BOM |  | POLTRONA | 2000-01-01 | 1 | MOBILIÁRIO EM GERAL | 300 | 347.09
200305 | 663640 | POLTRONA RECLINAVEL | SECRETARIA DE ESTADO DA SAÚDE | X |  | HOSPITAL DE URGÊNCIAS DE GOIÂNIA DR. VALDEMIRO CRUZ | 2º ANDAR | MARCA NÃO INFORMADA | BOM |  | POLTRONA | 2000-01-01 | 1 | MOBILIÁRIO EM GERAL | 300 | 347.09
200307 | 663642 | POLTRONA RECLINAVEL | SECRETARIA DE ESTADO DA SAÚDE | X |  | HOSPITAL DE URGÊNCIAS DE GOIÂNIA DR. VALDEMIRO CRUZ | 2º ANDAR | MARCA NÃO INFORMADA | BOM |  | POLTRONA | 2000-01-01 | 1 | MOBILIÁRIO EM GERAL | 300 | 270.4
200309 | 663648 | POLTRONA RECLINAVEL | SECRETARIA DE ESTADO DA SAÚDE | X |  | HOSPITAL DE URGÊNCIAS DE GOIÂNIA DR. VALDEMIRO CRUZ | 2º ANDAR | MARCA NÃO INFORMADA | BOM |  | POLTRONA | 2000-01-01 | 1 | MOBILIÁRIO EM GERAL | 300 | 335.71
200310 | 663650 | POLTRONA RECLINAVEL | SECRETARIA DE ESTADO DA SAÚDE | X |  | HOSPITAL DE URGÊNCIAS DE GOIÂNIA DR. VALDEMIRO CRUZ | 2º ANDAR | MARCA NÃO INFORMADA | BOM |  | POLTRONA | 2000-01-01 | 1 | MOBILIÁRIO EM GERAL | 300 | 335.71
200311 | 663655 | POLTRONA RECLINAVEL | SECRETARIA DE ESTADO DA SAÚDE | X |  | HOSPITAL DE URGÊNCIAS DE GOIÂNIA DR. VALDEMIRO CRUZ | SUCATA | MARCA NÃO INFORMADA | PESSIMO |  | POLTRONA | 2000-01-01 | 1 | MOBILIÁRIO EM GERAL | 300 | 335.71
200312 | 663660 | POLTRONA RECLINAVEL | SECRETARIA DE ESTADO DA SAÚDE | X |  | HOSPITAL DE URGÊNCIAS DE GOIÂNIA DR. VALDEMIRO CRUZ | SUCATA | MARCA NÃO INFORMADA | RUIM |  | POLTRONA | 2000-01-01 | 1 | MOBILIÁRIO EM GERAL | 300 | 335.71
200313 | 663661 | POLTRONA RECLINAVEL | SECRETARIA DE ESTADO DA SAÚDE | X |  | HOSPITAL DE URGÊNCIAS DE GOIÂNIA DR. VALDEMIRO CRUZ | 2º ANDAR | MARCA NÃO INFORMADA | BOM |  | POLTRONA | 2000-01-01 | 1 | MOBILIÁRIO EM GERAL | 300 | 270.4
200314 | 663662 | POLTRONA RECLINAVEL | SECRETARIA DE ESTADO DA SAÚDE | X |  | HOSPITAL DE URGÊNCIAS DE GOIÂNIA DR. VALDEMIRO CRUZ | SUCATA | MARCA NÃO INFORMADA | RUIM |  | POLTRONA | 2000-01-01 | 1 | MOBILIÁRIO EM GERAL | 300 | 270.4
200324 | 663681 | POLTRONA RECLINAVEL | SECRETARIA DE ESTADO DA SAÚDE | X |  | HOSPITAL DE URGÊNCIAS DE GOIÂNIA DR. VALDEMIRO CRUZ | 2º ANDAR | MARCA NÃO INFORMADA | BOM |  | POLTRONA | 2000-01-01 | 1 | MOBILIÁRIO EM GERAL | 300 | 270.4
200333 | 663716 | POLTRONA RECLINAVEL | SECRETARIA DE ESTADO DA SAÚDE | X |  | HOSPITAL DE URGÊNCIAS DE GOIÂNIA DR. VALDEMIRO CRUZ | 2º ANDAR | MARCA NÃO INFORMADA | BOM |  | POLTRONA | 2000-01-01 | 1 | MOBILIÁRIO EM GERAL | 300 | 285.17
200336 | 663722 | POLTRONA RECLINAVEL | SECRETARIA DE ESTADO DA SAÚDE | X |  | HOSPITAL DE URGÊNCIAS DE GOIÂNIA DR. VALDEMIRO CRUZ | 2º ANDAR | MARCA NÃO INFORMADA | BOM |  | POLTRONA | 2000-01-01 | 1 | MOBILIÁRIO EM GERAL | 300 | 335.71
200341 | 663746 | POLTRONA RECLINAVEL | SECRETARIA DE ESTADO DA SAÚDE | X |  | HOSPITAL DE URGÊNCIAS DE GOIÂNIA DR. VALDEMIRO CRUZ | 2º ANDAR | MARCA NÃO INFORMADA | BOM |  | POLTRONA | 2000-01-01 | 1 | MOBILIÁRIO EM GERAL | 300 | 270.4
662293 |  | CAMA FET - UTI -EVOLUTION C/ 04 EVOLUTION TERMOPLASTICO | SECRETARIA DE ESTADO DA SAÚDE | X |  | HOSPITAL DE URGÊNCIAS DE GOIÂNIA DR. VALDEMIRO CRUZ | SUCATA | SEM MARCA | PESSIMO |  | CAMA | 2000-01-01 | 1 | MOBILIÁRIO EM GERAL | 11755.68 | 3070.07
662294 |  | CAMA FET - UTI -EVOLUTION C/ 04 EVOLUTION TERMOPLASTICO | SECRETARIA DE ESTADO DA SAÚDE | X |  | HOSPITAL DE URGÊNCIAS DE GOIÂNIA DR. VALDEMIRO CRUZ | 2º ANDAR | SEM MARCA | BOM |  | CAMA | 2000-01-01 | 1 | MOBILIÁRIO EM GERAL | 11755.68 | 3540.66
663103 |  | MESA DE REFEIÇÃO, BASE INOX , TAMPO EM TERMOPLATICO | SECRETARIA DE ESTADO DA SAÚDE | X |  | HOSPITAL DE URGÊNCIAS DE GOIÂNIA DR. VALDEMIRO CRUZ | 2º ANDAR | SEM MARCA | BOM |  | MESA | 2000-01-01 | 1 | MOBILIÁRIO EM GERAL | 785.92 | 105.73
664986 |  | MESA DE REFEIÇÃO BASE INOX TAMPPO EM PLASTICO | SECRETARIA DE ESTADO DA SAÚDE | X |  | HOSPITAL DE URGÊNCIAS DE GOIÂNIA DR. VALDEMIRO CRUZ | 2º ANDAR | SEM MARCA | BOM |  | MESA | 2000-01-01 | 1 | MOBILIÁRIO EM GERAL | 744.69 | 114.79
664989 |  | MESA DE REFEIÇÃO BASE INOX TAMPPO EM PLASTICO | SECRETARIA DE ESTADO DA SAÚDE | X |  | HOSPITAL DE URGÊNCIAS DE GOIÂNIA DR. VALDEMIRO CRUZ | 2º ANDAR | SEM MARCA | BOM |  | MESA | 2000-01-01 | 1 | MOBILIÁRIO EM GERAL | 744.69 | 94.19
2013590 | 12431 | LONGARINA 2 LUGARES | SECRETARIA DE ESTADO DA SAÚDE | X |  | HOSPITAL DE URGÊNCIAS DE GOIÂNIA DR. VALDEMIRO CRUZ | 2º ANDAR | MARCA NÃO INFORMADA | BOM |  | LONGARINA | 2000-01-01 | 1 | MOBILIÁRIO EM GERAL | 245 | 127.64
2015409 | 16770 | MESA DE REFEIÇÃO BASE INOX C/ TAMPO EM TERMOPLÃSTICO | SECRETARIA DE ESTADO DA SAÚDE | X |  | HOSPITAL DE URGÊNCIAS DE GOIÂNIA DR. VALDEMIRO CRUZ | 2º ANDAR | MARCA NÃO INFORMADA | BOM |  | MESA | 2000-01-01 | 1 | MOBILIÁRIO EM GERAL | 678 | 151.86
2015411 | 16771 | MESA DE REFEIÇÃO BASE INOX C/ TAMPO EM TERMOPLÃSTICO | SECRETARIA DE ESTADO DA SAÚDE | X |  | HOSPITAL DE URGÊNCIAS DE GOIÂNIA DR. VALDEMIRO CRUZ | 2º ANDAR | MARCA NÃO INFORMADA | BOM |  | MESA | 2000-01-01 | 1 | MOBILIÁRIO EM GERAL | 678 | 108.91
2015412 | 16772 | MESA DE REFEIÇÃO BASE INOX C/ TAMPO EM TERMOPLÃSTICO | SECRETARIA DE ESTADO DA SAÚDE | X |  | HOSPITAL DE URGÊNCIAS DE GOIÂNIA DR. VALDEMIRO CRUZ | 2º ANDAR | MARCA NÃO INFORMADA | BOM |  | MESA | 2000-01-01 | 1 | MOBILIÁRIO EM GERAL | 678 | 181.02
2015415 | 16775 | MESA DE REFEIÇÃO BASE INOX C/ TAMPO EM TERMOPLÃSTICO | SECRETARIA DE ESTADO DA SAÚDE | X |  | HOSPITAL DE URGÊNCIAS DE GOIÂNIA DR. VALDEMIRO CRUZ | 2º ANDAR | MARCA NÃO INFORMADA | BOM |  | MESA | 2000-01-01 | 1 | MOBILIÁRIO EM GERAL | 678 | 181.02
2015416 | 16776 | MESA DE REFEIÇÃO BASE INOX C/ TAMPO EM TERMOPLÃSTICO | SECRETARIA DE ESTADO DA SAÚDE | X |  | HOSPITAL DE URGÊNCIAS DE GOIÂNIA DR. VALDEMIRO CRUZ | 2º ANDAR | MARCA NÃO INFORMADA | BOM |  | MESA | 2000-01-01 | 1 | MOBILIÁRIO EM GERAL | 678 | 151.86
2015417 | 16777 | MESA DE REFEIÇÃO BASE INOX C/ TAMPO EM TERMOPLÃSTICO | SECRETARIA DE ESTADO DA SAÚDE | X |  | HOSPITAL DE URGÊNCIAS DE GOIÂNIA DR. VALDEMIRO CRUZ | 2º ANDAR | MARCA NÃO INFORMADA | BOM |  | MESA | 2000-01-01 | 1 | MOBILIÁRIO EM GERAL | 678 | 181.02
2015418 | 16778 | MESA DE REFEIÇÃO BASE INOX C/ TAMPO EM TERMOPLÃSTICO | SECRETARIA DE ESTADO DA SAÚDE | X |  | HOSPITAL DE URGÊNCIAS DE GOIÂNIA DR. VALDEMIRO CRUZ | 2º ANDAR | MARCA NÃO INFORMADA | BOM |  | MESA | 2000-01-01 | 1 | MOBILIÁRIO EM GERAL | 678 | 181.02
2015419 | 16781 | MESA DE REFEIÇÃO BASE INOX C/ TAMPO EM TERMOPLÃSTICO | SECRETARIA DE ESTADO DA SAÚDE | X |  | HOSPITAL DE URGÊNCIAS DE GOIÂNIA DR. VALDEMIRO CRUZ | SUCATA | MARCA NÃO INFORMADA | PESSIMO |  | MESA | 2000-01-01 | 1 | MOBILIÁRIO EM GERAL | 678 | 151.86
2015420 | 16783 | MESA DE REFEIÇÃO BASE INOX C/ TAMPO EM TERMOPLÃSTICO | SECRETARIA DE ESTADO DA SAÚDE | X |  | HOSPITAL DE URGÊNCIAS DE GOIÂNIA DR. VALDEMIRO CRUZ | 2º ANDAR | MARCA NÃO INFORMADA | BOM |  | MESA | 2000-01-01 | 1 | MOBILIÁRIO EM GERAL | 678 | 181.02
2015422 | 16784 | MESA DE REFEIÇÃO BASE INOX C/ TAMPO EM TERMOPLÃSTICO | SECRETARIA DE ESTADO DA SAÚDE | X |  | HOSPITAL DE URGÊNCIAS DE GOIÂNIA DR. VALDEMIRO CRUZ | 2º ANDAR | MARCA NÃO INFORMADA | BOM |  | MESA | 2000-01-01 | 1 | MOBILIÁRIO EM GERAL | 678 | 181.02
2015424 | 16787 | MESA DE REFEIÇÃO BASE INOX C/ TAMPO EM TERMOPLÃSTICO | SECRETARIA DE ESTADO DA SAÚDE | X |  | HOSPITAL DE URGÊNCIAS DE GOIÂNIA DR. VALDEMIRO CRUZ | 2º ANDAR | MARCA NÃO INFORMADA | BOM |  | MESA | 2001-01-25 | 1 | MOBILIÁRIO EM GERAL | 678 | 151.86
2015426 | 16790 | MESA DE REFEIÇÃO BASE INOX C/ TAMPO EM TERMOPLÃSTICO | SECRETARIA DE ESTADO DA SAÚDE | X |  | HOSPITAL DE URGÊNCIAS DE GOIÂNIA DR. VALDEMIRO CRUZ | 2º ANDAR | MARCA NÃO INFORMADA | BOM |  | MESA | 2001-05-10 | 1 | MOBILIÁRIO EM GERAL | 678 | 151.86
2015427 | 16791 | MESA DE REFEIÇÃO BASE INOX C/ TAMPO EM TERMOPLÃSTICO | SECRETARIA DE ESTADO DA SAÚDE | X |  | HOSPITAL DE URGÊNCIAS DE GOIÂNIA DR. VALDEMIRO CRUZ | 2º ANDAR | MARCA NÃO INFORMADA | BOM |  | MESA | 2001-08-02 | 1 | MOBILIÁRIO EM GERAL | 678 | 181.02
2015428 | 16792 | MESA DE REFEIÇÃO BASE INOX C/ TAMPO EM TERMOPLÃSTICO | SECRETARIA DE ESTADO DA SAÚDE | X |  | HOSPITAL DE URGÊNCIAS DE GOIÂNIA DR. VALDEMIRO CRUZ | 2º ANDAR | MARCA NÃO INFORMADA | BOM |  | MESA | 2002-09-16 | 1 | MOBILIÁRIO EM GERAL | 678 | 151.86
2015431 | 16795 | MESA DE REFEIÇÃO BASE INOX C/ TAMPO EM TERMOPLÃSTICO | SECRETARIA DE ESTADO DA SAÚDE | X |  | HOSPITAL DE URGÊNCIAS DE GOIÂNIA DR. VALDEMIRO CRUZ | 2º ANDAR | MARCA NÃO INFORMADA | BOM |  | MESA | 2002-11-27 | 1 | MOBILIÁRIO EM GERAL | 678 | 151.86
2015432 | 16796 | MESA DE REFEIÇÃO BASE INOX C/ TAMPO EM TERMOPLÃSTICO | SECRETARIA DE ESTADO DA SAÚDE | X |  | HOSPITAL DE URGÊNCIAS DE GOIÂNIA DR. VALDEMIRO CRUZ | 2º ANDAR | MARCA NÃO INFORMADA | BOM |  | MESA | 2003-07-31 | 1 | MOBILIÁRIO EM GERAL | 678 | 181.02
2015433 | 16797 | MESA DE REFEIÇÃO BASE INOX C/ TAMPO EM TERMOPLÃSTICO | SECRETARIA DE ESTADO DA SAÚDE | X |  | HOSPITAL DE URGÊNCIAS DE GOIÂNIA DR. VALDEMIRO CRUZ | 2º ANDAR | MARCA NÃO INFORMADA | BOM |  | MESA | 2003-07-31 | 1 | MOBILIÁRIO EM GERAL | 678 | 151.86
2015434 | 16800 | MESA DE REFEIÇÃO BASE INOX C/ TAMPO EM TERMOPLÃSTICO | SECRETARIA DE ESTADO DA SAÚDE | X |  | HOSPITAL DE URGÊNCIAS DE GOIÂNIA DR. VALDEMIRO CRUZ | 2º ANDAR | MARCA NÃO INFORMADA | BOM |  | MESA | 2003-08-18 | 1 | MOBILIÁRIO EM GERAL | 678 | 151.86
2015435 | 16801 | MESA DE REFEIÇÃO BASE INOX C/ TAMPO EM TERMOPLÃSTICO | SECRETARIA DE ESTADO DA SAÚDE | X |  | HOSPITAL DE URGÊNCIAS DE GOIÂNIA DR. VALDEMIRO CRUZ | 2º ANDAR | MARCA NÃO INFORMADA | BOM |  | MESA | 2003-12-16 | 1 | MOBILIÁRIO EM GERAL | 678 | 151.86
2015438 | 16805 | MESA DE REFEIÇÃO BASE INOX C/ TAMPO EM TERMOPLÃSTICO | SECRETARIA DE ESTADO DA SAÚDE | X |  | HOSPITAL DE URGÊNCIAS DE GOIÂNIA DR. VALDEMIRO CRUZ | 2º ANDAR | MARCA NÃO INFORMADA | BOM |  | MESA | 2003-12-16 | 1 | MOBILIÁRIO EM GERAL | 678 | 151.86
2015439 | 16806 | MESA DE REFEIÇÃO BASE INOX C/ TAMPO EM TERMOPLÃSTICO | SECRETARIA DE ESTADO DA SAÚDE | X |  | HOSPITAL DE URGÊNCIAS DE GOIÂNIA DR. VALDEMIRO CRUZ | 2º ANDAR | MARCA NÃO INFORMADA | BOM |  | MESA | 2003-12-16 | 1 | MOBILIÁRIO EM GERAL | 678 | 181.02
2015441 | 16809 | MESA DE REFEIÇÃO BASE INOX C/ TAMPO EM TERMOPLÃSTICO | SECRETARIA DE ESTADO DA SAÚDE | X |  | HOSPITAL DE URGÊNCIAS DE GOIÂNIA DR. VALDEMIRO CRUZ | 2º ANDAR | MARCA NÃO INFORMADA | BOM |  | MESA | 2003-12-16 | 1 | MOBILIÁRIO EM GERAL | 678 | 181.02
2015442 | 16810 | MESA DE REFEIÇÃO BASE INOX C/ TAMPO EM TERMOPLÃSTICO | SECRETARIA DE ESTADO DA SAÚDE | X |  | HOSPITAL DE URGÊNCIAS DE GOIÂNIA DR. VALDEMIRO CRUZ | 2º ANDAR | MARCA NÃO INFORMADA | BOM |  | MESA | 2003-12-16 | 1 | MOBILIÁRIO EM GERAL | 678 | 151.86
2015446 | 16814 | MESA DE REFEIÇÃO BASE INOX C/ TAMPO EM TERMOPLÃSTICO | SECRETARIA DE ESTADO DA SAÚDE | X |  | HOSPITAL DE URGÊNCIAS DE GOIÂNIA DR. VALDEMIRO CRUZ | SUCATA | MARCA NÃO INFORMADA | PESSIMO |  | MESA | 2003-12-16 | 1 | MOBILIÁRIO EM GERAL | 678 | 181.02
2015448 | 16816 | MESA DE REFEIÇÃO BASE INOX C/ TAMPO EM TERMOPLÃSTICO | SECRETARIA DE ESTADO DA SAÚDE | X |  | HOSPITAL DE URGÊNCIAS DE GOIÂNIA DR. VALDEMIRO CRUZ | 2º ANDAR | MARCA NÃO INFORMADA | BOM |  | MESA | 2004-03-29 | 1 | MOBILIÁRIO EM GERAL | 678 | 181.02
2015449 | 16817 | MESA DE REFEIÇÃO BASE INOX C/ TAMPO EM TERMOPLÃSTICO | SECRETARIA DE ESTADO DA SAÚDE | X |  | HOSPITAL DE URGÊNCIAS DE GOIÂNIA DR. VALDEMIRO CRUZ | SUCATA | MARCA NÃO INFORMADA | PESSIMO |  | MESA | 2004-03-29 | 1 | MOBILIÁRIO EM GERAL | 678 | 181.02
2015450 | 16818 | MESA DE REFEIÇÃO BASE INOX C/ TAMPO EM TERMOPLÃSTICO | SECRETARIA DE ESTADO DA SAÚDE | X |  | HOSPITAL DE URGÊNCIAS DE GOIÂNIA DR. VALDEMIRO CRUZ | 2º ANDAR | MARCA NÃO INFORMADA | BOM |  | MESA | 2004-03-29 | 1 | MOBILIÁRIO EM GERAL | 678 | 151.86
2015451 | 16819 | MESA DE REFEIÇÃO BASE INOX C/ TAMPO EM TERMOPLÁSTICO | SECRETARIA DE ESTADO DA SAÚDE | X |  | HOSPITAL DE URGÊNCIAS DE GOIÂNIA DR. VALDEMIRO CRUZ | 2º ANDAR | MARCA NÃO INFORMADA | BOM |  | MESA | 2004-03-30 | 1 | MOBILIÁRIO EM GERAL | 678 | 181.02
2015455 | 16823 | MESA DE REFEIÇÃO BASE INOX C/ TAMPO EM TERMOPLÃSTICO | SECRETARIA DE ESTADO DA SAÚDE | X |  | HOSPITAL DE URGÊNCIAS DE GOIÂNIA DR. VALDEMIRO CRUZ | 2º ANDAR | MARCA NÃO INFORMADA | BOM |  | MESA | 2004-03-30 | 1 | MOBILIÁRIO EM GERAL | 678 | 151.86
2015457 | 16825 | MESA DE REFEIÇÃO BASE INOX C/ TAMPO EM TERMOPLÃSTICO | SECRETARIA DE ESTADO DA SAÚDE | X |  | HOSPITAL DE URGÊNCIAS DE GOIÂNIA DR. VALDEMIRO CRUZ | 2º ANDAR | MARCA NÃO INFORMADA | BOM |  | MESA | 2004-03-31 | 1 | MOBILIÁRIO EM GERAL | 678 | 151.86
2015459 | 16827 | MESA DE REFEIÇÃO BASE INOX C/ TAMPO EM TERMOPLÃSTICO | SECRETARIA DE ESTADO DA SAÚDE | X |  | HOSPITAL DE URGÊNCIAS DE GOIÂNIA DR. VALDEMIRO CRUZ | 2º ANDAR | MARCA NÃO INFORMADA | BOM |  | MESA | 2004-03-31 | 1 | MOBILIÁRIO EM GERAL | 678 | 181.02
2015462 | 16830 | MESA DE REFEIÇÃO BASE INOX C/ TAMPO EM TERMOPLÃSTICO | SECRETARIA DE ESTADO DA SAÚDE | X |  | HOSPITAL DE URGÊNCIAS DE GOIÂNIA DR. VALDEMIRO CRUZ | 2º ANDAR | MARCA NÃO INFORMADA | BOM |  | MESA | 2004-03-31 | 1 | MOBILIÁRIO EM GERAL | 678 | 151.86
2015463 | 16832 | MESA DE REFEIÇÃO BASE INOX C/ TAMPO EM TERMOPLÃSTICO | SECRETARIA DE ESTADO DA SAÚDE | X |  | HOSPITAL DE URGÊNCIAS DE GOIÂNIA DR. VALDEMIRO CRUZ | 2º ANDAR | MARCA NÃO INFORMADA | BOM |  | MESA | 2004-04-05 | 1 | MOBILIÁRIO EM GERAL | 678 | 181.02
2015464 | 16833 | MESA DE REFEIÇÃO BASE INOX C/ TAMPO EM TERMOPLÃSTICO | SECRETARIA DE ESTADO DA SAÚDE | X |  | HOSPITAL DE URGÊNCIAS DE GOIÂNIA DR. VALDEMIRO CRUZ | 2º ANDAR | MARCA NÃO INFORMADA | BOM |  | MESA | 2004-04-05 | 1 | MOBILIÁRIO EM GERAL | 678 | 151.86
2015466 | 16835 | MESA DE REFEIÇÃO BASE INOX C/ TAMPO EM TERMOPLÃSTICO | SECRETARIA DE ESTADO DA SAÚDE | X |  | HOSPITAL DE URGÊNCIAS DE GOIÂNIA DR. VALDEMIRO CRUZ | 2º ANDAR | MARCA NÃO INFORMADA | BOM |  | MESA | 2004-04-05 | 1 | MOBILIÁRIO EM GERAL | 678 | 151.86
2015467 | 16836 | MESA DE REFEIÇÃO BASE INOX C/ TAMPO EM TERMOPLÃSTICO | SECRETARIA DE ESTADO DA SAÚDE | X |  | HOSPITAL DE URGÊNCIAS DE GOIÂNIA DR. VALDEMIRO CRUZ | 2º ANDAR | MARCA NÃO INFORMADA | BOM |  | MESA | 2004-04-05 | 1 | MOBILIÁRIO EM GERAL | 678 | 151.86
2015485 | 17058 | MESA DE CABECEIRA C/01 GAVETA E C/01 PORTA | SECRETARIA DE ESTADO DA SAÚDE | X |  | HOSPITAL DE URGÊNCIAS DE GOIÂNIA DR. VALDEMIRO CRUZ | 2º ANDAR | MARCA NÃO INFORMADA | BOM |  | MESA | 2005-06-12 | 1 | MOBILIÁRIO EM GERAL | 517.14 | 67.55
2015486 | 17059 | MESA DE CABECEIRA C/01 GAVETA E C/01 PORTA | SECRETARIA DE ESTADO DA SAÚDE | X |  | HOSPITAL DE URGÊNCIAS DE GOIÂNIA DR. VALDEMIRO CRUZ | 2º ANDAR | MARCA NÃO INFORMADA | BOM |  | MESA | 2005-09-29 | 1 | MOBILIÁRIO EM GERAL | 517.14 | 67.55
2015487 | 17060 | MESA DE CABECEIRA C/01 GAVETA E C/01 PORTA | SECRETARIA DE ESTADO DA SAÚDE | X |  | HOSPITAL DE URGÊNCIAS DE GOIÂNIA DR. VALDEMIRO CRUZ | 2º ANDAR | MARCA NÃO INFORMADA | BOM |  | MESA | 2005-12-06 | 1 | MOBILIÁRIO EM GERAL | 517.14 | 67.55
2015488 | 17061 | MESA DE CABECEIRA C/01 GAVETA E C/01 PORTA | SECRETARIA DE ESTADO DA SAÚDE | X |  | HOSPITAL DE URGÊNCIAS DE GOIÂNIA DR. VALDEMIRO CRUZ | 2º ANDAR | MARCA NÃO INFORMADA | BOM |  | MESA | 2005-12-06 | 1 | MOBILIÁRIO EM GERAL | 517.14 | 67.55
2015489 | 17062 | MESA DE CABECEIRA C/01 GAVETA E C/01 PORTA | SECRETARIA DE ESTADO DA SAÚDE | X |  | HOSPITAL DE URGÊNCIAS DE GOIÂNIA DR. VALDEMIRO CRUZ | 2º ANDAR | MARCA NÃO INFORMADA | BOM |  | MESA | 2006-05-12 | 1 | MOBILIÁRIO EM GERAL | 517.14 | 67.55
2015490 | 17064 | MESA DE CABECEIRA C/01 GAVETA E C/01 PORTA | SECRETARIA DE ESTADO DA SAÚDE | X |  | HOSPITAL DE URGÊNCIAS DE GOIÂNIA DR. VALDEMIRO CRUZ | 2º ANDAR | MARCA NÃO INFORMADA | BOM |  | MESA | 2006-05-12 | 1 | MOBILIÁRIO EM GERAL | 517.14 | 67.55
2015491 | 17065 | MESA DE CABECEIRA C/01 GAVETA E C/01 PORTA | SECRETARIA DE ESTADO DA SAÚDE | X |  | HOSPITAL DE URGÊNCIAS DE GOIÂNIA DR. VALDEMIRO CRUZ | 2º ANDAR | MARCA NÃO INFORMADA | BOM |  | MESA | 2006-07-03 | 1 | MOBILIÁRIO EM GERAL | 517.14 | 67.55
2015494 | 17068 | MESA DE CABECEIRA C/01 GAVETA E C/01 PORTA | SECRETARIA DE ESTADO DA SAÚDE | X |  | HOSPITAL DE URGÊNCIAS DE GOIÂNIA DR. VALDEMIRO CRUZ | 2º ANDAR | MARCA NÃO INFORMADA | BOM |  | MESA | 2006-07-03 | 1 | MOBILIÁRIO EM GERAL | 517.14 | 67.55
2015495 | 17069 | MESA DE CABECEIRA C/01 GAVETA E C/01 PORTA | SECRETARIA DE ESTADO DA SAÚDE | X |  | HOSPITAL DE URGÊNCIAS DE GOIÂNIA DR. VALDEMIRO CRUZ | 2º ANDAR | MARCA NÃO INFORMADA | BOM |  | MESA | 2007-02-02 | 1 | MOBILIÁRIO EM GERAL | 517.14 | 67.55
2015496 | 17070 | MESA DE CABECEIRA C/01 GAVETA E C/01 PORTA | SECRETARIA DE ESTADO DA SAÚDE | X |  | HOSPITAL DE URGÊNCIAS DE GOIÂNIA DR. VALDEMIRO CRUZ | 2º ANDAR | MARCA NÃO INFORMADA | BOM |  | MESA | 2007-06-03 | 1 | MOBILIÁRIO EM GERAL | 517.14 | 67.55
2015499 | 17073 | MESA DE CABECEIRA C/01 GAVETA E C/01 PORTA | SECRETARIA DE ESTADO DA SAÚDE | X |  | HOSPITAL DE URGÊNCIAS DE GOIÂNIA DR. VALDEMIRO CRUZ | 2º ANDAR | MARCA NÃO INFORMADA | BOM |  | MESA | 2007-07-27 | 1 | MOBILIÁRIO EM GERAL | 517.14 | 67.55
2015502 | 17076 | MESA DE CABECEIRA C/01 GAVETA E C/01 PORTA | SECRETARIA DE ESTADO DA SAÚDE | X |  | HOSPITAL DE URGÊNCIAS DE GOIÂNIA DR. VALDEMIRO CRUZ | 2º ANDAR | MARCA NÃO INFORMADA | BOM |  | MESA | 2007-12-02 | 1 | MOBILIÁRIO EM GERAL | 517.14 | 67.55
2015504 | 17078 | MESA DE CABECEIRA C/01 GAVETA E C/01 PORTA | SECRETARIA DE ESTADO DA SAÚDE | X |  | HOSPITAL DE URGÊNCIAS DE GOIÂNIA DR. VALDEMIRO CRUZ | 2º ANDAR | MARCA NÃO INFORMADA | BOM |  | MESA | 2007-12-02 | 1 | MOBILIÁRIO EM GERAL | 517.14 | 67.55
2015506 | 17080 | MESA DE CABECEIRA C/01 GAVETA E C/01 PORTA | SECRETARIA DE ESTADO DA SAÚDE | X |  | HOSPITAL DE URGÊNCIAS DE GOIÂNIA DR. VALDEMIRO CRUZ | 2º ANDAR | MARCA NÃO INFORMADA | BOM |  | MESA | 2008-04-18 | 1 | MOBILIÁRIO EM GERAL | 517.14 | 82.32
2015507 | 17081 | MESA DE CABECEIRA C/01 GAVETA E C/01 PORTA | SECRETARIA DE ESTADO DA SAÚDE | X |  | HOSPITAL DE URGÊNCIAS DE GOIÂNIA DR. VALDEMIRO CRUZ | 2º ANDAR | MARCA NÃO INFORMADA | BOM |  | MESA | 2008-06-20 | 1 | MOBILIÁRIO EM GERAL | 517.14 | 67.55
2015508 | 17082 | MESA DE CABECEIRA C/01 GAVETA E C/01 PORTA | SECRETARIA DE ESTADO DA SAÚDE | X |  | HOSPITAL DE URGÊNCIAS DE GOIÂNIA DR. VALDEMIRO CRUZ | 2º ANDAR | MARCA NÃO INFORMADA | BOM |  | MESA | 2008-06-20 | 1 | MOBILIÁRIO EM GERAL | 517.14 | 67.55
2015509 | 17083 | MESA DE CABECEIRA C/01 GAVETA E C/01 PORTA | SECRETARIA DE ESTADO DA SAÚDE | X |  | HOSPITAL DE URGÊNCIAS DE GOIÂNIA DR. VALDEMIRO CRUZ | 2º ANDAR | MARCA NÃO INFORMADA | BOM |  | MESA | 2008-09-26 | 1 | MOBILIÁRIO EM GERAL | 517.14 | 67.55
2015510 | 17084 | MESA DE CABECEIRA C/01 GAVETA E C/01 PORTA | SECRETARIA DE ESTADO DA SAÚDE | X |  | HOSPITAL DE URGÊNCIAS DE GOIÂNIA DR. VALDEMIRO CRUZ | 2º ANDAR | MARCA NÃO INFORMADA | BOM |  | MESA | 2008-11-26 | 1 | MOBILIÁRIO EM GERAL | 517.14 | 82.32
2015512 | 17086 | MESA DE CABECEIRA C/01 GAVETA E C/01 PORTA | SECRETARIA DE ESTADO DA SAÚDE | X |  | HOSPITAL DE URGÊNCIAS DE GOIÂNIA DR. VALDEMIRO CRUZ | 2º ANDAR | MARCA NÃO INFORMADA | BOM |  | MESA | 2008-11-26 | 1 | MOBILIÁRIO EM GERAL | 517.14 | 67.55
2015514 | 17088 | MESA DE CABECEIRA C/01 GAVETA E C/01 PORTA | SECRETARIA DE ESTADO DA SAÚDE | X |  | HOSPITAL DE URGÊNCIAS DE GOIÂNIA DR. VALDEMIRO CRUZ | 2º ANDAR | MARCA NÃO INFORMADA | BOM |  | MESA | 2008-11-26 | 1 | MOBILIÁRIO EM GERAL | 517.14 | 67.55
2015515 | 17089 | MESA DE CABECEIRA C/01 GAVETA E C/01 PORTA | SECRETARIA DE ESTADO DA SAÚDE | X |  | HOSPITAL DE URGÊNCIAS DE GOIÂNIA DR. VALDEMIRO CRUZ | 2º ANDAR | MARCA NÃO INFORMADA | BOM |  | MESA | 2008-11-26 | 1 | MOBILIÁRIO EM GERAL | 517.14 | 67.55
2015516 | 17090 | MESA DE CABECEIRA C/01 GAVETA E C/01 PORTA | SECRETARIA DE ESTADO DA SAÚDE | X |  | HOSPITAL DE URGÊNCIAS DE GOIÂNIA DR. VALDEMIRO CRUZ | SUCATA | MARCA NÃO INFORMADA | PESSIMO |  | MESA | 2008-11-26 | 1 | MOBILIÁRIO EM GERAL | 517.14 | 67.55
2015519 | 17093 | MESA DE CABECEIRA C/01 GAVETA E C/01 PORTA | SECRETARIA DE ESTADO DA SAÚDE | X |  | HOSPITAL DE URGÊNCIAS DE GOIÂNIA DR. VALDEMIRO CRUZ | 2º ANDAR | MARCA NÃO INFORMADA | BOM |  | MESA | 2008-11-26 | 1 | MOBILIÁRIO EM GERAL | 517.14 | 82.32
2015520 | 17094 | MESA DE CABECEIRA C/01 GAVETA E C/01 PORTA | SECRETARIA DE ESTADO DA SAÚDE | X |  | HOSPITAL DE URGÊNCIAS DE GOIÂNIA DR. VALDEMIRO CRUZ | 2º ANDAR | MARCA NÃO INFORMADA | BOM |  | MESA | 2008-11-26 | 1 | MOBILIÁRIO EM GERAL | 517.14 | 82.32
2015521 | 17095 | MESA DE CABECEIRA C/01 GAVETA E C/01 PORTA | SECRETARIA DE ESTADO DA SAÚDE | X |  | HOSPITAL DE URGÊNCIAS DE GOIÂNIA DR. VALDEMIRO CRUZ | 2º ANDAR | MARCA NÃO INFORMADA | BOM |  | MESA | 2008-11-26 | 1 | MOBILIÁRIO EM GERAL | 517.14 | 82.32
2015522 | 17096 | MESA DE CABECEIRA C/01 GAVETA E C/01 PORTA | SECRETARIA DE ESTADO DA SAÚDE | X |  | HOSPITAL DE URGÊNCIAS DE GOIÂNIA DR. VALDEMIRO CRUZ | 2º ANDAR | MARCA NÃO INFORMADA | BOM |  | MESA | 2008-11-26 | 1 | MOBILIÁRIO EM GERAL | 517.14 | 67.55
2015524 | 17099 | MESA DE CABECEIRA C/01 GAVETA E C/01 PORTA | SECRETARIA DE ESTADO DA SAÚDE | X |  | HOSPITAL DE URGÊNCIAS DE GOIÂNIA DR. VALDEMIRO CRUZ | 2º ANDAR | MARCA NÃO INFORMADA | BOM |  | MESA | 2008-11-26 | 1 | MOBILIÁRIO EM GERAL | 517.14 | 82.32
2015526 | 17101 | MESA DE CABECEIRA C/01 GAVETA E C/01 PORTA | SECRETARIA DE ESTADO DA SAÚDE | X |  | HOSPITAL DE URGÊNCIAS DE GOIÂNIA DR. VALDEMIRO CRUZ | 2º ANDAR | MARCA NÃO INFORMADA | BOM |  | MESA | 2008-11-26 | 1 | MOBILIÁRIO EM GERAL | 517.14 | 67.55
2015527 | 17102 | MESA DE CABECEIRA C/01 GAVETA E C/01 PORTA | SECRETARIA DE ESTADO DA SAÚDE | X |  | HOSPITAL DE URGÊNCIAS DE GOIÂNIA DR. VALDEMIRO CRUZ | 2º ANDAR | MARCA NÃO INFORMADA | BOM |  | MESA | 2008-11-26 | 1 | MOBILIÁRIO EM GERAL | 517.14 | 82.32
2015529 | 17104 | MESA DE CABECEIRA C/01 GAVETA E C/01 PORTA | SECRETARIA DE ESTADO DA SAÚDE | X |  | HOSPITAL DE URGÊNCIAS DE GOIÂNIA DR. VALDEMIRO CRUZ | 2º ANDAR | MARCA NÃO INFORMADA | BOM |  | MESA | 2008-11-26 | 1 | MOBILIÁRIO EM GERAL | 517.14 | 82.32
2015530 | 17105 | MESA DE CABECEIRA C/01 GAVETA E C/01 PORTA | SECRETARIA DE ESTADO DA SAÚDE | X |  | HOSPITAL DE URGÊNCIAS DE GOIÂNIA DR. VALDEMIRO CRUZ | 2º ANDAR | MARCA NÃO INFORMADA | BOM |  | MESA | 2008-11-26 | 1 | MOBILIÁRIO EM GERAL | 517.14 | 82.32
2015533 | 17108 | MESA DE CABECEIRA C/01 GAVETA E C/01 PORTA | SECRETARIA DE ESTADO DA SAÚDE | X |  | HOSPITAL DE URGÊNCIAS DE GOIÂNIA DR. VALDEMIRO CRUZ | 2º ANDAR | MARCA NÃO INFORMADA | BOM |  | MESA | 2008-11-26 | 1 | MOBILIÁRIO EM GERAL | 517.14 | 82.32
2015535 | 17110 | MESA DE CABECEIRA C/01 GAVETA E C/01 PORTA - N. de Série: S | SECRETARIA DE ESTADO DA SAÚDE | X |  | HOSPITAL DE URGÊNCIAS DE GOIÂNIA DR. VALDEMIRO CRUZ | 2º ANDAR | MARCA NÃO INFORMADA | BOM | S | MESA | 2008-12-16 | 1 | MOBILIÁRIO EM GERAL | 517.14 | 67.55
2015536 | 17111 | MESA DE CABECEIRA C/01 GAVETA E C/01 PORTA | SECRETARIA DE ESTADO DA SAÚDE | X |  | HOSPITAL DE URGÊNCIAS DE GOIÂNIA DR. VALDEMIRO CRUZ | 2º ANDAR | MARCA NÃO INFORMADA | BOM |  | MESA | 2008-12-16 | 1 | MOBILIÁRIO EM GERAL | 517.14 | 82.32
2015537 | 17112 | MESA DE CABECEIRA C/01 GAVETA E C/01 PORTA | SECRETARIA DE ESTADO DA SAÚDE | X |  | HOSPITAL DE URGÊNCIAS DE GOIÂNIA DR. VALDEMIRO CRUZ | 2º ANDAR | MARCA NÃO INFORMADA | BOM |  | MESA | 2008-12-16 | 1 | MOBILIÁRIO EM GERAL | 517.14 | 67.55
2015538 | 17113 | MESA DE CABECEIRA C/01 GAVETA E C/01 PORTA | SECRETARIA DE ESTADO DA SAÚDE | X |  | HOSPITAL DE URGÊNCIAS DE GOIÂNIA DR. VALDEMIRO CRUZ | 2º ANDAR | MARCA NÃO INFORMADA | BOM |  | MESA | 2008-12-16 | 1 | MOBILIÁRIO EM GERAL | 517.14 | 114.79
2015540 | 17115 | MESA DE CABECEIRA C/01 GAVETA E C/01 PORTA | SECRETARIA DE ESTADO DA SAÚDE | X |  | HOSPITAL DE URGÊNCIAS DE GOIÂNIA DR. VALDEMIRO CRUZ | 2º ANDAR | MARCA NÃO INFORMADA | BOM |  | MESA | 2008-12-16 | 1 | MOBILIÁRIO EM GERAL | 517.14 | 67.55
2015541 | 17116 | MESA DE CABECEIRA C/01 GAVETA E C/01 PORTA | SECRETARIA DE ESTADO DA SAÚDE | X |  | HOSPITAL DE URGÊNCIAS DE GOIÂNIA DR. VALDEMIRO CRUZ | 2º ANDAR | MARCA NÃO INFORMADA | BOM |  | MESA | 2008-12-16 | 1 | MOBILIÁRIO EM GERAL | 517.14 | 67.55
2015543 | 17118 | MESA DE CABECEIRA C/01 GAVETA E C/01 PORTA | SECRETARIA DE ESTADO DA SAÚDE | X |  | HOSPITAL DE URGÊNCIAS DE GOIÂNIA DR. VALDEMIRO CRUZ | 2º ANDAR | MARCA NÃO INFORMADA | BOM |  | MESA | 2009-01-26 | 1 | MOBILIÁRIO EM GERAL | 517.14 | 82.32
2015544 | 17119 | MESA DE CABECEIRA C/01 GAVETA E C/01 PORTA | SECRETARIA DE ESTADO DA SAÚDE | X |  | HOSPITAL DE URGÊNCIAS DE GOIÂNIA DR. VALDEMIRO CRUZ | 2º ANDAR | MARCA NÃO INFORMADA | BOM |  | MESA | 2009-02-20 | 1 | MOBILIÁRIO EM GERAL | 517.14 | 67.55
2015545 | 17120 | MESA DE CABECEIRA C/01 GAVETA E C/01 PORTA | SECRETARIA DE ESTADO DA SAÚDE | X |  | HOSPITAL DE URGÊNCIAS DE GOIÂNIA DR. VALDEMIRO CRUZ | 2º ANDAR | MARCA NÃO INFORMADA | BOM |  | MESA | 2009-02-20 | 1 | MOBILIÁRIO EM GERAL | 517.14 | 67.55
2015547 | 17122 | MESA DE CABECEIRA C/01 GAVETA E C/01 PORTA | SECRETARIA DE ESTADO DA SAÚDE | X |  | HOSPITAL DE URGÊNCIAS DE GOIÂNIA DR. VALDEMIRO CRUZ | 2º ANDAR | MARCA NÃO INFORMADA | BOM |  | MESA | 2009-03-30 | 1 | MOBILIÁRIO EM GERAL | 517.14 | 82.32
2016016 | 17236 | MESA DE CABECEIRA C/01 GAVETA E C/01 PORTA | SECRETARIA DE ESTADO DA SAÚDE | X |  | HOSPITAL DE URGÊNCIAS DE GOIÂNIA DR. VALDEMIRO CRUZ | 2º ANDAR | MARCA NÃO INFORMADA | BOM |  | MESA | 2009-04-16 | 1 | MOBILIÁRIO EM GERAL | 517.14 | 181.02
2016043 | 17263 | MESA DE CABECEIRA C/01 GAVETA E C/01 PORTA | SECRETARIA DE ESTADO DA SAÚDE | X |  | HOSPITAL DE URGÊNCIAS DE GOIÂNIA DR. VALDEMIRO CRUZ | 2º ANDAR | MARCA NÃO INFORMADA | BOM |  | MESA | 2009-04-16 | 1 | MOBILIÁRIO EM GERAL | 517.14 | 151.86
2016044 | 17264 | MESA DE CABECEIRA C/01 GAVETA E C/01 PORTA | SECRETARIA DE ESTADO DA SAÚDE | X |  | HOSPITAL DE URGÊNCIAS DE GOIÂNIA DR. VALDEMIRO CRUZ | 2º ANDAR | MARCA NÃO INFORMADA | BOM |  | MESA | 2009-04-16 | 1 | MOBILIÁRIO EM GERAL | 517.14 | 129.82
2016045 | 17265 | MESA DE CABECEIRA C/01 GAVETA E C/01 PORTA | SECRETARIA DE ESTADO DA SAÚDE | X |  | HOSPITAL DE URGÊNCIAS DE GOIÂNIA DR. VALDEMIRO CRUZ | 2º ANDAR | MARCA NÃO INFORMADA | BOM |  | MESA | 2009-04-16 | 1 | MOBILIÁRIO EM GERAL | 517.14 | 129.82
2016046 | 17266 | MESA DE CABECEIRA C/01 GAVETA E C/01 PORTA | SECRETARIA DE ESTADO DA SAÚDE | X |  | HOSPITAL DE URGÊNCIAS DE GOIÂNIA DR. VALDEMIRO CRUZ | 2º ANDAR | MARCA NÃO INFORMADA | BOM |  | MESA | 2009-04-16 | 1 | MOBILIÁRIO EM GERAL | 517.14 | 108.91
2016051 | 17271 | MESA DE CABECEIRA C/01 GAVETA E C/01 PORTA | SECRETARIA DE ESTADO DA SAÚDE | X |  | HOSPITAL DE URGÊNCIAS DE GOIÂNIA DR. VALDEMIRO CRUZ | 2º ANDAR | MARCA NÃO INFORMADA | BOM |  | MESA | 2009-04-16 | 1 | MOBILIÁRIO EM GERAL | 517.14 | 108.91
2016054 | 17275 | MESA DE CABECEIRA C/01 GAVETA E C/01 PORTA | SECRETARIA DE ESTADO DA SAÚDE | X |  | HOSPITAL DE URGÊNCIAS DE GOIÂNIA DR. VALDEMIRO CRUZ | 2º ANDAR | MARCA NÃO INFORMADA | BOM |  | MESA | 2009-04-16 | 1 | MOBILIÁRIO EM GERAL | 517.14 | 108.91
2016055 | 17277 | MESA DE CABECEIRA C/01 GAVETA E C/01 PORTA | SECRETARIA DE ESTADO DA SAÚDE | X |  | HOSPITAL DE URGÊNCIAS DE GOIÂNIA DR. VALDEMIRO CRUZ | 2º ANDAR | MARCA NÃO INFORMADA | BOM |  | MESA | 2009-04-16 | 1 | MOBILIÁRIO EM GERAL | 517.14 | 151.86
2016061 | 17283 | MESA DE CABECEIRA C/01 GAVETA E C/01 PORTA | SECRETARIA DE ESTADO DA SAÚDE | X |  | HOSPITAL DE URGÊNCIAS DE GOIÂNIA DR. VALDEMIRO CRUZ | SUCATA | MARCA NÃO INFORMADA | PESSIMO |  | MESA | 2009-04-16 | 1 | MOBILIÁRIO EM GERAL | 517.14 | 82.32
2016078 | 17300 | MESA DE CABECEIRA C/01 GAVETA E C/01 PORTA | SECRETARIA DE ESTADO DA SAÚDE | X |  | HOSPITAL DE URGÊNCIAS DE GOIÂNIA DR. VALDEMIRO CRUZ | 2º ANDAR | MARCA NÃO INFORMADA | BOM |  | MESA | 2009-04-16 | 1 | MOBILIÁRIO EM GERAL | 517.14 | 67.55
2016079 | 17302 | MESA DE CABECEIRA C/01 GAVETA E C/01 PORTA | SECRETARIA DE ESTADO DA SAÚDE | X |  | HOSPITAL DE URGÊNCIAS DE GOIÂNIA DR. VALDEMIRO CRUZ | 2º ANDAR | MARCA NÃO INFORMADA | BOM |  | MESA | 2009-04-16 | 1 | MOBILIÁRIO EM GERAL | 517.14 | 67.55
2016092 | 17317 | MESA DE CABECEIRA C/01 GAVETA E C/01 PORTA | SECRETARIA DE ESTADO DA SAÚDE | X |  | HOSPITAL DE URGÊNCIAS DE GOIÂNIA DR. VALDEMIRO CRUZ | 2º ANDAR | MARCA NÃO INFORMADA | BOM |  | MESA | 2009-04-16 | 1 | MOBILIÁRIO EM GERAL | 517.14 | 67.55
2016094 | 17319 | MESA DE CABECEIRA C/01 GAVETA E C/01 PORTA | SECRETARIA DE ESTADO DA SAÚDE | X |  | HOSPITAL DE URGÊNCIAS DE GOIÂNIA DR. VALDEMIRO CRUZ | 2º ANDAR | MARCA NÃO INFORMADA | BOM |  | MESA | 2009-04-16 | 1 | MOBILIÁRIO EM GERAL | 517.14 | 67.55
2016103 | 17330 | MESA DE CABECEIRA C/01 GAVETA E C/01 PORTA | SECRETARIA DE ESTADO DA SAÚDE | X |  | HOSPITAL DE URGÊNCIAS DE GOIÂNIA DR. VALDEMIRO CRUZ | 2º ANDAR | MARCA NÃO INFORMADA | BOM |  | MESA | 2009-04-16 | 1 | MOBILIÁRIO EM GERAL | 517.14 | 67.55
2016175 | 17617 | MESA DE REFEIÇÃO. BASE INOX TAMPO EM TERMOPLÃSTICO | SECRETARIA DE ESTADO DA SAÚDE | X |  | HOSPITAL DE URGÊNCIAS DE GOIÂNIA DR. VALDEMIRO CRUZ | 2º ANDAR | MARCA NÃO INFORMADA | BOM |  | MESA | 2009-04-16 | 1 | MOBILIÁRIO EM GERAL | 678 | 151.86
2016390 | 19753 | POLTRONA ACOMPANAHNTE SOFS ESTOF.ESPUMA D-28 REVEST.COURVIN | SECRETARIA DE ESTADO DA SAÚDE | X |  | HOSPITAL DE URGÊNCIAS DE GOIÂNIA DR. VALDEMIRO CRUZ | SUCATA | MARCA NÃO INFORMADA | PESSIMO |  | POLTRONA | 2009-04-16 | 1 | MOBILIÁRIO EM GERAL | 1209.36 | 637.85
2016392 | 19756 | POLTRONA ACOMPANHANTE SOFS ESTOF.ESPUMA D-28 REVEST.COURVIN | SECRETARIA DE ESTADO DA SAÚDE | X |  | HOSPITAL DE URGÊNCIAS DE GOIÂNIA DR. VALDEMIRO CRUZ | SUCATA | MARCA NÃO INFORMADA | PESSIMO |  | POLTRONA | 2009-04-16 | 1 | MOBILIÁRIO EM GERAL | 1209.36 | 637.85
2016430 | 10106 | MESA DE CABEC. EM AÇO C/ 02 DIV. 01 GAV. E TAMPO FORMICA MED. 80 - N. de Série: SEM Nº SÉRIE | SECRETARIA DE ESTADO DA SAÚDE | X |  | HOSPITAL DE URGÊNCIAS DE GOIÂNIA DR. VALDEMIRO CRUZ | 2º ANDAR | MARCA NÃO INFORMADA | BOM | SEM Nº SÉRIE | MESA | 2009-04-16 | 1 | MOBILIÁRIO EM GERAL | 114 | 51.01
2016434 | 10116 | MESA DE CABEC. EM AÇO C/ 02 DIV. 01 GAV. E TAMPO FORMICA MED. 80 - N. de Série: SEM Nº SÉRIE | SECRETARIA DE ESTADO DA SAÚDE | X |  | HOSPITAL DE URGÊNCIAS DE GOIÂNIA DR. VALDEMIRO CRUZ | 2º ANDAR | MARCA NÃO INFORMADA | BOM | SEM Nº SÉRIE | MESA | 2009-04-16 | 1 | MOBILIÁRIO EM GERAL | 114 | 51.01
2016437 | 10120 | MESA DE CABEC. EM AÇO C/ 02 DIV. 01 GAV. E TAMPO FORMICA MED. 80 - N. de Série: SEM Nº SÉRIE | SECRETARIA DE ESTADO DA SAÚDE | X |  | HOSPITAL DE URGÊNCIAS DE GOIÂNIA DR. VALDEMIRO CRUZ | 2º ANDAR | MARCA NÃO INFORMADA | BOM | SEM Nº SÉRIE | MESA | 2009-04-16 | 1 | MOBILIÁRIO EM GERAL | 114 | 71.12
2016439 | 10123 | MESA DE CABEC. EM AÇO C/ 02 DIV. 01 GAV. E TAMPO FORMICA MED. 80 - N. de Série: SEM Nº SÉRIE | SECRETARIA DE ESTADO DA SAÚDE | X |  | HOSPITAL DE URGÊNCIAS DE GOIÂNIA DR. VALDEMIRO CRUZ | 2º ANDAR | MARCA NÃO INFORMADA | BOM | SEM Nº SÉRIE | MESA | 2009-04-16 | 1 | MOBILIÁRIO EM GERAL | 114 | 51.01
2016445 | 10133 | MESA DE CABEC. EM AÇO C/ 02 DIV. 01 GAV. E TAMPO FORMICA MED. 80 - N. de Série: SEM Nº SÉRIE | SECRETARIA DE ESTADO DA SAÚDE | X |  | HOSPITAL DE URGÊNCIAS DE GOIÂNIA DR. VALDEMIRO CRUZ | 2º ANDAR | MARCA NÃO INFORMADA | BOM | SEM Nº SÉRIE | MESA | 2009-04-16 | 1 | MOBILIÁRIO EM GERAL | 114 | 51.01
2016447 | 10136 | MESA DE CABEC. EM AÇO C/ 02 DIV. 01 GAV. E TAMPO FORMICA MED. 80 - N. de Série: SEM Nº SÉRIE | SECRETARIA DE ESTADO DA SAÚDE | X |  | HOSPITAL DE URGÊNCIAS DE GOIÂNIA DR. VALDEMIRO CRUZ | 2º ANDAR | MARCA NÃO INFORMADA | BOM | SEM Nº SÉRIE | MESA | 2009-04-16 | 1 | MOBILIÁRIO EM GERAL | 114 | 51.01
2016453 | 10143 | MESA DE CABEC. EM AÇO C/ 02 DIV. 01 GAV. E TAMPO FORMICA MED. 80 - N. de Série: SEM Nº SÉRIE | SECRETARIA DE ESTADO DA SAÚDE | X |  | HOSPITAL DE URGÊNCIAS DE GOIÂNIA DR. VALDEMIRO CRUZ | 2º ANDAR | MARCA NÃO INFORMADA | BOM | SEM Nº SÉRIE | MESA | 2009-04-16 | 1 | MOBILIÁRIO EM GERAL | 114 | 51.01
2016469 | 10161 | MESA DE CABEC. EM AÇO C/ 02 DIV. 01 GAV. E TAMPO FORMICA MED. 80 - N. de Série: SEM Nº SÉRIE | SECRETARIA DE ESTADO DA SAÚDE | X |  | HOSPITAL DE URGÊNCIAS DE GOIÂNIA DR. VALDEMIRO CRUZ | 2º ANDAR | MARCA NÃO INFORMADA | BOM | SEM Nº SÉRIE | MESA | 2009-04-16 | 1 | MOBILIÁRIO EM GERAL | 114 | 63.33
2016475 | 10168 | MESA DE CABEC. EM AÇO C/ 02 DIV. 01 GAV. E TAMPO FORMICA MED. 80 - N. de Série: SEM Nº SÉRIE | SECRETARIA DE ESTADO DA SAÚDE | X |  | HOSPITAL DE URGÊNCIAS DE GOIÂNIA DR. VALDEMIRO CRUZ | 2º ANDAR | MARCA NÃO INFORMADA | BOM | SEM Nº SÉRIE | MESA | 2009-04-16 | 1 | MOBILIÁRIO EM GERAL | 114 | 51.01
2016491 | 10186 | MESA DE CABEC. EM AÇO C/ 02 DIV. 01 GAV. E TAMPO FORMICA MED. 80 - N. de Série: SEM Nº SÉRIE | SECRETARIA DE ESTADO DA SAÚDE | X |  | HOSPITAL DE URGÊNCIAS DE GOIÂNIA DR. VALDEMIRO CRUZ | 2º ANDAR | MARCA NÃO INFORMADA | BOM | SEM Nº SÉRIE | MESA | 2009-04-16 | 1 | MOBILIÁRIO EM GERAL | 114 | 51.01
2016493 | 10188 | MESA DE CABEC. EM AÇO C/ 02 DIV. 01 GAV. E TAMPO FORMICA MED. 80 - N. de Série: SEM Nº SÉRIE | SECRETARIA DE ESTADO DA SAÚDE | X |  | HOSPITAL DE URGÊNCIAS DE GOIÂNIA DR. VALDEMIRO CRUZ | 2º ANDAR | MARCA NÃO INFORMADA | BOM | SEM Nº SÉRIE | MESA | 2009-04-16 | 1 | MOBILIÁRIO EM GERAL | 114 | 51.01
2016494 | 10189 | MESA DE CABEC. EM AÇO C/ 02 DIV. 01 GAV. E TAMPO FORMICA MED. 80 - N. de Série: SEM Nº SÉRIE | SECRETARIA DE ESTADO DA SAÚDE | X |  | HOSPITAL DE URGÊNCIAS DE GOIÂNIA DR. VALDEMIRO CRUZ | 2º ANDAR | MARCA NÃO INFORMADA | BOM | SEM Nº SÉRIE | MESA | 2009-04-16 | 1 | MOBILIÁRIO EM GERAL | 114 | 71.12
2016581 | 14979 | POLTRONA RECLINAVEL C/ ESTOFAMENTO EM ESPUMA D-28 | SECRETARIA DE ESTADO DA SAÚDE | X |  | HOSPITAL DE URGÊNCIAS DE GOIÂNIA DR. VALDEMIRO CRUZ | 2º ANDAR | MARCA NÃO INFORMADA | BOM |  | POLTRONA | 2009-04-16 | 1 | MOBILIÁRIO EM GERAL | 68 | 386.07
2016582 | 14985 | POLTRONA RECLINAVEL C/ ESTOFAMENTO EM ESPUMA D-28 | SECRETARIA DE ESTADO DA SAÚDE | X |  | HOSPITAL DE URGÊNCIAS DE GOIÂNIA DR. VALDEMIRO CRUZ | 2º ANDAR | MARCA NÃO INFORMADA | BOM |  | POLTRONA | 2009-04-16 | 1 | MOBILIÁRIO EM GERAL | 784 | 314.25
2016615 | 15283 | POLTRONA RECLINAVEL COM 3 POSICOES REVESTIMENTO EM COURVIM M-CALT | SECRETARIA DE ESTADO DA SAÚDE | X |  | HOSPITAL DE URGÊNCIAS DE GOIÂNIA DR. VALDEMIRO CRUZ | SUCATA | MARCA NÃO INFORMADA | PESSIMO |  | POLTRONA | 2009-04-16 | 1 | MOBILIÁRIO EM GERAL | 10.01 | 357.64
2016617 | 15292 | POLTRONA RECLINAVEL COM 3 POSICOES REVESTIMENTO EM COURVIM M-CALT | SECRETARIA DE ESTADO DA SAÚDE | X |  | HOSPITAL DE URGÊNCIAS DE GOIÂNIA DR. VALDEMIRO CRUZ | 2º ANDAR | MARCA NÃO INFORMADA | BOM |  | POLTRONA | 2009-04-16 | 1 | MOBILIÁRIO EM GERAL | 68 | 194.66
2016655 | 16594 | POLTRONA RECLINAVEL C/ ALAVANCA E ESPUMA SELADA | SECRETARIA DE ESTADO DA SAÚDE | X |  | HOSPITAL DE URGÊNCIAS DE GOIÂNIA DR. VALDEMIRO CRUZ | 2º ANDAR | MARCA NÃO INFORMADA | BOM |  | POLTRONA | 2009-04-16 | 1 | MOBILIÁRIO EM GERAL | 495 | 358.1
2016706 | 17357 | POLTRONA SOFT RECLINAVEL COM ESTOFAMENTO EM ESPUMA | SECRETARIA DE ESTADO DA SAÚDE | X |  | HOSPITAL DE URGÊNCIAS DE GOIÂNIA DR. VALDEMIRO CRUZ | 2º ANDAR | MARCA NÃO INFORMADA | BOM |  | POLTRONA | 2009-04-16 | 1 | MOBILIÁRIO EM GERAL | 917 | 358.1
2016708 | 17366 | POLTRONA SOFT RECLINAVEL COM ESTOFAMENTO EM ESPUMA | SECRETARIA DE ESTADO DA SAÚDE | X |  | HOSPITAL DE URGÊNCIAS DE GOIÂNIA DR. VALDEMIRO CRUZ | 2º ANDAR | MARCA NÃO INFORMADA | BOM |  | POLTRONA | 2009-04-16 | 1 | MOBILIÁRIO EM GERAL | 917 | 358.1
2016709 | 17369 | POLTRONA SOFT RECLINAVEL COM ESTOFAMENTO EM ESPUMA | SECRETARIA DE ESTADO DA SAÚDE | X |  | HOSPITAL DE URGÊNCIAS DE GOIÂNIA DR. VALDEMIRO CRUZ | SUCATA | MARCA NÃO INFORMADA | RUIM |  | POLTRONA | 2009-04-16 | 1 | MOBILIÁRIO EM GERAL | 917 | 358.1
2016747 | 17571 | MESA DE REFEIÇÃO. BASE INOX. TAMPO EM TERMOPLÃSTICO | SECRETARIA DE ESTADO DA SAÚDE | X |  | HOSPITAL DE URGÊNCIAS DE GOIÂNIA DR. VALDEMIRO CRUZ | 2º ANDAR | MARCA NÃO INFORMADA | BOM |  | MESA | 2009-04-16 | 1 | MOBILIÁRIO EM GERAL | 698 | 114.79
2016749 | 17573 | MESA DE REFEIÇÃO. BASE INOX. TAMPO EM TERMOPLÃSTICO | SECRETARIA DE ESTADO DA SAÚDE | X |  | HOSPITAL DE URGÊNCIAS DE GOIÂNIA DR. VALDEMIRO CRUZ | 2º ANDAR | MARCA NÃO INFORMADA | BOM |  | MESA | 2009-04-16 | 1 | MOBILIÁRIO EM GERAL | 698 | 114.79
2016755 | 17581 | MESA DE REFEIÇÃO. BASE INOX. TAMPO EM TERMOPLÃSTICO | SECRETARIA DE ESTADO DA SAÚDE | X |  | HOSPITAL DE URGÊNCIAS DE GOIÂNIA DR. VALDEMIRO CRUZ | 2º ANDAR | MARCA NÃO INFORMADA | BOM |  | MESA | 2009-04-16 | 1 | MOBILIÁRIO EM GERAL | 698 | 94.19
2016760 | 17589 | MESA DE REFEIÇÃO. BASE INOX. TAMPO EM TERMOPLÃSTICO | SECRETARIA DE ESTADO DA SAÚDE | X |  | HOSPITAL DE URGÊNCIAS DE GOIÂNIA DR. VALDEMIRO CRUZ | 2º ANDAR | MARCA NÃO INFORMADA | BOM |  | MESA | 2009-04-16 | 1 | MOBILIÁRIO EM GERAL | 698 | 94.19
2016765 | 17595 | MESA DE REFEIÇÃO. BASE INOX. TAMPO EM TERMOPLÃSTICO | SECRETARIA DE ESTADO DA SAÚDE | X |  | HOSPITAL DE URGÊNCIAS DE GOIÂNIA DR. VALDEMIRO CRUZ | SUCATA | MARCA NÃO INFORMADA | PESSIMO |  | MESA | 2009-04-16 | 1 | MOBILIÁRIO EM GERAL | 698 | 94.19
2016766 | 17597 | MESA DE REFEIÇÃO. BASE INOX. TAMPO EM TERMOPLÃSTICO | SECRETARIA DE ESTADO DA SAÚDE | X |  | HOSPITAL DE URGÊNCIAS DE GOIÂNIA DR. VALDEMIRO CRUZ | 2º ANDAR | MARCA NÃO INFORMADA | BOM |  | MESA | 2009-04-16 | 1 | MOBILIÁRIO EM GERAL | 698 | 94.19
2016774 | 17605 | MESA DE REFEIÇÃO. BASE INOX. TAMPO EM TERMOPLÃSTICO | SECRETARIA DE ESTADO DA SAÚDE | X |  | HOSPITAL DE URGÊNCIAS DE GOIÂNIA DR. VALDEMIRO CRUZ | 2º ANDAR | MARCA NÃO INFORMADA | BOM |  | MESA | 2009-04-16 | 1 | MOBILIÁRIO EM GERAL | 698 | 94.19
2016782 | 17711 | POLTRONA RECLINAVEL COM 3 POSICOES REVESTIMENTO EM COURVIM M-CALT | SECRETARIA DE ESTADO DA SAÚDE | X |  | HOSPITAL DE URGÊNCIAS DE GOIÂNIA DR. VALDEMIRO CRUZ | SUCATA | MARCA NÃO INFORMADA | PESSIMO |  | POLTRONA | 2009-04-16 | 1 | MOBILIÁRIO EM GERAL | 10.01 | 373.78
2016783 | 17713 | POLTRONA RECLINAVEL COM 3 POSICOES REVESTIMENTO EM COURVIM M-CALT | SECRETARIA DE ESTADO DA SAÚDE | X |  | HOSPITAL DE URGÊNCIAS DE GOIÂNIA DR. VALDEMIRO CRUZ | 2º ANDAR | MARCA NÃO INFORMADA | BOM |  | POLTRONA | 2009-04-16 | 1 | MOBILIÁRIO EM GERAL | 955 | 451.22
2016785 | 17718 | POLTRONA RECLINAVEL COM 3 POSICOES REVESTIMENTO EM COURVIM M-CALT | SECRETARIA DE ESTADO DA SAÚDE | X |  | HOSPITAL DE URGÊNCIAS DE GOIÂNIA DR. VALDEMIRO CRUZ | 2º ANDAR | MARCA NÃO INFORMADA | BOM |  | POLTRONA | 2009-04-16 | 1 | MOBILIÁRIO EM GERAL | 955 | 451.22
2016786 | 17720 | POLTRONA RECLINAVEL COM 3 POSICOES REVESTIMENTO EM COURVIM M-CALT | SECRETARIA DE ESTADO DA SAÚDE | X |  | HOSPITAL DE URGÊNCIAS DE GOIÂNIA DR. VALDEMIRO CRUZ | SUCATA | MARCA NÃO INFORMADA | PESSIMO |  | POLTRONA | 2009-04-16 | 1 | MOBILIÁRIO EM GERAL | 369 | 358.1
2016827 | 18119 | POLTRONA RECLINAVEL C/ ALAVANCA E ESPUMA SELADA | SECRETARIA DE ESTADO DA SAÚDE | X |  | HOSPITAL DE URGÊNCIAS DE GOIÂNIA DR. VALDEMIRO CRUZ | 2º ANDAR | MARCA NÃO INFORMADA | BOM |  | POLTRONA | 2009-04-16 | 1 | MOBILIÁRIO EM GERAL | 615 | 358.1
2016828 | 18120 | POLTRONA RECLINAVEL C/ ALAVANCA E ESPUMA SELADA | SECRETARIA DE ESTADO DA SAÚDE | X |  | HOSPITAL DE URGÊNCIAS DE GOIÂNIA DR. VALDEMIRO CRUZ | 2º ANDAR | MARCA NÃO INFORMADA | BOM |  | POLTRONA | 2009-04-16 | 1 | MOBILIÁRIO EM GERAL | 615 | 358.1
2016830 | 18126 | POLTRONA RECLINAVEL C/ ALAVANCA E ESPUMA SELADA | SECRETARIA DE ESTADO DA SAÚDE | X |  | HOSPITAL DE URGÊNCIAS DE GOIÂNIA DR. VALDEMIRO CRUZ | 2º ANDAR | MARCA NÃO INFORMADA | BOM |  | POLTRONA | 2009-04-16 | 1 | MOBILIÁRIO EM GERAL | 615 | 373.78
2016831 | 18127 | POLTRONA RECLINAVEL C/ ALAVANCA E ESPUMA SELADA | SECRETARIA DE ESTADO DA SAÚDE | X |  | HOSPITAL DE URGÊNCIAS DE GOIÂNIA DR. VALDEMIRO CRUZ | SUCATA | MARCA NÃO INFORMADA | RUIM |  | POLTRONA | 2009-04-16 | 1 | MOBILIÁRIO EM GERAL | 615 | 358.1
2016832 | 18130 | POLTRONA RECLINAVEL C/ ALAVANCA E ESPUMA SELADA | SECRETARIA DE ESTADO DA SAÚDE | X |  | HOSPITAL DE URGÊNCIAS DE GOIÂNIA DR. VALDEMIRO CRUZ | 2º ANDAR | MARCA NÃO INFORMADA | BOM |  | POLTRONA | 2009-04-16 | 1 | MOBILIÁRIO EM GERAL | 615 | 358.1
2016833 | 18131 | POLTRONA RECLINAVEL C/ ALAVANCA E ESPUMA SELADA | SECRETARIA DE ESTADO DA SAÚDE | X |  | HOSPITAL DE URGÊNCIAS DE GOIÂNIA DR. VALDEMIRO CRUZ | 2º ANDAR | MARCA NÃO INFORMADA | BOM |  | POLTRONA | 2009-04-16 | 1 | MOBILIÁRIO EM GERAL | 615 | 221.83
2016836 | 18135 | POLTRONA RECLINAVEL C/ ALAVANCA E ESPUMA SELADA | SECRETARIA DE ESTADO DA SAÚDE | X |  | HOSPITAL DE URGÊNCIAS DE GOIÂNIA DR. VALDEMIRO CRUZ | 2º ANDAR | MARCA NÃO INFORMADA | BOM |  | POLTRONA | 2009-04-16 | 1 | MOBILIÁRIO EM GERAL | 615 | 221.83 | x
2016838 | 18138 | POLTRONA RECLINAVEL C/ ALAVANCA E ESPUMA SELADA | SECRETARIA DE ESTADO DA SAÚDE | X |  | HOSPITAL DE URGÊNCIAS DE GOIÂNIA DR. VALDEMIRO CRUZ | 2º ANDAR | MARCA NÃO INFORMADA | BOM |  | POLTRONA | 2009-04-16 | 1 | MOBILIÁRIO EM GERAL | 615 | 221.83 | x
2016841 | 18146 | POLTRONA RECLINAVEL C/ ALAVANCA E ESPUMA SELADA | SECRETARIA DE ESTADO DA SAÚDE | X |  | HOSPITAL DE URGÊNCIAS DE GOIÂNIA DR. VALDEMIRO CRUZ | 2º ANDAR | MARCA NÃO INFORMADA | BOM |  | POLTRONA | 2009-04-16 | 1 | MOBILIÁRIO EM GERAL | 615 | 221.83 | x
2016853 | 18358 | POLTRONA SOFT RECLINÃVEL C/ ESTOFAMENTO EM ESPUMA | SECRETARIA DE ESTADO DA SAÚDE | X |  | HOSPITAL DE URGÊNCIAS DE GOIÂNIA DR. VALDEMIRO CRUZ | 2º ANDAR | MARCA NÃO INFORMADA | BOM |  | POLTRONA | 2009-04-16 | 1 | MOBILIÁRIO EM GERAL | 10.01 | 401.95 | x
2016854 | 18359 | POLTRONA SOFT RECLINÃVEL C/ ESTOFAMENTO EM ESPUMA | SECRETARIA DE ESTADO DA SAÚDE | X |  | HOSPITAL DE URGÊNCIAS DE GOIÂNIA DR. VALDEMIRO CRUZ | 2º ANDAR | MARCA NÃO INFORMADA | BOM |  | POLTRONA | 2009-04-16 | 1 | MOBILIÁRIO EM GERAL | 615 | 401.95 | x
2016859 | 18377 | MESA DE CABECEIRA C/01 GAVETA C/01 PORTA - N. de Série: 4 | SECRETARIA DE ESTADO DA SAÚDE | X |  | HOSPITAL DE URGÊNCIAS DE GOIÂNIA DR. VALDEMIRO CRUZ | 2º ANDAR | MARCA NÃO INFORMADA | BOM | 4 | MESA | 2009-04-16 | 1 | MOBILIÁRIO EM GERAL | 15.01 | 129.82 | x
2016867 | 18540 | POLTRONA RECLINÁVEL EM COURVIM | SECRETARIA DE ESTADO DA SAÚDE | X |  | HOSPITAL DE URGÊNCIAS DE GOIÂNIA DR. VALDEMIRO CRUZ | 2º ANDAR | MARCA NÃO INFORMADA | BOM |  | POLTRONA | 2009-04-16 | 1 | MOBILIÁRIO EM GERAL | 691.48 | 711.53 | x
2016868 | 18541 | POLTRONA RECLINÁVEL EM COURVIM | SECRETARIA DE ESTADO DA SAÚDE | X |  | HOSPITAL DE URGÊNCIAS DE GOIÂNIA DR. VALDEMIRO CRUZ | 2º ANDAR | MARCA NÃO INFORMADA | BOM |  | POLTRONA | 2009-04-16 | 1 | MOBILIÁRIO EM GERAL | 691.48 | 357.64 | x
2016869 | 18542 | POLTRONA RECLINÁVEL EM COURVIM | SECRETARIA DE ESTADO DA SAÚDE | X |  | HOSPITAL DE URGÊNCIAS DE GOIÂNIA DR. VALDEMIRO CRUZ | 2º ANDAR | MARCA NÃO INFORMADA | BOM |  | POLTRONA | 2009-04-16 | 1 | MOBILIÁRIO EM GERAL | 691.48 | 357.64 | x
2016878 | 18898 | POLTRONA SOFT COM ESTOFAMENTO EM ESPUMA REVESTIDO EM COURVIN - N. de Série: 5939-02 | SECRETARIA DE ESTADO DA SAÚDE | X |  | HOSPITAL DE URGÊNCIAS DE GOIÂNIA DR. VALDEMIRO CRUZ | SUCATA | MARCA NÃO INFORMADA | PESSIMO | 5939-02 | POLTRONA | 2009-04-16 | 1 | MOBILIÁRIO EM GERAL | 1221.6 | 276.15 | x
2016951 | 19746 | POLTRONA ACOMPANAHNTE SOFS ESTOF.ESPUMA D-28 REVEST.COURVIN | SECRETARIA DE ESTADO DA SAÚDE | X |  | HOSPITAL DE URGÊNCIAS DE GOIÂNIA DR. VALDEMIRO CRUZ | SUCATA | MARCA NÃO INFORMADA | PESSIMO |  | POLTRONA | 2009-04-16 | 1 | MOBILIÁRIO EM GERAL | 1209.36 | 395.12 | x
2018067 | 10199 | MESA DE CABEC. EM AÇO C/ 02 DIV. 01 GAV. E TAMPO FORMICA MED. 80 - N. de Série: SEM Nº SÉRIE | SECRETARIA DE ESTADO DA SAÚDE | X |  | HOSPITAL DE URGÊNCIAS DE GOIÂNIA DR. VALDEMIRO CRUZ | 2º ANDAR | MARCA NÃO INFORMADA | BOM | SEM Nº SÉRIE | MESA | 2009-04-16 | 1 | MOBILIÁRIO EM GERAL | 35 | 51.01 | x
2018172 | 19770 | POLTRONA ACOMPANHANTE SOFS ESTOF.ESPUMA D-28 REVEST.COURVIN | SECRETARIA DE ESTADO DA SAÚDE | X |  | HOSPITAL DE URGÊNCIAS DE GOIÂNIA DR. VALDEMIRO CRUZ | SUCATA | MARCA NÃO INFORMADA | RUIM |  | POLTRONA | 2009-04-16 | 1 | MOBILIÁRIO EM GERAL | 1209.36 | 637.85 | x
2018287 | 17621 | MESA DE REFEIÇÃO. BASE INOX TAMPO EM TERMOPLÁSTICO | SECRETARIA DE ESTADO DA SAÚDE | X |  | HOSPITAL DE URGÊNCIAS DE GOIÂNIA DR. VALDEMIRO CRUZ | 2º ANDAR | MARCA NÃO INFORMADA | BOM |  | MESA | 2009-04-16 | 1 | MOBILIÁRIO EM GERAL | 678 | 151.86 | x
2018297 | 18375 | MESA DE REFEIÇAO BASE INOX C/ TAMPO EM TERMOPLÃSTICO | SECRETARIA DE ESTADO DA SAÚDE | X |  | HOSPITAL DE URGÊNCIAS DE GOIÂNIA DR. VALDEMIRO CRUZ | 2º ANDAR | MARCA NÃO INFORMADA | BOM |  | MESA | 2009-04-16 | 1 | MOBILIÁRIO EM GERAL | 748.51 | 105.73 | x
2018603 | 17391 | POLTRONA SOFT RECLÍNAVEL COM ESTOFAMENTO EM ESPUMA - N. de Série: SEM Nº SÉRIE | SECRETARIA DE ESTADO DA SAÚDE | X |  | HOSPITAL DE URGÊNCIAS DE GOIÂNIA DR. VALDEMIRO CRUZ | 2º ANDAR | MARCA NÃO INFORMADA | BOM | SEM Nº SÉRIE | POLTRONA | 2009-04-16 | 1 | MOBILIÁRIO EM GERAL | 917 | 358.1 | x
2018619 | 17719 | POLTRONA RECLINAVEL COM 3 POSICOES REVESTIMENTO EM COURVIM M-CALT | SECRETARIA DE ESTADO DA SAÚDE | X |  | HOSPITAL DE URGÊNCIAS DE GOIÂNIA DR. VALDEMIRO CRUZ | 2º ANDAR | MARCA NÃO INFORMADA | BOM |  | POLTRONA | 2009-04-16 | 1 | MOBILIÁRIO EM GERAL | 369 | 358.1 | x
2018623 | 18149 | POLTRONA RECLINÃVEL EM COURVIM | SECRETARIA DE ESTADO DA SAÚDE | X |  | HOSPITAL DE URGÊNCIAS DE GOIÂNIA DR. VALDEMIRO CRUZ | 2º ANDAR | MARCA NÃO INFORMADA | BOM |  | POLTRONA | 2009-04-16 | 1 | MOBILIÁRIO EM GERAL | 615 | 358.1 | x
2019294 | S/T | CADEIRA DE BALHO INOX - N. de Série: 4 | SECRETARIA DE ESTADO DA SAÚDE | X |  | HOSPITAL DE URGÊNCIAS DE GOIÂNIA DR. VALDEMIRO CRUZ | 2º ANDAR | MARCA NÃO INFORMADA | BOM | 4 | CADEIRA GIRATÓRIA | 2009-04-16 | 1 | MOBILIÁRIO EM GERAL | 15.01 | 285.79 | x
2019295 | S/T | CADEIRA DE BALHO INOX | SECRETARIA DE ESTADO DA SAÚDE | X |  | HOSPITAL DE URGÊNCIAS DE GOIÂNIA DR. VALDEMIRO CRUZ | SUCATA | MARCA NÃO INFORMADA | RUIM |  | CADEIRA GIRATÓRIA | 2009-04-16 | 1 | MOBILIÁRIO EM GERAL | 15.01 | 284.44 | x
2019296 | 18718 | CADEIRA DE BALHO INOX | SECRETARIA DE ESTADO DA SAÚDE | X |  | HOSPITAL DE URGÊNCIAS DE GOIÂNIA DR. VALDEMIRO CRUZ | SUCATA | MARCA NÃO INFORMADA | RUIM |  | CADEIRA PARA BANHO | 2009-04-16 | 1 | MOBILIÁRIO EM GERAL | 550 | 260.04 | x
2020102 | 17323 | MESA DE CABECEIRA | SECRETARIA DE ESTADO DA SAÚDE | X |  | HOSPITAL DE URGÊNCIAS DE GOIÂNIA DR. VALDEMIRO CRUZ | 2º ANDAR | MARCA NÃO INFORMADA | BOM |  | MESA | 2009-04-16 | 1 | MOBILIÁRIO EM GERAL | 517.14 | 82.32 | x
2020107 | 17097 | MESA DE CABECEIRA | SECRETARIA DE ESTADO DA SAÚDE | X |  | HOSPITAL DE URGÊNCIAS DE GOIÂNIA DR. VALDEMIRO CRUZ | SUCATA | MARCA NÃO INFORMADA | PESSIMO |  | MESA | 2009-04-16 | 1 | MOBILIÁRIO EM GERAL | 517.14 | 67.55 | x
2020122 | S/T | MESA DE REFEIÇÃO - N. de Série: 4 | SECRETARIA DE ESTADO DA SAÚDE | X |  | HOSPITAL DE URGÊNCIAS DE GOIÂNIA DR. VALDEMIRO CRUZ | 2º ANDAR | MARCA NÃO INFORMADA | BOM | 4 | MESA | 2009-04-16 | 1 | MOBILIÁRIO EM GERAL | 15.01 | 108.91 | x
2020133 | 16837 | MESA DE REFEIÇÃO | SECRETARIA DE ESTADO DA SAÚDE | X |  | HOSPITAL DE URGÊNCIAS DE GOIÂNIA DR. VALDEMIRO CRUZ | 2º ANDAR | MARCA NÃO INFORMADA | BOM |  | MESA | 2009-04-16 | 1 | MOBILIÁRIO EM GERAL | 678 | 129.82 | x
2020134 | 16785 | MESA DE REFEIÇÃO | SECRETARIA DE ESTADO DA SAÚDE | X |  | HOSPITAL DE URGÊNCIAS DE GOIÂNIA DR. VALDEMIRO CRUZ | 2º ANDAR | MARCA NÃO INFORMADA | BOM |  | MESA | 2009-04-16 | 1 | MOBILIÁRIO EM GERAL | 678 | 129.82 | x
2020566 | 15961 | SUPORTE DE HAMPER | SECRETARIA DE ESTADO DA SAÚDE | X |  | HOSPITAL DE URGÊNCIAS DE GOIÂNIA DR. VALDEMIRO CRUZ | 2º ANDAR | MARCA NÃO INFORMADA | BOM |  | SUPORTE | 2009-04-16 | 1 | MOBILIÁRIO EM GERAL | 200 | 108.91 | x
2020589 | ST | SUPORTE DE HAMPER - N. de Série: 4 | SECRETARIA DE ESTADO DA SAÚDE | X |  | HOSPITAL DE URGÊNCIAS DE GOIÂNIA DR. VALDEMIRO CRUZ | 2º ANDAR | MARCA NÃO INFORMADA | BOM | 4 | SUPORTE | 2009-04-16 | 1 | MOBILIÁRIO EM GERAL | 15.01 | 129.82 | x
2020590 | ST | SUPORTE DE HAMPER | SECRETARIA DE ESTADO DA SAÚDE | X |  | HOSPITAL DE URGÊNCIAS DE GOIÂNIA DR. VALDEMIRO CRUZ | 2º ANDAR | MARCA NÃO INFORMADA | BOM |  | SUPORTE | 2009-04-16 | 1 | MOBILIÁRIO EM GERAL | 15.01 | 108.91 | x
2020591 | ST | SUPORTE DE HAMPER | SECRETARIA DE ESTADO DA SAÚDE | X |  | HOSPITAL DE URGÊNCIAS DE GOIÂNIA DR. VALDEMIRO CRUZ | 2º ANDAR | MARCA NÃO INFORMADA | BOM |  | SUPORTE | 2009-04-16 | 1 | MOBILIÁRIO EM GERAL | 15.01 | 108.91 | x
2020592 | ST | SUPORTE DE HAMPER | SECRETARIA DE ESTADO DA SAÚDE | X |  | HOSPITAL DE URGÊNCIAS DE GOIÂNIA DR. VALDEMIRO CRUZ | 2º ANDAR | MARCA NÃO INFORMADA | BOM |  | SUPORTE | 2009-04-16 | 1 | MOBILIÁRIO EM GERAL | 15.01 | 108.91 | x
2020593 | ST | SUPORTE DE HAMPER - N. de Série: 4 | SECRETARIA DE ESTADO DA SAÚDE | X |  | HOSPITAL DE URGÊNCIAS DE GOIÂNIA DR. VALDEMIRO CRUZ | 2º ANDAR | MARCA NÃO INFORMADA | BOM | 4 | SUPORTE | 2009-04-16 | 1 | MOBILIÁRIO EM GERAL | 15.01 | 108.91 | x
3115956 |  | ARMÁRIO ROUPEIRO DE ACO P/ VESTUÁRIO C/ 20 PORTAS | SECRETARIA DE ESTADO DA SAÚDE | X |  | HOSPITAL DE URGÊNCIAS DE GOIÂNIA DR. VALDEMIRO CRUZ | 2º ANDAR | NOBRE MOVEIS | BOM |  | ARMÁRIO | 2009-04-16 | 1 | MOBILIÁRIO EM GERAL | 1785 | 1075.46 | x
3488266 |  | MESA AUXILIAR EM AÇO PINTADA COM RODÍZIO 60X40X80CM MOD OM700P3 | SECRETARIA DE ESTADO DA SAÚDE | X |  | HOSPITAL DE URGÊNCIAS DE GOIÂNIA DR. VALDEMIRO CRUZ | 2º ANDAR | ORTOMED | BOM |  | MESA | 2009-04-16 | 1 | MOBILIÁRIO EM GERAL | 250 | 191.88 | x
3585074 |  | ARMÁRIO ALTO MDF 2 PORTAS | SECRETARIA DE ESTADO DA SAÚDE |  | X | HOSPITAL DE URGÊNCIAS DE GOIÂNIA DR. VALDEMIRO CRUZ | 2º ANDAR | MARCA NÃO INFORMADA | BOM |  | ARMÁRIO | 2024-06-21 | 1 | MOBILIÁRIO EM GERAL | 759.9 | 631.67 | x
3586098 |  | CADEIRA PLÁSTICA PVC BRANCA | SECRETARIA DE ESTADO DA SAÚDE |  | X | HOSPITAL DE URGÊNCIAS DE GOIÂNIA DR. VALDEMIRO CRUZ | 2º ANDAR | MARCA NÃO INFORMADA | BOM |  | CADEIRA FIXA | 2024-06-21 | 1 | MOBILIÁRIO EM GERAL | 25.42 | 19.06 | x
3586099 |  | CADEIRA PLÁSTICA PVC BRANCA | SECRETARIA DE ESTADO DA SAÚDE |  | X | HOSPITAL DE URGÊNCIAS DE GOIÂNIA DR. VALDEMIRO CRUZ | 2º ANDAR | MARCA NÃO INFORMADA | BOM |  | CADEIRA FIXA | 2024-06-21 | 1 | MOBILIÁRIO EM GERAL | 25.42 | 19.06 | x
3586100 |  | QUADRO BRANCO COM MOLDURA DE MADEIRA | SECRETARIA DE ESTADO DA SAÚDE |  | X | HOSPITAL DE URGÊNCIAS DE GOIÂNIA DR. VALDEMIRO CRUZ | 2º ANDAR | MARCA NÃO INFORMADA | BOM |  | QUADRO PARA EDITAIS E AVISOS | 2024-06-21 | 1 | MOBILIÁRIO EM GERAL | 25.42 | 19.06 | x
3586261 |  | CRIADO DE UMA GAVETA E UMA PORTA DE ABRIR | SECRETARIA DE ESTADO DA SAÚDE |  | X | HOSPITAL DE URGÊNCIAS DE GOIÂNIA DR. VALDEMIRO CRUZ | 2º ANDAR | MARCA NÃO INFORMADA | BOM |  | CRIADO | 2024-06-21 | 1 | MOBILIÁRIO EM GERAL | 245.65 | 184.24 | x
3586913 |  | QUADRO BRANCO COM MOLDURA DE MADEIRA | SECRETARIA DE ESTADO DA SAÚDE |  | X | HOSPITAL DE URGÊNCIAS DE GOIÂNIA DR. VALDEMIRO CRUZ | 2º ANDAR | MARCA NÃO INFORMADA | BOM |  | QUADRO PARA EDITAIS E AVISOS | 2024-06-21 | 1 | MOBILIÁRIO EM GERAL | 44.96 | 33.72 | x
3586914 |  | QUADRO BRANCO COM MOLDURA DE MADEIRA | SECRETARIA DE ESTADO DA SAÚDE |  | X | HOSPITAL DE URGÊNCIAS DE GOIÂNIA DR. VALDEMIRO CRUZ | 2º ANDAR | MARCA NÃO INFORMADA | BOM |  | QUADRO PARA EDITAIS E AVISOS | 2024-06-21 | 1 | MOBILIÁRIO EM GERAL | 44.96 | 33.72 | x
3743255 |  | MESA RETANGULAR COM TAMPO EM BP 1200X600X740MM | SECRETARIA DE ESTADO DA SAÚDE |  | X | HOSPITAL DE URGÊNCIAS DE GOIÂNIA DR. VALDEMIRO CRUZ | 2º ANDAR | VITRINE MÓVEIS | ÓTIMO |  | MESA | 2025-03-01 | 1 | MOBILIÁRIO EM GERAL | 520 | 492.7 | x
3743256 |  | MESA RETANGULAR COM TAMPO EM BP 1200X600X740MM | SECRETARIA DE ESTADO DA SAÚDE |  | X | HOSPITAL DE URGÊNCIAS DE GOIÂNIA DR. VALDEMIRO CRUZ | 2º ANDAR | VITRINE MÓVEIS | ÓTIMO |  | MESA | 2025-03-01 | 1 | MOBILIÁRIO EM GERAL | 520 | 492.7 | x
3743257 |  | MESA RETANGULAR COM TAMPO EM BP 1200X600X740MM | SECRETARIA DE ESTADO DA SAÚDE |  | X | HOSPITAL DE URGÊNCIAS DE GOIÂNIA DR. VALDEMIRO CRUZ | 2º ANDAR | VITRINE MÓVEIS | ÓTIMO |  | MESA | 2025-03-01 | 1 | MOBILIÁRIO EM GERAL | 520 | 492.7 | x
3743258 |  | MESA RETANGULAR COM TAMPO EM BP 1200X600X740MM | SECRETARIA DE ESTADO DA SAÚDE |  | X | HOSPITAL DE URGÊNCIAS DE GOIÂNIA DR. VALDEMIRO CRUZ | 2º ANDAR | VITRINE MÓVEIS | ÓTIMO |  | MESA | 2025-03-01 | 1 | MOBILIÁRIO EM GERAL | 520 | 492.7 | x
3743259 |  | MESA RETANGULAR COM TAMPO EM BP 1200X600X740MM | SECRETARIA DE ESTADO DA SAÚDE |  | X | HOSPITAL DE URGÊNCIAS DE GOIÂNIA DR. VALDEMIRO CRUZ | 2º ANDAR | VITRINE MÓVEIS | ÓTIMO |  | MESA | 2025-03-01 | 1 | MOBILIÁRIO EM GERAL | 520 | 492.7 | x
3743260 |  | MESA RETANGULAR COM TAMPO EM BP 1200X600X740MM | SECRETARIA DE ESTADO DA SAÚDE |  | X | HOSPITAL DE URGÊNCIAS DE GOIÂNIA DR. VALDEMIRO CRUZ | 2º ANDAR | VITRINE MÓVEIS | ÓTIMO |  | MESA | 2025-03-01 | 1 | MOBILIÁRIO EM GERAL | 520 | 492.7 | x
3743261 |  | MESA RETANGULAR COM TAMPO EM BP 1200X600X740MM | SECRETARIA DE ESTADO DA SAÚDE |  | X | HOSPITAL DE URGÊNCIAS DE GOIÂNIA DR. VALDEMIRO CRUZ | 2º ANDAR | VITRINE MÓVEIS | ÓTIMO |  | MESA | 2025-03-01 | 1 | MOBILIÁRIO EM GERAL | 520 | 492.7 | x
3743262 |  | MESA RETANGULAR COM TAMPO EM BP 1200X600X740MM | SECRETARIA DE ESTADO DA SAÚDE |  | X | HOSPITAL DE URGÊNCIAS DE GOIÂNIA DR. VALDEMIRO CRUZ | 2º ANDAR | VITRINE MÓVEIS | ÓTIMO |  | MESA | 2025-03-01 | 1 | MOBILIÁRIO EM GERAL | 520 | 492.7 | x
3743263 |  | MESA RETANGULAR COM TAMPO EM BP 1200X600X740MM | SECRETARIA DE ESTADO DA SAÚDE |  | X | HOSPITAL DE URGÊNCIAS DE GOIÂNIA DR. VALDEMIRO CRUZ | 2º ANDAR | VITRINE MÓVEIS | ÓTIMO |  | MESA | 2025-03-01 | 1 | MOBILIÁRIO EM GERAL | 520 | 492.7 | x
3743264 |  | MESA RETANGULAR COM TAMPO EM BP 1200X600X740MM | SECRETARIA DE ESTADO DA SAÚDE |  | X | HOSPITAL DE URGÊNCIAS DE GOIÂNIA DR. VALDEMIRO CRUZ | 2º ANDAR | VITRINE MÓVEIS | ÓTIMO |  | MESA | 2025-03-01 | 1 | MOBILIÁRIO EM GERAL | 520 | 492.7 | x
3743265 |  | MESA RETANGULAR COM TAMPO EM BP 1200X600X740MM | SECRETARIA DE ESTADO DA SAÚDE |  | X | HOSPITAL DE URGÊNCIAS DE GOIÂNIA DR. VALDEMIRO CRUZ | 2º ANDAR | VITRINE MÓVEIS | ÓTIMO |  | MESA | 2025-03-01 | 1 | MOBILIÁRIO EM GERAL | 520 | 492.7 | x
2018088 | 18778 | BELICHE COM ESTRUTURA EM METALOM | SECRETARIA DE ESTADO DA SAÚDE | X |  | HOSPITAL DE URGÊNCIAS DE GOIÂNIA DR. VALDEMIRO CRUZ | 2º ANDAR REPOUSO | MARCA NÃO INFORMADA | BOM |  | BELICHE | 2009-04-16 | 1 | MOBILIÁRIO EM GERAL | 945 | 222.75 | x
2018167 | 18799 | BELICHE COM ESTRUTURA EM METALOM | SECRETARIA DE ESTADO DA SAÚDE | X |  | HOSPITAL DE URGÊNCIAS DE GOIÂNIA DR. VALDEMIRO CRUZ | 2º ANDAR REPOUSO | MARCA NÃO INFORMADA | BOM |  | BELICHE | 2009-04-16 | 1 | MOBILIÁRIO EM GERAL | 10.01 | 152.11 | x
199010 | 503097 | CADEIRA DE BANHO | SECRETARIA DE ESTADO DA SAÚDE | X |  | HOSPITAL DE URGÊNCIAS DE GOIÂNIA DR. VALDEMIRO CRUZ | SUCATA | MARCA NÃO INFORMADA | RUIM |  | CADEIRA PARA BANHO | 2009-04-16 | 1 | MOBILIÁRIO EM GERAL | 352.22 | 165.4 | x
199011 | 503098 | CADEIRA DE BANHO | SECRETARIA DE ESTADO DA SAÚDE | X |  | HOSPITAL DE URGÊNCIAS DE GOIÂNIA DR. VALDEMIRO CRUZ | SUCATA | MARCA NÃO INFORMADA | PESSIMO |  | CADEIRA PARA BANHO | 2009-04-16 | 1 | MOBILIÁRIO EM GERAL | 352.22 | 102.17 | x
199012 | 503165 | CADEIRA DE BANHO | SECRETARIA DE ESTADO DA SAÚDE | X |  | HOSPITAL DE URGÊNCIAS DE GOIÂNIA DR. VALDEMIRO CRUZ | SUCATA | MARCA NÃO INFORMADA | PESSIMO |  | CADEIRA PARA BANHO | 2009-04-16 | 1 | MOBILIÁRIO EM GERAL | 352.22 | 102.17 | x
199013 | 503166 | CADEIRA DE BANHO | SECRETARIA DE ESTADO DA SAÚDE | X |  | HOSPITAL DE URGÊNCIAS DE GOIÂNIA DR. VALDEMIRO CRUZ | SUCATA | MARCA NÃO INFORMADA | PESSIMO |  | CADEIRA PARA BANHO | 2009-04-16 | 1 | MOBILIÁRIO EM GERAL | 352.22 | 126.85 | x
199014 | 503167 | CADEIRA DE BANHO | SECRETARIA DE ESTADO DA SAÚDE | X |  | HOSPITAL DE URGÊNCIAS DE GOIÂNIA DR. VALDEMIRO CRUZ | SUCATA | MARCA NÃO INFORMADA | PESSIMO |  | CADEIRA PARA BANHO | 2009-04-16 | 1 | MOBILIÁRIO EM GERAL | 352.22 | 126.85 | x
199016 | 503169 | CADEIRA DE BANHO | SECRETARIA DE ESTADO DA SAÚDE | X |  | HOSPITAL DE URGÊNCIAS DE GOIÂNIA DR. VALDEMIRO CRUZ | SUCATA | MARCA NÃO INFORMADA | PESSIMO |  | CADEIRA PARA BANHO | 2009-04-16 | 1 | MOBILIÁRIO EM GERAL | 352.22 | 126.85 | x
199017 | 503170 | CADEIRA DE BANHO | SECRETARIA DE ESTADO DA SAÚDE | X |  | HOSPITAL DE URGÊNCIAS DE GOIÂNIA DR. VALDEMIRO CRUZ | SUCATA | MARCA NÃO INFORMADA | RUIM |  | CADEIRA PARA BANHO | 2009-04-16 | 1 | MOBILIÁRIO EM GERAL | 352.22 | 126.85 | x
199018 | 503171 | CADEIRA DE BANHO | SECRETARIA DE ESTADO DA SAÚDE | X |  | HOSPITAL DE URGÊNCIAS DE GOIÂNIA DR. VALDEMIRO CRUZ | SUCATA | MARCA NÃO INFORMADA | PESSIMO |  | CADEIRA PARA BANHO | 2009-04-16 | 1 | MOBILIÁRIO EM GERAL | 352.22 | 126.85 | x
199019 | 503172 | CADEIRA DE BANHO | SECRETARIA DE ESTADO DA SAÚDE | X |  | HOSPITAL DE URGÊNCIAS DE GOIÂNIA DR. VALDEMIRO CRUZ | SUCATA | MARCA NÃO INFORMADA | RUIM |  | CADEIRA PARA BANHO | 2009-04-16 | 1 | MOBILIÁRIO EM GERAL | 352.22 | 126.85 | x
615773 |  | POLTRONA DE ACOMPANHANTE DIAMANTE ESTOF. ESPUMA D-20 | SECRETARIA DE ESTADO DA SAÚDE | X |  | HOSPITAL DE URGÊNCIAS DE GOIÂNIA DR. VALDEMIRO CRUZ | 3° ANDAR | SEM MARCA | BOM |  | POLTRONA | 2009-04-16 | 1 | MOBILIÁRIO EM GERAL | 1700 | 290.78 | x
663098 |  | MESA DE REFEIÇÃO, BASE INOX , TAMPO EM TERMOPLATICO | SECRETARIA DE ESTADO DA SAÚDE | X |  | HOSPITAL DE URGÊNCIAS DE GOIÂNIA DR. VALDEMIRO CRUZ | 3° ANDAR | SEM MARCA | BOM |  | MESA | 2009-04-16 | 1 | MOBILIÁRIO EM GERAL | 785.92 | 105.73 | x
663100 |  | MESA DE REFEIÇÃO, BASE INOX , TAMPO EM TERMOPLATICO | SECRETARIA DE ESTADO DA SAÚDE | X |  | HOSPITAL DE URGÊNCIAS DE GOIÂNIA DR. VALDEMIRO CRUZ | 3° ANDAR | SEM MARCA | BOM |  | MESA | 2009-04-16 | 1 | MOBILIÁRIO EM GERAL | 785.92 | 105.73 | x
663101 |  | MESA DE REFEIÇÃO, BASE INOX , TAMPO EM TERMOPLATICO | SECRETARIA DE ESTADO DA SAÚDE | X |  | HOSPITAL DE URGÊNCIAS DE GOIÂNIA DR. VALDEMIRO CRUZ | SUCATA | SEM MARCA | PESSIMO |  | MESA | 2009-04-16 | 1 | MOBILIÁRIO EM GERAL | 785.92 | 105.73 | x
663102 |  | MESA DE REFEIÇÃO, BASE INOX , TAMPO EM TERMOPLATICO | SECRETARIA DE ESTADO DA SAÚDE | X |  | HOSPITAL DE URGÊNCIAS DE GOIÂNIA DR. VALDEMIRO CRUZ | 3° ANDAR | SEM MARCA | BOM |  | MESA | 2009-04-16 | 1 | MOBILIÁRIO EM GERAL | 785.92 | 75.82 | x
664988 |  | MESA DE REFEIÇÃO BASE INOX TAMPPO EM PLASTICO | SECRETARIA DE ESTADO DA SAÚDE | X |  | HOSPITAL DE URGÊNCIAS DE GOIÂNIA DR. VALDEMIRO CRUZ | 3° ANDAR | SEM MARCA | BOM |  | MESA | 2009-04-16 | 1 | MOBILIÁRIO EM GERAL | 744.69 | 67.55 | x
664990 |  | MESA DE REFEIÇÃO BASE INOX TAMPPO EM PLASTICO | SECRETARIA DE ESTADO DA SAÚDE | X |  | HOSPITAL DE URGÊNCIAS DE GOIÂNIA DR. VALDEMIRO CRUZ | SUCATA | SEM MARCA | PESSIMO |  | MESA | 2009-04-16 | 1 | MOBILIÁRIO EM GERAL | 744.69 | 94.19 | x
665067 |  | MESA REFEIÇÃO BASE INOX TAMPO EM PLASTICO | SECRETARIA DE ESTADO DA SAÚDE | X |  | HOSPITAL DE URGÊNCIAS DE GOIÂNIA DR. VALDEMIRO CRUZ | SUCATA | SEM MARCA | PESSIMO |  | MESA | 2009-04-16 | 1 | MOBILIÁRIO EM GERAL | 748.51 | 215.02
665262 |  | CAMA FOWLER BASIC PLUS C/ 02 GRADES INOX E COLCHÃO D-33 | SECRETARIA DE ESTADO DA SAÚDE | X |  | HOSPITAL DE URGÊNCIAS DE GOIÂNIA DR. VALDEMIRO CRUZ | 3° ANDAR | SEM MARCA | BOM |  | CAMA | 2009-04-16 | 1 | MOBILIÁRIO EM GERAL | 3771.39 | 1020.11
2014190 | 14977 | POLTRONA RECLINAVEL C/ ESTOFAMENTO EM ESPUMA D-28 | SECRETARIA DE ESTADO DA SAÚDE | X |  | HOSPITAL DE URGÊNCIAS DE GOIÂNIA DR. VALDEMIRO CRUZ | 3° ANDAR | MARCA NÃO INFORMADA | BOM |  | POLTRONA | 2009-04-16 | 1 | MOBILIÁRIO EM GERAL | 784 | 133.21
2014192 | 14986 | POLTRONA RECLINAVEL C/ ESTOFAMENTO EM ESPUMA D-28 - N. de Série: SEM Nº SÉRIE | SECRETARIA DE ESTADO DA SAÚDE | X |  | HOSPITAL DE URGÊNCIAS DE GOIÂNIA DR. VALDEMIRO CRUZ | 3° ANDAR | MARCA NÃO INFORMADA | BOM | SEM Nº SÉRIE | POLTRONA | 2009-04-19 | 1 | MOBILIÁRIO EM GERAL | 784 | 133.21
2014269 | 12527 | GAVETEIRO VOLANTE C/ 3 GAVETAS MED.55 X 52 X 40 CM - N. de Série: SEM Nº SÉRIE | SECRETARIA DE ESTADO DA SAÚDE | X |  | HOSPITAL DE URGÊNCIAS DE GOIÂNIA DR. VALDEMIRO CRUZ | 3° ANDAR | MARCA NÃO INFORMADA | BOM | SEM Nº SÉRIE | GAVETEIRO | 2009-05-13 | 1 | MOBILIÁRIO EM GERAL | 68 | 165.4
2014430 | 16650 | POLTRONA SOFT RECLINÃVEL C/ ESTOFAMENTO EM ESPUMA | SECRETARIA DE ESTADO DA SAÚDE | X |  | HOSPITAL DE URGÊNCIAS DE GOIÂNIA DR. VALDEMIRO CRUZ | 3° ANDAR | MARCA NÃO INFORMADA | BOM |  | POLTRONA | 2009-05-13 | 1 | MOBILIÁRIO EM GERAL | 917 | 215.02
2014794 | 17374 | POLTRONA SOFT RECLÍNAVEL COM ESTOFAMENTO EM ESPUMA | SECRETARIA DE ESTADO DA SAÚDE | X |  | HOSPITAL DE URGÊNCIAS DE GOIÂNIA DR. VALDEMIRO CRUZ | 3° ANDAR | MARCA NÃO INFORMADA | BOM |  | POLTRONA | 2009-05-13 | 1 | MOBILIÁRIO EM GERAL | 917 | 436.42
2015214 | 17416 | POLTRONA SOFT RECLINAVEL COM ESTOFAMENTO EM ESPUMA | SECRETARIA DE ESTADO DA SAÚDE | X |  | HOSPITAL DE URGÊNCIAS DE GOIÂNIA DR. VALDEMIRO CRUZ | 3° ANDAR | MARCA NÃO INFORMADA | BOM |  | POLTRONA | 2009-05-19 | 1 | MOBILIÁRIO EM GERAL | 1017.98 | 270.35
2015229 | 10198 | MESA DE CABEC. EM AÇO C/ 02 DIV. 01 GAV. E TAMPO FORMICA MED. 80 - N. de Série: SEM Nº SÉRIE | SECRETARIA DE ESTADO DA SAÚDE | X |  | HOSPITAL DE URGÊNCIAS DE GOIÂNIA DR. VALDEMIRO CRUZ | 3° ANDAR | MARCA NÃO INFORMADA | BOM | SEM Nº SÉRIE | MESA | 2009-05-19 | 1 | MOBILIÁRIO EM GERAL | 114 | 51.01
2015232 | 10227 | MESA DE CABEC. EM AÇO C/ 02 DIV. 01 GAV. E TAMPO FORMICA MED. 80 - N. de Série: SEM Nº SÉRIE | SECRETARIA DE ESTADO DA SAÚDE | X |  | HOSPITAL DE URGÊNCIAS DE GOIÂNIA DR. VALDEMIRO CRUZ | 3° ANDAR | MARCA NÃO INFORMADA | BOM | SEM Nº SÉRIE | MESA | 2009-05-27 | 1 | MOBILIÁRIO EM GERAL | 113 | 71.12
2015378 | 16601 | POLTRONA SOFT RECLINÃVEL C/ ESTOFAMENTO EM ESPUMA | SECRETARIA DE ESTADO DA SAÚDE | X |  | HOSPITAL DE URGÊNCIAS DE GOIÂNIA DR. VALDEMIRO CRUZ | 3° ANDAR | MARCA NÃO INFORMADA | BOM |  | POLTRONA | 2009-05-27 | 1 | MOBILIÁRIO EM GERAL | 917 | 358.1
2015379 | 16603 | POLTRONA SOFT RECLINÃVEL C/ ESTOFAMENTO EM ESPUMA - N. de Série: SEM Nº SÉRIE | SECRETARIA DE ESTADO DA SAÚDE | X |  | HOSPITAL DE URGÊNCIAS DE GOIÂNIA DR. VALDEMIRO CRUZ | 3° ANDAR | MARCA NÃO INFORMADA | BOM | SEM Nº SÉRIE | POLTRONA | 2009-06-11 | 1 | MOBILIÁRIO EM GERAL | 917 | 358.1
2015380 | 16623 | POLTRONA SOFT RECLINÃVEL C/ ESTOFAMENTO EM ESPUMA - N. de Série: SEM Nº SÉRIE | SECRETARIA DE ESTADO DA SAÚDE | X |  | HOSPITAL DE URGÊNCIAS DE GOIÂNIA DR. VALDEMIRO CRUZ | 3° ANDAR | MARCA NÃO INFORMADA | BOM | SEM Nº SÉRIE | POLTRONA | 2009-06-26 | 1 | MOBILIÁRIO EM GERAL | 917 | 436.42
2015480 | 17053 | MESA DE CABECEIRA C/01 GAVETA E C/01 PORTA | SECRETARIA DE ESTADO DA SAÚDE | X |  | HOSPITAL DE URGÊNCIAS DE GOIÂNIA DR. VALDEMIRO CRUZ | 3° ANDAR | MARCA NÃO INFORMADA | BOM |  | MESA | 2009-06-30 | 1 | MOBILIÁRIO EM GERAL | 517.14 | 67.55
2015481 | 17054 | MESA DE CABECEIRA C/01 GAVETA E C/01 PORTA | SECRETARIA DE ESTADO DA SAÚDE | X |  | HOSPITAL DE URGÊNCIAS DE GOIÂNIA DR. VALDEMIRO CRUZ | 3° ANDAR | MARCA NÃO INFORMADA | BOM |  | MESA | 2009-06-30 | 1 | MOBILIÁRIO EM GERAL | 517.14 | 67.55
2015482 | 17055 | MESA DE CABECEIRA C/01 GAVETA E C/01 PORTA | SECRETARIA DE ESTADO DA SAÚDE | X |  | HOSPITAL DE URGÊNCIAS DE GOIÂNIA DR. VALDEMIRO CRUZ | 3° ANDAR | MARCA NÃO INFORMADA | BOM |  | MESA | 2009-06-30 | 1 | MOBILIÁRIO EM GERAL | 517.14 | 67.55
2015483 | 17056 | MESA DE CABECEIRA C/01 GAVETA E C/01 PORTA - N. de Série: SEM Nº SÉRIE | SECRETARIA DE ESTADO DA SAÚDE | X |  | HOSPITAL DE URGÊNCIAS DE GOIÂNIA DR. VALDEMIRO CRUZ | 3° ANDAR | MARCA NÃO INFORMADA | BOM | SEM Nº SÉRIE | MESA | 2009-06-30 | 1 | MOBILIÁRIO EM GERAL | 517.14 | 82.32
2015497 | 17071 | MESA DE CABECEIRA C/01 GAVETA E C/01 PORTA | SECRETARIA DE ESTADO DA SAÚDE | X |  | HOSPITAL DE URGÊNCIAS DE GOIÂNIA DR. VALDEMIRO CRUZ | 3° ANDAR | MARCA NÃO INFORMADA | BOM |  | MESA | 2009-07-13 | 1 | MOBILIÁRIO EM GERAL | 517.14 | 67.55
2015500 | 17074 | MESA DE CABECEIRA C/01 GAVETA E C/01 PORTA | SECRETARIA DE ESTADO DA SAÚDE | X |  | HOSPITAL DE URGÊNCIAS DE GOIÂNIA DR. VALDEMIRO CRUZ | 3° ANDAR | MARCA NÃO INFORMADA | BOM |  | MESA | 2009-07-13 | 1 | MOBILIÁRIO EM GERAL | 517.14 | 67.55
2015505 | 17079 | MESA DE CABECEIRA C/01 GAVETA E C/01 PORTA - N. de Série: SEM Nº SÉRIE | SECRETARIA DE ESTADO DA SAÚDE | X |  | HOSPITAL DE URGÊNCIAS DE GOIÂNIA DR. VALDEMIRO CRUZ | 3° ANDAR | MARCA NÃO INFORMADA | BOM | SEM Nº SÉRIE | MESA | 2009-07-24 | 1 | MOBILIÁRIO EM GERAL | 517.14 | 67.55
2015511 | 17085 | MESA DE CABECEIRA C/01 GAVETA E C/01 PORTA | SECRETARIA DE ESTADO DA SAÚDE | X |  | HOSPITAL DE URGÊNCIAS DE GOIÂNIA DR. VALDEMIRO CRUZ | 3° ANDAR | MARCA NÃO INFORMADA | BOM |  | MESA | 2009-08-13 | 1 | MOBILIÁRIO EM GERAL | 517.14 | 67.55
2015518 | 1 | MESA DE CABECEIRA C/01 GAVETA E C/01 PORTA - N. de Série: 4 | SECRETARIA DE ESTADO DA SAÚDE | X |  | HOSPITAL DE URGÊNCIAS DE GOIÂNIA DR. VALDEMIRO CRUZ | 3° ANDAR | MARCA NÃO INFORMADA | BOM | 4 | MESA | 2009-08-13 | 1 | MOBILIÁRIO EM GERAL | 15.01 | 108.91
2015542 | 17117 | MESA DE CABECEIRA C/01 GAVETA E C/01 PORTA | SECRETARIA DE ESTADO DA SAÚDE | X |  | HOSPITAL DE URGÊNCIAS DE GOIÂNIA DR. VALDEMIRO CRUZ | 3° ANDAR | MARCA NÃO INFORMADA | BOM |  | MESA | 2009-08-13 | 1 | MOBILIÁRIO EM GERAL | 517.14 | 94.19
2015683 | 19762 | POLTRONA ACOMPANHANTE SOFS ESTOF.ESPUMA D-28 REVEST.COURVIN | SECRETARIA DE ESTADO DA SAÚDE | X |  | HOSPITAL DE URGÊNCIAS DE GOIÂNIA DR. VALDEMIRO CRUZ | 3° ANDAR | MARCA NÃO INFORMADA | BOM |  | POLTRONA | 2009-08-13 | 1 | MOBILIÁRIO EM GERAL | 1209.36 | 637.85
2015687 | 19767 | POLTRONA ACOMPANAHNTE SOFS ESTOF.ESPUMA D-28 REVEST.COURVIN | SECRETARIA DE ESTADO DA SAÚDE | X |  | HOSPITAL DE URGÊNCIAS DE GOIÂNIA DR. VALDEMIRO CRUZ | SUCATA | MARCA NÃO INFORMADA | PESSIMO |  | POLTRONA | 2009-08-13 | 1 | MOBILIÁRIO EM GERAL | 1209.36 | 637.85
2015695 | 10193 | MESA DE CABEC. EM AÇO C/ 02 DIV. 01 GAV. E TAMPO FORMICA MED. 80 - N. de Série: SEM Nº SÉRIE | SECRETARIA DE ESTADO DA SAÚDE | X |  | HOSPITAL DE URGÊNCIAS DE GOIÂNIA DR. VALDEMIRO CRUZ | 3° ANDAR | MARCA NÃO INFORMADA | BOM | SEM Nº SÉRIE | MESA | 2009-08-13 | 1 | MOBILIÁRIO EM GERAL | 115 | 71.12
2015760 | 17345 | POLTRONA SOFT RECLINÃVEL COM ESTOFAMENTO EM ESPUMA | SECRETARIA DE ESTADO DA SAÚDE | X |  | HOSPITAL DE URGÊNCIAS DE GOIÂNIA DR. VALDEMIRO CRUZ | 3° ANDAR | MARCA NÃO INFORMADA | BOM |  | POLTRONA | 2009-08-13 | 1 | MOBILIÁRIO EM GERAL | 917 | 436.42
2015761 | 17384 | POLTRONA SOFT RECLINAVEL COM ESTOFAMENTO EM ESPUMA | SECRETARIA DE ESTADO DA SAÚDE | X |  | HOSPITAL DE URGÊNCIAS DE GOIÂNIA DR. VALDEMIRO CRUZ | 3° ANDAR | MARCA NÃO INFORMADA | BOM |  | POLTRONA | 2009-08-13 | 1 | MOBILIÁRIO EM GERAL | 917 | 436.42
2015799 | 13292 | ARMÃRIO ALTO FECHADO MED. 2.10 X 80 X 50 CM | SECRETARIA DE ESTADO DA SAÚDE | X |  | HOSPITAL DE URGÊNCIAS DE GOIÂNIA DR. VALDEMIRO CRUZ | 3° ANDAR | MARCA NÃO INFORMADA | BOM |  | ARMÁRIO | 2009-08-13 | 1 | MOBILIÁRIO EM GERAL | 348 | 165.4
2015820 | 14981 | POLTRONA RECLINAVEL C/ ESTOFAMENTO EM ESPUMA D-28 | SECRETARIA DE ESTADO DA SAÚDE | X |  | HOSPITAL DE URGÊNCIAS DE GOIÂNIA DR. VALDEMIRO CRUZ | 3° ANDAR | MARCA NÃO INFORMADA | BOM |  | POLTRONA | 2009-08-13 | 1 | MOBILIÁRIO EM GERAL | 784 | 314.25
2015843 | 15298 | POLTRONA RECLINAVEL COM 3 POSICOES REVESTIMENTO EM COURVIM M-CALT | SECRETARIA DE ESTADO DA SAÚDE | X |  | HOSPITAL DE URGÊNCIAS DE GOIÂNIA DR. VALDEMIRO CRUZ | 3° ANDAR | MARCA NÃO INFORMADA | BOM |  | POLTRONA | 2009-08-13 | 1 | MOBILIÁRIO EM GERAL | 955 | 314.25
2015855 | 15877 | POLTRONA RECLINAVEL C/ ESTOFAMENTO EM ESPUMA | SECRETARIA DE ESTADO DA SAÚDE | X |  | HOSPITAL DE URGÊNCIAS DE GOIÂNIA DR. VALDEMIRO CRUZ | 3° ANDAR | MARCA NÃO INFORMADA | BOM |  | POLTRONA | 2009-08-13 | 1 | MOBILIÁRIO EM GERAL | 369 | 358.1
2015879 | 16644 | POLTRONA SOFT RECLINÃVEL C/ ESTOFAMENTO EM ESPUMA | SECRETARIA DE ESTADO DA SAÚDE | X |  | HOSPITAL DE URGÊNCIAS DE GOIÂNIA DR. VALDEMIRO CRUZ | 3° ANDAR | MARCA NÃO INFORMADA | BOM |  | POLTRONA | 2009-08-13 | 1 | MOBILIÁRIO EM GERAL | 917 | 358.1
2015880 | 16651 | POLTRONA SOFT RECLINÃVEL C/ ESTOFAMENTO EM ESPUMA - N. de Série: SEM Nº SÉRIE | SECRETARIA DE ESTADO DA SAÚDE | X |  | HOSPITAL DE URGÊNCIAS DE GOIÂNIA DR. VALDEMIRO CRUZ | 3° ANDAR | MARCA NÃO INFORMADA | BOM | SEM Nº SÉRIE | POLTRONA | 2009-08-13 | 1 | MOBILIÁRIO EM GERAL | 917 | 358.1
2015881 | 16652 | POLTRONA SOFT RECLINÃVEL C/ ESTOFAMENTO EM ESPUMA | SECRETARIA DE ESTADO DA SAÚDE | X |  | HOSPITAL DE URGÊNCIAS DE GOIÂNIA DR. VALDEMIRO CRUZ | 3° ANDAR | MARCA NÃO INFORMADA | BOM |  | POLTRONA | 2009-08-13 | 1 | MOBILIÁRIO EM GERAL | 917 | 358.1
2015883 | 16660 | POLTRONA SOFT RECLINÃVEL C/ ESTOFAMENTO EM ESPUMA | SECRETARIA DE ESTADO DA SAÚDE | X |  | HOSPITAL DE URGÊNCIAS DE GOIÂNIA DR. VALDEMIRO CRUZ | 3° ANDAR | MARCA NÃO INFORMADA | BOM |  | POLTRONA | 2009-08-13 | 1 | MOBILIÁRIO EM GERAL | 917 | 358.1
2016013 | 17233 | MESA DE CABECEIRA C/01 GAVETA E C/01 PORTA | SECRETARIA DE ESTADO DA SAÚDE | X |  | HOSPITAL DE URGÊNCIAS DE GOIÂNIA DR. VALDEMIRO CRUZ | 3° ANDAR | MARCA NÃO INFORMADA | BOM |  | MESA | 2010-01-01 | 1 | MOBILIÁRIO EM GERAL | 517.14 | 151.86
2016014 | 17234 | MESA DE CABECEIRA C/01 GAVETA E C/01 PORTA | SECRETARIA DE ESTADO DA SAÚDE | X |  | HOSPITAL DE URGÊNCIAS DE GOIÂNIA DR. VALDEMIRO CRUZ | 3° ANDAR | MARCA NÃO INFORMADA | BOM |  | MESA | 2010-01-01 | 1 | MOBILIÁRIO EM GERAL | 517.14 | 151.86
2016015 | 17235 | MESA DE CABECEIRA C/01 GAVETA E C/01 PORTA - N. de Série: SEM Nº SÉRIE | SECRETARIA DE ESTADO DA SAÚDE | X |  | HOSPITAL DE URGÊNCIAS DE GOIÂNIA DR. VALDEMIRO CRUZ | 3° ANDAR | MARCA NÃO INFORMADA | BOM | SEM Nº SÉRIE | MESA | 2010-01-01 | 1 | MOBILIÁRIO EM GERAL | 517.14 | 151.86
2016017 | 17237 | MESA DE CABECEIRA C/01 GAVETA E C/01 PORTA - N. de Série: SEM Nº SÉRIE | SECRETARIA DE ESTADO DA SAÚDE | X |  | HOSPITAL DE URGÊNCIAS DE GOIÂNIA DR. VALDEMIRO CRUZ | 3° ANDAR | MARCA NÃO INFORMADA | BOM | SEM Nº SÉRIE | MESA | 2010-01-01 | 1 | MOBILIÁRIO EM GERAL | 517.14 | 151.86
2016018 | 17238 | MESA DE CABECEIRA C/01 GAVETA E C/01 PORTA - N. de Série: SEM Nº SÉRIE | SECRETARIA DE ESTADO DA SAÚDE | X |  | HOSPITAL DE URGÊNCIAS DE GOIÂNIA DR. VALDEMIRO CRUZ | 3° ANDAR | MARCA NÃO INFORMADA | BOM | SEM Nº SÉRIE | MESA | 2010-01-01 | 1 | MOBILIÁRIO EM GERAL | 517.14 | 108.91
2016019 | 17239 | MESA DE CABECEIRA C/01 GAVETA E C/01 PORTA - N. de Série: SEM Nº SÉRIE | SECRETARIA DE ESTADO DA SAÚDE | X |  | HOSPITAL DE URGÊNCIAS DE GOIÂNIA DR. VALDEMIRO CRUZ | 3° ANDAR | MARCA NÃO INFORMADA | BOM | SEM Nº SÉRIE | MESA | 2010-01-01 | 1 | MOBILIÁRIO EM GERAL | 517.14 | 108.91
2016021 | 17241 | MESA DE CABECEIRA C/01 GAVETA E C/01 PORTA | SECRETARIA DE ESTADO DA SAÚDE | X |  | HOSPITAL DE URGÊNCIAS DE GOIÂNIA DR. VALDEMIRO CRUZ | 3° ANDAR | MARCA NÃO INFORMADA | BOM |  | MESA | 2010-01-01 | 1 | MOBILIÁRIO EM GERAL | 517.14 | 108.91
2016022 | 17242 | MESA DE CABECEIRA C/01 GAVETA E C/01 PORTA | SECRETARIA DE ESTADO DA SAÚDE | X |  | HOSPITAL DE URGÊNCIAS DE GOIÂNIA DR. VALDEMIRO CRUZ | 3° ANDAR | MARCA NÃO INFORMADA | BOM |  | MESA | 2010-01-01 | 1 | MOBILIÁRIO EM GERAL | 517.14 | 181.02
2016024 | 17244 | MESA DE CABECEIRA C/01 GAVETA E C/01 PORTA | SECRETARIA DE ESTADO DA SAÚDE | X |  | HOSPITAL DE URGÊNCIAS DE GOIÂNIA DR. VALDEMIRO CRUZ | 3° ANDAR | MARCA NÃO INFORMADA | BOM |  | MESA | 2010-01-01 | 1 | MOBILIÁRIO EM GERAL | 517.14 | 181.02
2016025 | 17245 | MESA DE CABECEIRA C/01 GAVETA E C/01 PORTA | SECRETARIA DE ESTADO DA SAÚDE | X |  | HOSPITAL DE URGÊNCIAS DE GOIÂNIA DR. VALDEMIRO CRUZ | 3° ANDAR | MARCA NÃO INFORMADA | BOM |  | MESA | 2010-01-01 | 1 | MOBILIÁRIO EM GERAL | 517.14 | 108.91
2016027 | 17247 | MESA DE CABECEIRA C/01 GAVETA E C/01 PORTA | SECRETARIA DE ESTADO DA SAÚDE | X |  | HOSPITAL DE URGÊNCIAS DE GOIÂNIA DR. VALDEMIRO CRUZ | 3° ANDAR | MARCA NÃO INFORMADA | BOM |  | MESA | 2010-01-01 | 1 | MOBILIÁRIO EM GERAL | 517.14 | 151.86
2016029 | 17249 | MESA DE CABECEIRA C/01 GAVETA E C/01 PORTA | SECRETARIA DE ESTADO DA SAÚDE | X |  | HOSPITAL DE URGÊNCIAS DE GOIÂNIA DR. VALDEMIRO CRUZ | 3° ANDAR | MARCA NÃO INFORMADA | BOM |  | MESA | 2010-01-01 | 1 | MOBILIÁRIO EM GERAL | 517.14 | 108.91
2016030 | 17250 | MESA DE CABECEIRA C/01 GAVETA E C/01 PORTA | SECRETARIA DE ESTADO DA SAÚDE | X |  | HOSPITAL DE URGÊNCIAS DE GOIÂNIA DR. VALDEMIRO CRUZ | 3° ANDAR | MARCA NÃO INFORMADA | BOM |  | MESA | 2010-01-01 | 1 | MOBILIÁRIO EM GERAL | 517.14 | 108.91
2016031 | 17251 | MESA DE CABECEIRA C/01 GAVETA E C/01 PORTA | SECRETARIA DE ESTADO DA SAÚDE | X |  | HOSPITAL DE URGÊNCIAS DE GOIÂNIA DR. VALDEMIRO CRUZ | 3° ANDAR | MARCA NÃO INFORMADA | BOM |  | MESA | 2010-01-01 | 1 | MOBILIÁRIO EM GERAL | 517.14 | 108.91
2016032 | 17252 | MESA DE CABECEIRA C/01 GAVETA E C/01 PORTA - N. de Série: SEM Nº SÉRIE | SECRETARIA DE ESTADO DA SAÚDE | X |  | HOSPITAL DE URGÊNCIAS DE GOIÂNIA DR. VALDEMIRO CRUZ | 3° ANDAR | MARCA NÃO INFORMADA | BOM | SEM Nº SÉRIE | MESA | 2010-01-01 | 1 | MOBILIÁRIO EM GERAL | 517.14 | 151.86
2016033 | 17253 | MESA DE CABECEIRA C/01 GAVETA E C/01 PORTA | SECRETARIA DE ESTADO DA SAÚDE | X |  | HOSPITAL DE URGÊNCIAS DE GOIÂNIA DR. VALDEMIRO CRUZ | 3° ANDAR | MARCA NÃO INFORMADA | BOM |  | MESA | 2010-01-01 | 1 | MOBILIÁRIO EM GERAL | 517.14 | 108.91
2016034 | 17254 | MESA DE CABECEIRA C/01 GAVETA E C/01 PORTA - N. de Série: SEM Nº SÉRIE | SECRETARIA DE ESTADO DA SAÚDE | X |  | HOSPITAL DE URGÊNCIAS DE GOIÂNIA DR. VALDEMIRO CRUZ | 3° ANDAR | MARCA NÃO INFORMADA | BOM | SEM Nº SÉRIE | MESA | 2010-01-01 | 1 | MOBILIÁRIO EM GERAL | 517.14 | 108.91
2016035 | 17255 | MESA DE CABECEIRA C/01 GAVETA E C/01 PORTA | SECRETARIA DE ESTADO DA SAÚDE | X |  | HOSPITAL DE URGÊNCIAS DE GOIÂNIA DR. VALDEMIRO CRUZ | 3° ANDAR | MARCA NÃO INFORMADA | BOM |  | MESA | 2010-01-01 | 1 | MOBILIÁRIO EM GERAL | 517.14 | 151.86
2016036 | 17256 | MESA DE CABECEIRA C/01 GAVETA E C/01 PORTA | SECRETARIA DE ESTADO DA SAÚDE | X |  | HOSPITAL DE URGÊNCIAS DE GOIÂNIA DR. VALDEMIRO CRUZ | 3° ANDAR | MARCA NÃO INFORMADA | BOM |  | MESA | 2010-01-01 | 1 | MOBILIÁRIO EM GERAL | 517.14 | 181.02
2016038 | 17258 | MESA DE CABECEIRA C/01 GAVETA E C/01 PORTA - N. de Série: SEM Nº SÉRIE | SECRETARIA DE ESTADO DA SAÚDE | X |  | HOSPITAL DE URGÊNCIAS DE GOIÂNIA DR. VALDEMIRO CRUZ | 3° ANDAR | MARCA NÃO INFORMADA | BOM | SEM Nº SÉRIE | MESA | 2010-01-01 | 1 | MOBILIÁRIO EM GERAL | 517.14 | 108.91
2016041 | 17261 | MESA DE CABECEIRA C/01 GAVETA E C/01 PORTA | SECRETARIA DE ESTADO DA SAÚDE | X |  | HOSPITAL DE URGÊNCIAS DE GOIÂNIA DR. VALDEMIRO CRUZ | 3° ANDAR | MARCA NÃO INFORMADA | BOM |  | MESA | 2010-01-01 | 1 | MOBILIÁRIO EM GERAL | 517.14 | 151.86
2016042 | 17262 | MESA DE CABECEIRA C/01 GAVETA E C/01 PORTA | SECRETARIA DE ESTADO DA SAÚDE | X |  | HOSPITAL DE URGÊNCIAS DE GOIÂNIA DR. VALDEMIRO CRUZ | 3° ANDAR | MARCA NÃO INFORMADA | BOM |  | MESA | 2010-01-01 | 1 | MOBILIÁRIO EM GERAL | 517.14 | 151.86
2016047 | 17267 | MESA DE CABECEIRA C/01 GAVETA E C/01 PORTA | SECRETARIA DE ESTADO DA SAÚDE | X |  | HOSPITAL DE URGÊNCIAS DE GOIÂNIA DR. VALDEMIRO CRUZ | 3° ANDAR | MARCA NÃO INFORMADA | BOM |  | MESA | 2010-01-01 | 1 | MOBILIÁRIO EM GERAL | 517.14 | 108.91
2016048 | 17268 | MESA DE CABECEIRA C/01 GAVETA E C/01 PORTA | SECRETARIA DE ESTADO DA SAÚDE | X |  | HOSPITAL DE URGÊNCIAS DE GOIÂNIA DR. VALDEMIRO CRUZ | 3° ANDAR | MARCA NÃO INFORMADA | BOM |  | MESA | 2010-01-01 | 1 | MOBILIÁRIO EM GERAL | 517.14 | 108.91
2016049 | 17269 | MESA DE CABECEIRA C/01 GAVETA E C/01 PORTA | SECRETARIA DE ESTADO DA SAÚDE | X |  | HOSPITAL DE URGÊNCIAS DE GOIÂNIA DR. VALDEMIRO CRUZ | 3° ANDAR | MARCA NÃO INFORMADA | BOM |  | MESA | 2010-01-01 | 1 | MOBILIÁRIO EM GERAL | 517.14 | 108.91
2016050 | 17270 | MESA DE CABECEIRA C/01 GAVETA E C/01 PORTA | SECRETARIA DE ESTADO DA SAÚDE | X |  | HOSPITAL DE URGÊNCIAS DE GOIÂNIA DR. VALDEMIRO CRUZ | 3° ANDAR | MARCA NÃO INFORMADA | BOM |  | MESA | 2010-01-01 | 1 | MOBILIÁRIO EM GERAL | 517.14 | 108.91
2016052 | 17273 | MESA DE CABECEIRA C/01 GAVETA E C/01 PORTA - N. de Série: SEM Nº SÉRIE | SECRETARIA DE ESTADO DA SAÚDE | X |  | HOSPITAL DE URGÊNCIAS DE GOIÂNIA DR. VALDEMIRO CRUZ | 3° ANDAR | MARCA NÃO INFORMADA | BOM | SEM Nº SÉRIE | MESA | 2010-01-01 | 1 | MOBILIÁRIO EM GERAL | 517.14 | 108.91
2016053 | 17274 | MESA DE CABECEIRA C/01 GAVETA E C/01 PORTA | SECRETARIA DE ESTADO DA SAÚDE | X |  | HOSPITAL DE URGÊNCIAS DE GOIÂNIA DR. VALDEMIRO CRUZ | 3° ANDAR | MARCA NÃO INFORMADA | BOM |  | MESA | 2010-01-01 | 1 | MOBILIÁRIO EM GERAL | 517.14 | 108.91
2016056 | 17278 | MESA DE CABECEIRA C/01 GAVETA E C/01 PORTA | SECRETARIA DE ESTADO DA SAÚDE | X |  | HOSPITAL DE URGÊNCIAS DE GOIÂNIA DR. VALDEMIRO CRUZ | 3° ANDAR | MARCA NÃO INFORMADA | BOM |  | MESA | 2010-01-01 | 1 | MOBILIÁRIO EM GERAL | 517.14 | 108.91
2016057 | 17279 | MESA DE CABECEIRA C/01 GAVETA E C/01 PORTA - N. de Série: SEM Nº SÉRIE | SECRETARIA DE ESTADO DA SAÚDE | X |  | HOSPITAL DE URGÊNCIAS DE GOIÂNIA DR. VALDEMIRO CRUZ | 3° ANDAR | MARCA NÃO INFORMADA | BOM | SEM Nº SÉRIE | MESA | 2010-01-01 | 1 | MOBILIÁRIO EM GERAL | 517.14 | 151.86
2016058 | 17280 | MESA DE CABECEIRA C/01 GAVETA E C/01 PORTA | SECRETARIA DE ESTADO DA SAÚDE | X |  | HOSPITAL DE URGÊNCIAS DE GOIÂNIA DR. VALDEMIRO CRUZ | 3° ANDAR | MARCA NÃO INFORMADA | BOM |  | MESA | 2010-01-01 | 1 | MOBILIÁRIO EM GERAL | 517.14 | 67.55
2016059 | 17281 | MESA DE CABECEIRA C/01 GAVETA E C/01 PORTA - N. de Série: SEM Nº SÉRIE | SECRETARIA DE ESTADO DA SAÚDE | X |  | HOSPITAL DE URGÊNCIAS DE GOIÂNIA DR. VALDEMIRO CRUZ | 3° ANDAR | MARCA NÃO INFORMADA | BOM | SEM Nº SÉRIE | MESA | 2010-01-01 | 1 | MOBILIÁRIO EM GERAL | 517.14 | 67.55
2016063 | 17285 | MESA DE CABECEIRA C/01 GAVETA E C/01 PORTA | SECRETARIA DE ESTADO DA SAÚDE | X |  | HOSPITAL DE URGÊNCIAS DE GOIÂNIA DR. VALDEMIRO CRUZ | 3° ANDAR | MARCA NÃO INFORMADA | BOM |  | MESA | 2010-01-01 | 1 | MOBILIÁRIO EM GERAL | 517.14 | 67.55
2016064 | 17286 | MESA DE CABECEIRA C/01 GAVETA E C/01 PORTA | SECRETARIA DE ESTADO DA SAÚDE | X |  | HOSPITAL DE URGÊNCIAS DE GOIÂNIA DR. VALDEMIRO CRUZ | 3° ANDAR | MARCA NÃO INFORMADA | BOM |  | MESA | 2010-01-01 | 1 | MOBILIÁRIO EM GERAL | 517.14 | 67.55
2016066 | 17288 | MESA DE CABECEIRA C/01 GAVETA E C/01 PORTA | SECRETARIA DE ESTADO DA SAÚDE | X |  | HOSPITAL DE URGÊNCIAS DE GOIÂNIA DR. VALDEMIRO CRUZ | 3° ANDAR | MARCA NÃO INFORMADA | BOM |  | MESA | 2010-01-01 | 1 | MOBILIÁRIO EM GERAL | 517.14 | 67.55
2016070 | 17292 | MESA DE CABECEIRA C/01 GAVETA E C/01 PORTA | SECRETARIA DE ESTADO DA SAÚDE | X |  | HOSPITAL DE URGÊNCIAS DE GOIÂNIA DR. VALDEMIRO CRUZ | 3° ANDAR | MARCA NÃO INFORMADA | BOM |  | MESA | 2010-01-01 | 1 | MOBILIÁRIO EM GERAL | 517.14 | 67.55
2016071 | 17293 | MESA DE CABECEIRA C/01 GAVETA E C/01 PORTA | SECRETARIA DE ESTADO DA SAÚDE | X |  | HOSPITAL DE URGÊNCIAS DE GOIÂNIA DR. VALDEMIRO CRUZ | 3° ANDAR | MARCA NÃO INFORMADA | BOM |  | MESA | 2010-01-01 | 1 | MOBILIÁRIO EM GERAL | 517.14 | 67.55
2016072 | 17294 | MESA DE CABECEIRA C/01 GAVETA E C/01 PORTA | SECRETARIA DE ESTADO DA SAÚDE | X |  | HOSPITAL DE URGÊNCIAS DE GOIÂNIA DR. VALDEMIRO CRUZ | 3° ANDAR | MARCA NÃO INFORMADA | BOM |  | MESA | 2010-01-01 | 1 | MOBILIÁRIO EM GERAL | 517.14 | 67.55
2016073 | 17295 | MESA DE CABECEIRA C/01 GAVETA E C/01 PORTA | SECRETARIA DE ESTADO DA SAÚDE | X |  | HOSPITAL DE URGÊNCIAS DE GOIÂNIA DR. VALDEMIRO CRUZ | 3° ANDAR | MARCA NÃO INFORMADA | BOM |  | MESA | 2010-01-01 | 1 | MOBILIÁRIO EM GERAL | 517.14 | 67.55
2016076 | 17298 | MESA DE CABECEIRA C/01 GAVETA E C/01 PORTA | SECRETARIA DE ESTADO DA SAÚDE | X |  | HOSPITAL DE URGÊNCIAS DE GOIÂNIA DR. VALDEMIRO CRUZ | 3° ANDAR | MARCA NÃO INFORMADA | BOM |  | MESA | 2010-01-01 | 1 | MOBILIÁRIO EM GERAL | 517.14 | 67.55
2016077 | 17299 | MESA DE CABECEIRA C/01 GAVETA E C/01 PORTA | SECRETARIA DE ESTADO DA SAÚDE | X |  | HOSPITAL DE URGÊNCIAS DE GOIÂNIA DR. VALDEMIRO CRUZ | 3° ANDAR | MARCA NÃO INFORMADA | BOM |  | MESA | 2010-01-01 | 1 | MOBILIÁRIO EM GERAL | 517.14 | 67.55
2016080 | 17303 | MESA DE CABECEIRA C/01 GAVETA E C/01 PORTA | SECRETARIA DE ESTADO DA SAÚDE | X |  | HOSPITAL DE URGÊNCIAS DE GOIÂNIA DR. VALDEMIRO CRUZ | 3° ANDAR | MARCA NÃO INFORMADA | BOM |  | MESA | 2010-01-01 | 1 | MOBILIÁRIO EM GERAL | 517.14 | 67.55
2016081 | 17304 | MESA DE CABECEIRA C/01 GAVETA E C/01 PORTA | SECRETARIA DE ESTADO DA SAÚDE | X |  | HOSPITAL DE URGÊNCIAS DE GOIÂNIA DR. VALDEMIRO CRUZ | 3° ANDAR | MARCA NÃO INFORMADA | BOM |  | MESA | 2010-01-01 | 1 | MOBILIÁRIO EM GERAL | 517.14 | 82.32
2016082 | 17306 | MESA DE CABECEIRA C/01 GAVETA E C/01 PORTA | SECRETARIA DE ESTADO DA SAÚDE | X |  | HOSPITAL DE URGÊNCIAS DE GOIÂNIA DR. VALDEMIRO CRUZ | 3° ANDAR | MARCA NÃO INFORMADA | BOM |  | MESA | 2010-01-01 | 1 | MOBILIÁRIO EM GERAL | 517.14 | 67.55
2016083 | 17307 | MESA DE CABECEIRA C/01 GAVETA E C/01 PORTA | SECRETARIA DE ESTADO DA SAÚDE | X |  | HOSPITAL DE URGÊNCIAS DE GOIÂNIA DR. VALDEMIRO CRUZ | 3° ANDAR | MARCA NÃO INFORMADA | BOM |  | MESA | 2010-01-01 | 1 | MOBILIÁRIO EM GERAL | 517.14 | 67.55
2016084 | 17308 | MESA DE CABECEIRA C/01 GAVETA E C/01 PORTA | SECRETARIA DE ESTADO DA SAÚDE | X |  | HOSPITAL DE URGÊNCIAS DE GOIÂNIA DR. VALDEMIRO CRUZ | 3° ANDAR | MARCA NÃO INFORMADA | BOM |  | MESA | 2010-01-01 | 1 | MOBILIÁRIO EM GERAL | 517.14 | 94.19
2016085 | 17309 | MESA DE CABECEIRA C/01 GAVETA E C/01 PORTA | SECRETARIA DE ESTADO DA SAÚDE | X |  | HOSPITAL DE URGÊNCIAS DE GOIÂNIA DR. VALDEMIRO CRUZ | 3° ANDAR | MARCA NÃO INFORMADA | BOM |  | MESA | 2010-01-01 | 1 | MOBILIÁRIO EM GERAL | 517.14 | 67.55
2016086 | 17310 | MESA DE CABECEIRA C/01 GAVETA E C/01 PORTA | SECRETARIA DE ESTADO DA SAÚDE | X |  | HOSPITAL DE URGÊNCIAS DE GOIÂNIA DR. VALDEMIRO CRUZ | 3° ANDAR | MARCA NÃO INFORMADA | BOM |  | MESA | 2010-01-01 | 1 | MOBILIÁRIO EM GERAL | 517.14 | 67.55
2016087 | 17311 | MESA DE CABECEIRA C/01 GAVETA E C/01 PORTA | SECRETARIA DE ESTADO DA SAÚDE | X |  | HOSPITAL DE URGÊNCIAS DE GOIÂNIA DR. VALDEMIRO CRUZ | 3° ANDAR | MARCA NÃO INFORMADA | BOM |  | MESA | 2010-01-01 | 1 | MOBILIÁRIO EM GERAL | 517.14 | 67.55
2016088 | 17312 | MESA DE CABECEIRA C/01 GAVETA E C/01 PORTA - N. de Série: SEM Nº SÉRIE | SECRETARIA DE ESTADO DA SAÚDE | X |  | HOSPITAL DE URGÊNCIAS DE GOIÂNIA DR. VALDEMIRO CRUZ | 3° ANDAR | MARCA NÃO INFORMADA | BOM | SEM Nº SÉRIE | MESA | 2010-01-01 | 1 | MOBILIÁRIO EM GERAL | 517.14 | 67.55
2016089 | 17313 | MESA DE CABECEIRA C/01 GAVETA E C/01 PORTA - N. de Série: SEM Nº SÉRIE | SECRETARIA DE ESTADO DA SAÚDE | X |  | HOSPITAL DE URGÊNCIAS DE GOIÂNIA DR. VALDEMIRO CRUZ | 3° ANDAR | MARCA NÃO INFORMADA | BOM | SEM Nº SÉRIE | MESA | 2010-01-01 | 1 | MOBILIÁRIO EM GERAL | 517.14 | 82.32
2016090 | 17314 | MESA DE CABECEIRA C/01 GAVETA E C/01 PORTA | SECRETARIA DE ESTADO DA SAÚDE | X |  | HOSPITAL DE URGÊNCIAS DE GOIÂNIA DR. VALDEMIRO CRUZ | 3° ANDAR | MARCA NÃO INFORMADA | BOM |  | MESA | 2010-01-01 | 1 | MOBILIÁRIO EM GERAL | 517.14 | 67.55
2016091 | 17316 | MESA DE CABECEIRA C/01 GAVETA E C/01 PORTA | SECRETARIA DE ESTADO DA SAÚDE | X |  | HOSPITAL DE URGÊNCIAS DE GOIÂNIA DR. VALDEMIRO CRUZ | 3° ANDAR | MARCA NÃO INFORMADA | BOM |  | MESA | 2010-01-01 | 1 | MOBILIÁRIO EM GERAL | 517.14 | 67.55
2016093 | 17318 | MESA DE CABECEIRA C/01 GAVETA E C/01 PORTA | SECRETARIA DE ESTADO DA SAÚDE | X |  | HOSPITAL DE URGÊNCIAS DE GOIÂNIA DR. VALDEMIRO CRUZ | 3° ANDAR | MARCA NÃO INFORMADA | BOM |  | MESA | 2010-01-01 | 1 | MOBILIÁRIO EM GERAL | 517.14 | 67.55
2016095 | 17321 | MESA DE CABECEIRA C/01 GAVETA E C/01 PORTA | SECRETARIA DE ESTADO DA SAÚDE | X |  | HOSPITAL DE URGÊNCIAS DE GOIÂNIA DR. VALDEMIRO CRUZ | 3° ANDAR | MARCA NÃO INFORMADA | BOM |  | MESA | 2010-01-01 | 1 | MOBILIÁRIO EM GERAL | 517.14 | 67.55
2016097 | 17324 | MESA DE CABECEIRA C/01 GAVETA E C/01 PORTA | SECRETARIA DE ESTADO DA SAÚDE | X |  | HOSPITAL DE URGÊNCIAS DE GOIÂNIA DR. VALDEMIRO CRUZ | 3° ANDAR | MARCA NÃO INFORMADA | BOM |  | MESA | 2010-01-01 | 1 | MOBILIÁRIO EM GERAL | 517.14 | 67.55
2016098 | 17325 | MESA DE CABECEIRA C/01 GAVETA E C/01 PORTA - N. de Série: SEM Nº SÉRIE | SECRETARIA DE ESTADO DA SAÚDE | X |  | HOSPITAL DE URGÊNCIAS DE GOIÂNIA DR. VALDEMIRO CRUZ | 3° ANDAR | MARCA NÃO INFORMADA | BOM | SEM Nº SÉRIE | MESA | 2010-01-01 | 1 | MOBILIÁRIO EM GERAL | 517.14 | 94.19
2016100 | 17327 | MESA DE CABECEIRA C/01 GAVETA E C/01 PORTA | SECRETARIA DE ESTADO DA SAÚDE | X |  | HOSPITAL DE URGÊNCIAS DE GOIÂNIA DR. VALDEMIRO CRUZ | 3° ANDAR | MARCA NÃO INFORMADA | BOM |  | MESA | 2010-01-01 | 1 | MOBILIÁRIO EM GERAL | 517.14 | 67.55
2016101 | 17328 | MESA DE CABECEIRA C/01 GAVETA E C/01 PORTA | SECRETARIA DE ESTADO DA SAÚDE | X |  | HOSPITAL DE URGÊNCIAS DE GOIÂNIA DR. VALDEMIRO CRUZ | 3° ANDAR | MARCA NÃO INFORMADA | BOM |  | MESA | 2010-01-01 | 1 | MOBILIÁRIO EM GERAL | 517.14 | 67.55
2016102 | 17329 | MESA DE CABECEIRA C/01 GAVETA E C/01 PORTA | SECRETARIA DE ESTADO DA SAÚDE | X |  | HOSPITAL DE URGÊNCIAS DE GOIÂNIA DR. VALDEMIRO CRUZ | 3° ANDAR | MARCA NÃO INFORMADA | BOM |  | MESA | 2010-01-01 | 1 | MOBILIÁRIO EM GERAL | 517.14 | 67.55
2016104 | 17331 | MESA DE CABECEIRA C/01 GAVETA E C/01 PORTA | SECRETARIA DE ESTADO DA SAÚDE | X |  | HOSPITAL DE URGÊNCIAS DE GOIÂNIA DR. VALDEMIRO CRUZ | 3° ANDAR | MARCA NÃO INFORMADA | BOM |  | MESA | 2010-01-01 | 1 | MOBILIÁRIO EM GERAL | 517.14 | 67.55
2016105 | 17334 | MESA DE CABECEIRA C/01 GAVETA E C/01 PORTA | SECRETARIA DE ESTADO DA SAÚDE | X |  | HOSPITAL DE URGÊNCIAS DE GOIÂNIA DR. VALDEMIRO CRUZ | 3° ANDAR | MARCA NÃO INFORMADA | BOM |  | MESA | 2010-01-01 | 1 | MOBILIÁRIO EM GERAL | 517.14 | 94.19
2016106 | 17336 | MESA DE CABECEIRA C/01 GAVETA E C/01 PORTA | SECRETARIA DE ESTADO DA SAÚDE | X |  | HOSPITAL DE URGÊNCIAS DE GOIÂNIA DR. VALDEMIRO CRUZ | 3° ANDAR | MARCA NÃO INFORMADA | BOM |  | MESA | 2010-01-01 | 1 | MOBILIÁRIO EM GERAL | 517.14 | 94.19
2016107 | 17337 | MESA DE CABECEIRA C/01 GAVETA E C/01 PORTA - N. de Série: SEM Nº SÉRIE | SECRETARIA DE ESTADO DA SAÚDE | X |  | HOSPITAL DE URGÊNCIAS DE GOIÂNIA DR. VALDEMIRO CRUZ | 3° ANDAR | MARCA NÃO INFORMADA | BOM | SEM Nº SÉRIE | MESA | 2010-01-01 | 1 | MOBILIÁRIO EM GERAL | 517.14 | 94.19
2016108 | 17338 | MESA DE CABECEIRA C/01 GAVETA E C/01 PORTA - N. de Série: SEM Nº SÉRIE | SECRETARIA DE ESTADO DA SAÚDE | X |  | HOSPITAL DE URGÊNCIAS DE GOIÂNIA DR. VALDEMIRO CRUZ | 3° ANDAR | MARCA NÃO INFORMADA | BOM | SEM Nº SÉRIE | MESA | 2010-01-01 | 1 | MOBILIÁRIO EM GERAL | 517.14 | 94.19
2016109 | 17339 | MESA DE CABECEIRA C/01 GAVETA E C/01 PORTA | SECRETARIA DE ESTADO DA SAÚDE | X |  | HOSPITAL DE URGÊNCIAS DE GOIÂNIA DR. VALDEMIRO CRUZ | 3° ANDAR | MARCA NÃO INFORMADA | BOM |  | MESA | 2010-01-01 | 1 | MOBILIÁRIO EM GERAL | 517.14 | 94.19
2016110 | 17340 | MESA DE CABECEIRA C/01 GAVETA E C/01 PORTA - N. de Série: SEM Nº SÉRIE | SECRETARIA DE ESTADO DA SAÚDE | X |  | HOSPITAL DE URGÊNCIAS DE GOIÂNIA DR. VALDEMIRO CRUZ | 3° ANDAR | MARCA NÃO INFORMADA | BOM | SEM Nº SÉRIE | MESA | 2010-01-01 | 1 | MOBILIÁRIO EM GERAL | 517.14 | 94.19
2016111 | 17341 | MESA DE CABECEIRA C/01 GAVETA E C/01 PORTA | SECRETARIA DE ESTADO DA SAÚDE | X |  | HOSPITAL DE URGÊNCIAS DE GOIÂNIA DR. VALDEMIRO CRUZ | 3° ANDAR | MARCA NÃO INFORMADA | BOM |  | MESA | 2010-01-01 | 1 | MOBILIÁRIO EM GERAL | 517.14 | 67.55
2016112 | 17342 | MESA DE CABECEIRA C/01 GAVETA E C/01 PORTA | SECRETARIA DE ESTADO DA SAÚDE | X |  | HOSPITAL DE URGÊNCIAS DE GOIÂNIA DR. VALDEMIRO CRUZ | 3° ANDAR | MARCA NÃO INFORMADA | BOM |  | MESA | 2010-01-01 | 1 | MOBILIÁRIO EM GERAL | 517.14 | 82.32
2016114 | 17352 | POLTRONA SOFT RECLINÃVEL C/ ESTOFAMENTO EM ESPUMA - N. de Série: SEM Nº SÉRIE | SECRETARIA DE ESTADO DA SAÚDE | X |  | HOSPITAL DE URGÊNCIAS DE GOIÂNIA DR. VALDEMIRO CRUZ | 3° ANDAR | MARCA NÃO INFORMADA | BOM | SEM Nº SÉRIE | POLTRONA | 2010-01-01 | 1 | MOBILIÁRIO EM GERAL | 917 | 358.1
2016115 | 17353 | POLTRONA SOFT RECLINÃVEL C/ ESTOFAMENTO EM ESPUMA | SECRETARIA DE ESTADO DA SAÚDE | X |  | HOSPITAL DE URGÊNCIAS DE GOIÂNIA DR. VALDEMIRO CRUZ | 3° ANDAR | MARCA NÃO INFORMADA | BOM |  | POLTRONA | 2010-01-01 | 1 | MOBILIÁRIO EM GERAL | 917 | 436.42
2016120 | 17361 | POLTRONA SOFT RECLINÃVEL C/ ESTOFAMENTO EM ESPUMA | SECRETARIA DE ESTADO DA SAÚDE | X |  | HOSPITAL DE URGÊNCIAS DE GOIÂNIA DR. VALDEMIRO CRUZ | 3° ANDAR | MARCA NÃO INFORMADA | BOM |  | POLTRONA | 2010-01-01 | 1 | MOBILIÁRIO EM GERAL | 917 | 358.1
2016125 | 17383 | POLTRONA SOFT RECLINÃVEL C/ ESTOFAMENTO EM ESPUMA - N. de Série: SEM Nº SÉRIE | SECRETARIA DE ESTADO DA SAÚDE | X |  | HOSPITAL DE URGÊNCIAS DE GOIÂNIA DR. VALDEMIRO CRUZ | 3° ANDAR | MARCA NÃO INFORMADA | BOM | SEM Nº SÉRIE | POLTRONA | 2010-01-01 | 1 | MOBILIÁRIO EM GERAL | 917 | 358.1
2016127 | 17387 | POLTRONA SOFT RECLINÃVEL C/ ESTOFAMENTO EM ESPUMA - N. de Série: SEM Nº SÉRIE | SECRETARIA DE ESTADO DA SAÚDE | X |  | HOSPITAL DE URGÊNCIAS DE GOIÂNIA DR. VALDEMIRO CRUZ | 3° ANDAR | MARCA NÃO INFORMADA | BOM | SEM Nº SÉRIE | POLTRONA | 2010-01-01 | 1 | MOBILIÁRIO EM GERAL | 917 | 358.1
2016128 | 17390 | POLTRONA SOFT RECLINÃVEL C/ ESTOFAMENTO EM ESPUMA - N. de Série: SEM Nº SÉRIE | SECRETARIA DE ESTADO DA SAÚDE | X |  | HOSPITAL DE URGÊNCIAS DE GOIÂNIA DR. VALDEMIRO CRUZ | 3° ANDAR | MARCA NÃO INFORMADA | BOM | SEM Nº SÉRIE | POLTRONA | 2010-01-01 | 1 | MOBILIÁRIO EM GERAL | 917 | 436.42
2016131 | 17397 | POLTRONA SOFT RECLINÃVEL C/ ESTOFAMENTO EM ESPUMA | SECRETARIA DE ESTADO DA SAÚDE | X |  | HOSPITAL DE URGÊNCIAS DE GOIÂNIA DR. VALDEMIRO CRUZ | 3° ANDAR | MARCA NÃO INFORMADA | BOM |  | POLTRONA | 2010-01-01 | 1 | MOBILIÁRIO EM GERAL | 1017.98 | 358.1
2016132 | 17398 | POLTRONA SOFT RECLINÃVEL C/ ESTOFAMENTO EM ESPUMA | SECRETARIA DE ESTADO DA SAÚDE | X |  | HOSPITAL DE URGÊNCIAS DE GOIÂNIA DR. VALDEMIRO CRUZ | 3° ANDAR | MARCA NÃO INFORMADA | BOM |  | POLTRONA | 2010-01-01 | 1 | MOBILIÁRIO EM GERAL | 1017.98 | 358.1
2016137 | 17417 | POLTRONA SOFT RECLINÃVEL C/ ESTOFAMENTO EM ESPUMA | SECRETARIA DE ESTADO DA SAÚDE | X |  | HOSPITAL DE URGÊNCIAS DE GOIÂNIA DR. VALDEMIRO CRUZ | 3° ANDAR | MARCA NÃO INFORMADA | BOM |  | POLTRONA | 2010-01-01 | 1 | MOBILIÁRIO EM GERAL | 1017.98 | 358.1
2016139 | 17419 | POLTRONA SOFT RECLINÃVEL C/ ESTOFAMENTO EM ESPUMA | SECRETARIA DE ESTADO DA SAÚDE | X |  | HOSPITAL DE URGÊNCIAS DE GOIÂNIA DR. VALDEMIRO CRUZ | 3° ANDAR | MARCA NÃO INFORMADA | BOM |  | POLTRONA | 2010-01-01 | 1 | MOBILIÁRIO EM GERAL | 1017.98 | 358.1
2016143 | 17425 | POLTRONA SOFT RECLINÃVEL C/ ESTOFAMENTO EM ESPUMA | SECRETARIA DE ESTADO DA SAÚDE | X |  | HOSPITAL DE URGÊNCIAS DE GOIÂNIA DR. VALDEMIRO CRUZ | 3° ANDAR | MARCA NÃO INFORMADA | BOM |  | POLTRONA | 2010-01-01 | 1 | MOBILIÁRIO EM GERAL | 1017.98 | 436.42
2016144 | 17426 | POLTRONA SOFT RECLINÃVEL C/ ESTOFAMENTO EM ESPUMA | SECRETARIA DE ESTADO DA SAÚDE | X |  | HOSPITAL DE URGÊNCIAS DE GOIÂNIA DR. VALDEMIRO CRUZ | 3° ANDAR | MARCA NÃO INFORMADA | BOM |  | POLTRONA | 2010-01-01 | 1 | MOBILIÁRIO EM GERAL | 1017.98 | 436.42
2016146 | 17430 | POLTRONA SOFT RECLINÃVEL C/ ESTOFAMENTO EM ESPUMA | SECRETARIA DE ESTADO DA SAÚDE | X |  | HOSPITAL DE URGÊNCIAS DE GOIÂNIA DR. VALDEMIRO CRUZ | 3° ANDAR | MARCA NÃO INFORMADA | BOM |  | POLTRONA | 2010-01-01 | 1 | MOBILIÁRIO EM GERAL | 1017.98 | 358.1
2016152 | 17445 | POLTRONA SOFT RECLINÃVEL C/ ESTOFAMENTO EM ESPUMA | SECRETARIA DE ESTADO DA SAÚDE | X |  | HOSPITAL DE URGÊNCIAS DE GOIÂNIA DR. VALDEMIRO CRUZ | 3° ANDAR | MARCA NÃO INFORMADA | BOM |  | POLTRONA | 2010-01-01 | 1 | MOBILIÁRIO EM GERAL | 1017.98 | 358.1
2016171 | 17593 | MESA DE REFEIÇÃO. BASE INOX TAMPO EM TERMOPLÃSTICO | SECRETARIA DE ESTADO DA SAÚDE | X |  | HOSPITAL DE URGÊNCIAS DE GOIÂNIA DR. VALDEMIRO CRUZ | 3° ANDAR | MARCA NÃO INFORMADA | BOM |  | MESA | 2010-01-01 | 1 | MOBILIÁRIO EM GERAL | 698 | 67.55
2016172 | 17613 | MESA DE REFEIÇÃO. BASE INOX TAMPO EM TERMOPLÃSTICO | SECRETARIA DE ESTADO DA SAÚDE | X |  | HOSPITAL DE URGÊNCIAS DE GOIÂNIA DR. VALDEMIRO CRUZ | 3° ANDAR | MARCA NÃO INFORMADA | BOM |  | MESA | 2010-01-01 | 1 | MOBILIÁRIO EM GERAL | 678 | 108.91
2016173 | 17614 | MESA DE REFEIÇÃO. BASE INOX TAMPO EM TERMOPLÃSTICO | SECRETARIA DE ESTADO DA SAÚDE | X |  | HOSPITAL DE URGÊNCIAS DE GOIÂNIA DR. VALDEMIRO CRUZ | 3° ANDAR | MARCA NÃO INFORMADA | BOM |  | MESA | 2010-01-01 | 1 | MOBILIÁRIO EM GERAL | 678 | 151.86
2016174 | 17616 | MESA DE REFEIÇÃO. BASE INOX TAMPO EM TERMOPLÃSTICO - N. de Série: SEM Nº SÉRIE | SECRETARIA DE ESTADO DA SAÚDE | X |  | HOSPITAL DE URGÊNCIAS DE GOIÂNIA DR. VALDEMIRO CRUZ | 3° ANDAR | MARCA NÃO INFORMADA | BOM | SEM Nº SÉRIE | MESA | 2010-01-01 | 1 | MOBILIÁRIO EM GERAL | 678 | 151.86
2016176 | 17618 | MESA DE REFEIÇÃO. BASE INOX TAMPO EM TERMOPLÃSTICO | SECRETARIA DE ESTADO DA SAÚDE | X |  | HOSPITAL DE URGÊNCIAS DE GOIÂNIA DR. VALDEMIRO CRUZ | 3° ANDAR | MARCA NÃO INFORMADA | BOM |  | MESA | 2010-01-01 | 1 | MOBILIÁRIO EM GERAL | 678 | 151.86
2016177 | 17619 | MESA DE REFEIÇÃO. BASE INOX TAMPO EM TERMOPLÃSTICO | SECRETARIA DE ESTADO DA SAÚDE | X |  | HOSPITAL DE URGÊNCIAS DE GOIÂNIA DR. VALDEMIRO CRUZ | 3° ANDAR | MARCA NÃO INFORMADA | BOM |  | MESA | 2010-01-01 | 1 | MOBILIÁRIO EM GERAL | 678 | 151.86
2016179 | 17622 | MESA DE REFEIÇÃO. BASE INOX TAMPO EM TERMOPLÃSTICO - N. de Série: SEM Nº SÉRIE | SECRETARIA DE ESTADO DA SAÚDE | X |  | HOSPITAL DE URGÊNCIAS DE GOIÂNIA DR. VALDEMIRO CRUZ | 3° ANDAR | MARCA NÃO INFORMADA | BOM | SEM Nº SÉRIE | MESA | 2010-01-01 | 1 | MOBILIÁRIO EM GERAL | 678 | 151.86
2016180 | 17623 | MESA DE REFEIÇÃO. BASE INOX TAMPO EM TERMOPLÃSTICO | SECRETARIA DE ESTADO DA SAÚDE | X |  | HOSPITAL DE URGÊNCIAS DE GOIÂNIA DR. VALDEMIRO CRUZ | 3° ANDAR | MARCA NÃO INFORMADA | BOM |  | MESA | 2010-01-01 | 1 | MOBILIÁRIO EM GERAL | 678 | 151.86
2016181 | 17624 | MESA DE REFEIÇÃO. BASE INOX TAMPO EM TERMOPLÃSTICO | SECRETARIA DE ESTADO DA SAÚDE | X |  | HOSPITAL DE URGÊNCIAS DE GOIÂNIA DR. VALDEMIRO CRUZ | 3° ANDAR | MARCA NÃO INFORMADA | BOM |  | MESA | 2010-01-01 | 1 | MOBILIÁRIO EM GERAL | 678 | 151.86
2016182 | 17625 | MESA DE REFEIÇÃO. BASE INOX TAMPO EM TERMOPLÃSTICO | SECRETARIA DE ESTADO DA SAÚDE | X |  | HOSPITAL DE URGÊNCIAS DE GOIÂNIA DR. VALDEMIRO CRUZ | 3° ANDAR | MARCA NÃO INFORMADA | BOM |  | MESA | 2010-01-01 | 1 | MOBILIÁRIO EM GERAL | 678 | 151.86
2016183 | 17626 | MESA DE REFEIÇÃO. BASE INOX TAMPO EM TERMOPLÃSTICO | SECRETARIA DE ESTADO DA SAÚDE | X |  | HOSPITAL DE URGÊNCIAS DE GOIÂNIA DR. VALDEMIRO CRUZ | 3° ANDAR | MARCA NÃO INFORMADA | BOM |  | MESA | 2010-01-01 | 1 | MOBILIÁRIO EM GERAL | 678 | 151.86
2016184 | 17627 | MESA DE REFEIÇÃO. BASE INOX TAMPO EM TERMOPLÃSTICO - N. de Série: SEM Nº SÉRIE | SECRETARIA DE ESTADO DA SAÚDE | X |  | HOSPITAL DE URGÊNCIAS DE GOIÂNIA DR. VALDEMIRO CRUZ | 3° ANDAR | MARCA NÃO INFORMADA | BOM | SEM Nº SÉRIE | MESA | 2010-01-01 | 1 | MOBILIÁRIO EM GERAL | 678 | 151.86
2016185 | 17628 | MESA DE REFEIÇÃO. BASE INOX TAMPO EM TERMOPLÃSTICO - N. de Série: SEM Nº SÉRIE | SECRETARIA DE ESTADO DA SAÚDE | X |  | HOSPITAL DE URGÊNCIAS DE GOIÂNIA DR. VALDEMIRO CRUZ | 3° ANDAR | MARCA NÃO INFORMADA | BOM | SEM Nº SÉRIE | MESA | 2010-01-01 | 1 | MOBILIÁRIO EM GERAL | 678 | 151.86
2016186 | 17629 | MESA DE REFEIÇÃO. BASE INOX TAMPO EM TERMOPLÃSTICO | SECRETARIA DE ESTADO DA SAÚDE | X |  | HOSPITAL DE URGÊNCIAS DE GOIÂNIA DR. VALDEMIRO CRUZ | 3° ANDAR | MARCA NÃO INFORMADA | BOM |  | MESA | 2010-01-01 | 1 | MOBILIÁRIO EM GERAL | 678 | 151.86
2016187 | 17630 | MESA DE REFEIÇÃO. BASE INOX TAMPO EM TERMOPLÃSTICO | SECRETARIA DE ESTADO DA SAÚDE | X |  | HOSPITAL DE URGÊNCIAS DE GOIÂNIA DR. VALDEMIRO CRUZ | 3° ANDAR | MARCA NÃO INFORMADA | BOM |  | MESA | 2010-01-01 | 1 | MOBILIÁRIO EM GERAL | 32 | 151.86
2016188 | 17631 | MESA DE REFEIÇÃO. BASE INOX TAMPO EM TERMOPLÃSTICO - N. de Série: SEM Nº SÉRIE | SECRETARIA DE ESTADO DA SAÚDE | X |  | HOSPITAL DE URGÊNCIAS DE GOIÂNIA DR. VALDEMIRO CRUZ | 3° ANDAR | MARCA NÃO INFORMADA | BOM | SEM Nº SÉRIE | MESA | 2010-01-01 | 1 | MOBILIÁRIO EM GERAL | 678 | 151.86
2016189 | 17632 | MESA DE REFEIÇÃO. BASE INOX TAMPO EM TERMOPLÃSTICO | SECRETARIA DE ESTADO DA SAÚDE | X |  | HOSPITAL DE URGÊNCIAS DE GOIÂNIA DR. VALDEMIRO CRUZ | 3° ANDAR | MARCA NÃO INFORMADA | BOM |  | MESA | 2010-01-01 | 1 | MOBILIÁRIO EM GERAL | 678 | 151.86
2016190 | 17633 | MESA DE REFEIÇÃO. BASE INOX TAMPO EM TERMOPLÃSTICO | SECRETARIA DE ESTADO DA SAÚDE | X |  | HOSPITAL DE URGÊNCIAS DE GOIÂNIA DR. VALDEMIRO CRUZ | 3° ANDAR | MARCA NÃO INFORMADA | BOM |  | MESA | 2010-01-01 | 1 | MOBILIÁRIO EM GERAL | 678 | 151.86
2016191 | 17634 | MESA DE REFEIÇÃO. BASE INOX TAMPO EM TERMOPLÃSTICO | SECRETARIA DE ESTADO DA SAÚDE | X |  | HOSPITAL DE URGÊNCIAS DE GOIÂNIA DR. VALDEMIRO CRUZ | 3° ANDAR | MARCA NÃO INFORMADA | BOM |  | MESA | 2010-01-01 | 1 | MOBILIÁRIO EM GERAL | 678 | 151.86
2016193 | 17637 | MESA DE REFEIÇÃO. BASE INOX TAMPO EM TERMOPLÃSTICO - N. de Série: SEM Nº SÉRIE | SECRETARIA DE ESTADO DA SAÚDE | X |  | HOSPITAL DE URGÊNCIAS DE GOIÂNIA DR. VALDEMIRO CRUZ | 3° ANDAR | MARCA NÃO INFORMADA | BOM | SEM Nº SÉRIE | MESA | 2010-01-01 | 1 | MOBILIÁRIO EM GERAL | 678 | 151.86
2016194 | 17638 | MESA DE REFEIÇÃO. BASE INOX TAMPO EM TERMOPLÃSTICO | SECRETARIA DE ESTADO DA SAÚDE | X |  | HOSPITAL DE URGÊNCIAS DE GOIÂNIA DR. VALDEMIRO CRUZ | 3° ANDAR | MARCA NÃO INFORMADA | BOM |  | MESA | 2010-01-01 | 1 | MOBILIÁRIO EM GERAL | 678 | 151.86
2016196 | 17641 | MESA DE REFEIÇÃO. BASE INOX TAMPO EM TERMOPLÃSTICO | SECRETARIA DE ESTADO DA SAÚDE | X |  | HOSPITAL DE URGÊNCIAS DE GOIÂNIA DR. VALDEMIRO CRUZ | 3° ANDAR | MARCA NÃO INFORMADA | BOM |  | MESA | 2010-01-01 | 1 | MOBILIÁRIO EM GERAL | 678 | 151.86
2016197 | 17643 | MESA DE REFEIÇÃO. BASE INOX TAMPO EM TERMOPLÃSTICO - N. de Série: SEM Nº SÉRIE | SECRETARIA DE ESTADO DA SAÚDE | X |  | HOSPITAL DE URGÊNCIAS DE GOIÂNIA DR. VALDEMIRO CRUZ | 3° ANDAR | MARCA NÃO INFORMADA | BOM | SEM Nº SÉRIE | MESA | 2010-01-01 | 1 | MOBILIÁRIO EM GERAL | 678 | 181.02
2016198 | 17644 | MESA DE REFEIÇÃO. BASE INOX TAMPO EM TERMOPLÃSTICO | SECRETARIA DE ESTADO DA SAÚDE | X |  | HOSPITAL DE URGÊNCIAS DE GOIÂNIA DR. VALDEMIRO CRUZ | 3° ANDAR | MARCA NÃO INFORMADA | BOM |  | MESA | 2010-01-01 | 1 | MOBILIÁRIO EM GERAL | 678 | 151.86
2016199 | 17645 | MESA DE REFEIÇÃO. BASE INOX TAMPO EM TERMOPLÃSTICO - N. de Série: SEM Nº SÉRIE | SECRETARIA DE ESTADO DA SAÚDE | X |  | HOSPITAL DE URGÊNCIAS DE GOIÂNIA DR. VALDEMIRO CRUZ | 3° ANDAR | MARCA NÃO INFORMADA | BOM | SEM Nº SÉRIE | MESA | 2010-01-01 | 1 | MOBILIÁRIO EM GERAL | 678 | 151.86
2016251 | 17872 | MESA DE REFEIÇÃO. BASE INOX TAMPO EM TERMOPLÃSTICO - N. de Série: SEM Nº SÉRIE | SECRETARIA DE ESTADO DA SAÚDE | X |  | HOSPITAL DE URGÊNCIAS DE GOIÂNIA DR. VALDEMIRO CRUZ | 3° ANDAR | MARCA NÃO INFORMADA | BOM | SEM Nº SÉRIE | MESA | 2010-01-01 | 1 | MOBILIÁRIO EM GERAL | 678 | 151.86
2016252 | 17873 | MESA DE REFEIÇÃO. BASE INOX TAMPO EM TERMOPLÃSTICO | SECRETARIA DE ESTADO DA SAÚDE | X |  | HOSPITAL DE URGÊNCIAS DE GOIÂNIA DR. VALDEMIRO CRUZ | 3° ANDAR | MARCA NÃO INFORMADA | BOM |  | MESA | 2010-01-01 | 1 | MOBILIÁRIO EM GERAL | 678 | 151.86
2016253 | 17875 | MESA DE REFEIÇÃO. BASE INOX TAMPO EM TERMOPLÃSTICO | SECRETARIA DE ESTADO DA SAÚDE | X |  | HOSPITAL DE URGÊNCIAS DE GOIÂNIA DR. VALDEMIRO CRUZ | 3° ANDAR | MARCA NÃO INFORMADA | BOM |  | MESA | 2010-01-01 | 1 | MOBILIÁRIO EM GERAL | 678 | 181.02
2016254 | 17876 | MESA DE REFEIÇÃO. BASE INOX TAMPO EM TERMOPLÃSTICO | SECRETARIA DE ESTADO DA SAÚDE | X |  | HOSPITAL DE URGÊNCIAS DE GOIÂNIA DR. VALDEMIRO CRUZ | 3° ANDAR | MARCA NÃO INFORMADA | BOM |  | MESA | 2010-01-01 | 1 | MOBILIÁRIO EM GERAL | 678 | 108.91
2016255 | 17877 | MESA DE REFEIÇÃO. BASE INOX TAMPO EM TERMOPLÃSTICO | SECRETARIA DE ESTADO DA SAÚDE | X |  | HOSPITAL DE URGÊNCIAS DE GOIÂNIA DR. VALDEMIRO CRUZ | 3° ANDAR | MARCA NÃO INFORMADA | BOM |  | MESA | 2010-01-01 | 1 | MOBILIÁRIO EM GERAL | 678 | 151.86
2016256 | 17878 | MESA DE REFEIÇÃO. BASE INOX TAMPO EM TERMOPLÃSTICO | SECRETARIA DE ESTADO DA SAÚDE | X |  | HOSPITAL DE URGÊNCIAS DE GOIÂNIA DR. VALDEMIRO CRUZ | 3° ANDAR | MARCA NÃO INFORMADA | BOM |  | MESA | 2010-01-01 | 1 | MOBILIÁRIO EM GERAL | 678 | 108.91
2016257 | 17879 | MESA DE REFEIÇÃO. BASE INOX TAMPO EM TERMOPLÃSTICO - N. de Série: SEM Nº SÉRIE | SECRETARIA DE ESTADO DA SAÚDE | X |  | HOSPITAL DE URGÊNCIAS DE GOIÂNIA DR. VALDEMIRO CRUZ | 3° ANDAR | MARCA NÃO INFORMADA | BOM | SEM Nº SÉRIE | MESA | 2010-01-01 | 1 | MOBILIÁRIO EM GERAL | 678 | 108.91
2016258 | 17880 | MESA DE REFEIÇÃO. BASE INOX TAMPO EM TERMOPLÃSTICO - N. de Série: SEM Nº SÉRIE | SECRETARIA DE ESTADO DA SAÚDE | X |  | HOSPITAL DE URGÊNCIAS DE GOIÂNIA DR. VALDEMIRO CRUZ | 3° ANDAR | MARCA NÃO INFORMADA | BOM | SEM Nº SÉRIE | MESA | 2010-01-01 | 1 | MOBILIÁRIO EM GERAL | 678 | 108.91
2016259 | 17881 | MESA DE REFEIÇÃO. BASE INOX TAMPO EM TERMOPLÃSTICO | SECRETARIA DE ESTADO DA SAÚDE | X |  | HOSPITAL DE URGÊNCIAS DE GOIÂNIA DR. VALDEMIRO CRUZ | 3° ANDAR | MARCA NÃO INFORMADA | BOM |  | MESA | 2010-01-01 | 1 | MOBILIÁRIO EM GERAL | 678 | 108.91
2016260 | 17882 | MESA DE REFEIÇÃO. BASE INOX TAMPO EM TERMOPLÃSTICO | SECRETARIA DE ESTADO DA SAÚDE | X |  | HOSPITAL DE URGÊNCIAS DE GOIÂNIA DR. VALDEMIRO CRUZ | 3° ANDAR | MARCA NÃO INFORMADA | BOM |  | MESA | 2010-01-01 | 1 | MOBILIÁRIO EM GERAL | 678 | 151.86
2016261 | 17884 | MESA DE REFEIÇÃO. BASE INOX TAMPO EM TERMOPLÃSTICO | SECRETARIA DE ESTADO DA SAÚDE | X |  | HOSPITAL DE URGÊNCIAS DE GOIÂNIA DR. VALDEMIRO CRUZ | 3° ANDAR | MARCA NÃO INFORMADA | BOM |  | MESA | 2010-01-01 | 1 | MOBILIÁRIO EM GERAL | 678 | 151.86
2016262 | 17885 | MESA DE REFEIÇÃO. BASE INOX TAMPO EM TERMOPLÃSTICO | SECRETARIA DE ESTADO DA SAÚDE | X |  | HOSPITAL DE URGÊNCIAS DE GOIÂNIA DR. VALDEMIRO CRUZ | 3° ANDAR | MARCA NÃO INFORMADA | BOM |  | MESA | 2010-01-01 | 1 | MOBILIÁRIO EM GERAL | 678 | 151.86
2016263 | 17887 | MESA DE REFEIÇÃO. BASE INOX TAMPO EM TERMOPLÃSTICO | SECRETARIA DE ESTADO DA SAÚDE | X |  | HOSPITAL DE URGÊNCIAS DE GOIÂNIA DR. VALDEMIRO CRUZ | 3° ANDAR | MARCA NÃO INFORMADA | BOM |  | MESA | 2010-01-01 | 1 | MOBILIÁRIO EM GERAL | 678 | 151.86
2016264 | 17888 | MESA DE REFEIÇÃO. BASE INOX TAMPO EM TERMOPLÃSTICO | SECRETARIA DE ESTADO DA SAÚDE | X |  | HOSPITAL DE URGÊNCIAS DE GOIÂNIA DR. VALDEMIRO CRUZ | 3° ANDAR | MARCA NÃO INFORMADA | BOM |  | MESA | 2010-01-01 | 1 | MOBILIÁRIO EM GERAL | 678 | 151.86
2016265 | 17889 | MESA DE REFEIÇÃO. BASE INOX TAMPO EM TERMOPLÃSTICO - N. de Série: SEM Nº SÉRIE | SECRETARIA DE ESTADO DA SAÚDE | X |  | HOSPITAL DE URGÊNCIAS DE GOIÂNIA DR. VALDEMIRO CRUZ | 3° ANDAR | MARCA NÃO INFORMADA | BOM | SEM Nº SÉRIE | MESA | 2010-01-01 | 1 | MOBILIÁRIO EM GERAL | 678 | 151.86
2016266 | 17890 | MESA DE REFEIÇÃO. BASE INOX TAMPO EM TERMOPLÃSTICO | SECRETARIA DE ESTADO DA SAÚDE | X |  | HOSPITAL DE URGÊNCIAS DE GOIÂNIA DR. VALDEMIRO CRUZ | 3° ANDAR | MARCA NÃO INFORMADA | BOM |  | MESA | 2010-01-01 | 1 | MOBILIÁRIO EM GERAL | 678 | 151.86
2016267 | 17891 | MESA DE REFEIÇÃO. BASE INOX TAMPO EM TERMOPLÃSTICO | SECRETARIA DE ESTADO DA SAÚDE | X |  | HOSPITAL DE URGÊNCIAS DE GOIÂNIA DR. VALDEMIRO CRUZ | 3° ANDAR | MARCA NÃO INFORMADA | BOM |  | MESA | 2010-01-01 | 1 | MOBILIÁRIO EM GERAL | 678 | 181.02
2016268 | 17892 | MESA DE REFEIÇÃO. BASE INOX TAMPO EM TERMOPLÃSTICO | SECRETARIA DE ESTADO DA SAÚDE | X |  | HOSPITAL DE URGÊNCIAS DE GOIÂNIA DR. VALDEMIRO CRUZ | 3° ANDAR | MARCA NÃO INFORMADA | BOM |  | MESA | 2010-01-01 | 1 | MOBILIÁRIO EM GERAL | 678 | 151.86
2016269 | 17893 | MESA DE REFEIÇÃO. BASE INOX TAMPO EM TERMOPLÃSTICO | SECRETARIA DE ESTADO DA SAÚDE | X |  | HOSPITAL DE URGÊNCIAS DE GOIÂNIA DR. VALDEMIRO CRUZ | 3° ANDAR | MARCA NÃO INFORMADA | BOM |  | MESA | 2010-01-01 | 1 | MOBILIÁRIO EM GERAL | 678 | 151.86
2016270 | 17894 | MESA DE REFEIÇÃO. BASE INOX TAMPO EM TERMOPLÃSTICO | SECRETARIA DE ESTADO DA SAÚDE | X |  | HOSPITAL DE URGÊNCIAS DE GOIÂNIA DR. VALDEMIRO CRUZ | 3° ANDAR | MARCA NÃO INFORMADA | BOM |  | MESA | 2010-01-01 | 1 | MOBILIÁRIO EM GERAL | 678 | 151.86
2016271 | 17895 | MESA DE REFEIÇÃO. BASE INOX TAMPO EM TERMOPLÃSTICO - N. de Série: SEM Nº SÉRIE | SECRETARIA DE ESTADO DA SAÚDE | X |  | HOSPITAL DE URGÊNCIAS DE GOIÂNIA DR. VALDEMIRO CRUZ | 3° ANDAR | MARCA NÃO INFORMADA | BOM | SEM Nº SÉRIE | MESA | 2010-01-01 | 1 | MOBILIÁRIO EM GERAL | 678 | 151.86
2016272 | 17897 | MESA DE REFEIÇÃO. BASE INOX TAMPO EM TERMOPLÃSTICO - N. de Série: SEM Nº SÉRIE | SECRETARIA DE ESTADO DA SAÚDE | X |  | HOSPITAL DE URGÊNCIAS DE GOIÂNIA DR. VALDEMIRO CRUZ | 3° ANDAR | MARCA NÃO INFORMADA | BOM | SEM Nº SÉRIE | MESA | 2010-01-01 | 1 | MOBILIÁRIO EM GERAL | 678 | 151.86
2016282 | 18125 | POLTRONA RECLINÁVEL C/ ALAVANCA E ESPUMA SELADA | SECRETARIA DE ESTADO DA SAÚDE | X |  | HOSPITAL DE URGÊNCIAS DE GOIÂNIA DR. VALDEMIRO CRUZ | 3° ANDAR | MARCA NÃO INFORMADA | BOM |  | POLTRONA | 2010-01-01 | 1 | MOBILIÁRIO EM GERAL | 615 | 358.1
2016299 | 18363 | POLTRONA SOFT RECLINÃVEL C/ ESTOFAMENTO EM ESPUMA | SECRETARIA DE ESTADO DA SAÚDE | X |  | HOSPITAL DE URGÊNCIAS DE GOIÂNIA DR. VALDEMIRO CRUZ | 3° ANDAR | MARCA NÃO INFORMADA | BOM |  | POLTRONA | 2010-01-01 | 1 | MOBILIÁRIO EM GERAL | 615 | 401.95
2016387 | 19750 | POLTRONA ACOMPANAHNTE SOFS ESTOF.ESPUMA D-28 REVEST.COURVIN | SECRETARIA DE ESTADO DA SAÚDE | X |  | HOSPITAL DE URGÊNCIAS DE GOIÂNIA DR. VALDEMIRO CRUZ | 3° ANDAR | MARCA NÃO INFORMADA | BOM |  | POLTRONA | 2010-01-01 | 1 | MOBILIÁRIO EM GERAL | 1209.36 | 533.49
2016394 | 19759 | POLTRONA ACOMPANAHNTE SOFS ESTOF.ESPUMA D-28 REVEST.COURVIN | SECRETARIA DE ESTADO DA SAÚDE | X |  | HOSPITAL DE URGÊNCIAS DE GOIÂNIA DR. VALDEMIRO CRUZ | 3° ANDAR | MARCA NÃO INFORMADA | BOM |  | POLTRONA | 2010-01-01 | 1 | MOBILIÁRIO EM GERAL | 1209.36 | 533.49
2016408 | 10070 | MESA DE CABEC. EM AÇO C/ 02 DIV. 01 GAV. E TAMPO FORMICA MED. 80 - N. de Série: SEM Nº SÉRIE | SECRETARIA DE ESTADO DA SAÚDE | X |  | HOSPITAL DE URGÊNCIAS DE GOIÂNIA DR. VALDEMIRO CRUZ | 3° ANDAR | MARCA NÃO INFORMADA | BOM | SEM Nº SÉRIE | MESA | 2010-01-01 | 1 | MOBILIÁRIO EM GERAL | 114 | 71.12
2016409 | 10074 | MESA DE CABEC. EM AÇO C/ 02 DIV. 01 GAV. E TAMPO FORMICA MED. 80 - N. de Série: SEM Nº SÉRIE | SECRETARIA DE ESTADO DA SAÚDE | X |  | HOSPITAL DE URGÊNCIAS DE GOIÂNIA DR. VALDEMIRO CRUZ | 3° ANDAR | MARCA NÃO INFORMADA | BOM | SEM Nº SÉRIE | MESA | 2010-01-01 | 1 | MOBILIÁRIO EM GERAL | 114 | 71.12
2016410 | 10075 | MESA DE CABEC. EM AÇO C/ 02 DIV. 01 GAV. E TAMPO FORMICA MED. 80 - N. de Série: SEM Nº SÉRIE | SECRETARIA DE ESTADO DA SAÚDE | X |  | HOSPITAL DE URGÊNCIAS DE GOIÂNIA DR. VALDEMIRO CRUZ | 3° ANDAR | MARCA NÃO INFORMADA | BOM | SEM Nº SÉRIE | MESA | 2010-01-01 | 1 | MOBILIÁRIO EM GERAL | 114 | 71.12
2016424 | 10097 | MESA DE CABEC. EM AÇO C/ 02 DIV. 01 GAV. E TAMPO FORMICA MED. 80 - N. de Série: SEM Nº SÉRIE | SECRETARIA DE ESTADO DA SAÚDE | X |  | HOSPITAL DE URGÊNCIAS DE GOIÂNIA DR. VALDEMIRO CRUZ | 3° ANDAR | MARCA NÃO INFORMADA | BOM | SEM Nº SÉRIE | MESA | 2010-01-01 | 1 | MOBILIÁRIO EM GERAL | 114 | 71.12
2016425 | 10098 | MESA DE CABEC. EM AÇO C/ 02 DIV. 01 GAV. E TAMPO FORMICA MED. 80 - N. de Série: SEM Nº SÉRIE | SECRETARIA DE ESTADO DA SAÚDE | X |  | HOSPITAL DE URGÊNCIAS DE GOIÂNIA DR. VALDEMIRO CRUZ | 3° ANDAR | MARCA NÃO INFORMADA | BOM | SEM Nº SÉRIE | MESA | 2010-01-01 | 1 | MOBILIÁRIO EM GERAL | 114 | 71.12
2016435 | 10118 | MESA DE CABEC. EM AÇO C/ 02 DIV. 01 GAV. E TAMPO FORMICA MED. 80 - N. de Série: SEM Nº SÉRIE | SECRETARIA DE ESTADO DA SAÚDE | X |  | HOSPITAL DE URGÊNCIAS DE GOIÂNIA DR. VALDEMIRO CRUZ | 3° ANDAR | MARCA NÃO INFORMADA | BOM | SEM Nº SÉRIE | MESA | 2010-01-01 | 1 | MOBILIÁRIO EM GERAL | 114 | 71.12
2016441 | 10128 | MESA DE CABEC. EM AÇO C/ 02 DIV. 01 GAV. E TAMPO FORMICA MED. 80 - N. de Série: SEM Nº SÉRIE | SECRETARIA DE ESTADO DA SAÚDE | X |  | HOSPITAL DE URGÊNCIAS DE GOIÂNIA DR. VALDEMIRO CRUZ | 3° ANDAR | MARCA NÃO INFORMADA | BOM | SEM Nº SÉRIE | MESA | 2010-01-01 | 1 | MOBILIÁRIO EM GERAL | 114 | 71.12
2016442 | 10129 | MESA DE CABEC. EM AÇO C/ 02 DIV. 01 GAV. E TAMPO FORMICA MED. 80 - N. de Série: SEM Nº SÉRIE | SECRETARIA DE ESTADO DA SAÚDE | X |  | HOSPITAL DE URGÊNCIAS DE GOIÂNIA DR. VALDEMIRO CRUZ | 3° ANDAR | MARCA NÃO INFORMADA | BOM | SEM Nº SÉRIE | MESA | 2010-01-01 | 1 | MOBILIÁRIO EM GERAL | 114 | 71.12
2016466 | 10158 | MESA DE CABEC. EM AÇO C/ 02 DIV. 01 GAV. E TAMPO FORMICA MED. 80 - N. de Série: SEM Nº SÉRIE | SECRETARIA DE ESTADO DA SAÚDE | X |  | HOSPITAL DE URGÊNCIAS DE GOIÂNIA DR. VALDEMIRO CRUZ | 3° ANDAR | MARCA NÃO INFORMADA | BOM | SEM Nº SÉRIE | MESA | 2010-01-01 | 1 | MOBILIÁRIO EM GERAL | 114 | 71.12
2016468 | 10160 | MESA DE CABEC. EM AÇO C/ 02 DIV. 01 GAV. E TAMPO FORMICA MED. 80 - N. de Série: SEM Nº SÉRIE | SECRETARIA DE ESTADO DA SAÚDE | X |  | HOSPITAL DE URGÊNCIAS DE GOIÂNIA DR. VALDEMIRO CRUZ | 3° ANDAR | MARCA NÃO INFORMADA | BOM | SEM Nº SÉRIE | MESA | 2010-01-01 | 1 | MOBILIÁRIO EM GERAL | 114 | 63.33
2016474 | 10167 | MESA DE CABEC. EM AÇO C/ 02 DIV. 01 GAV. E TAMPO FORMICA MED. 80 - N. de Série: SEM Nº SÉRIE | SECRETARIA DE ESTADO DA SAÚDE | X |  | HOSPITAL DE URGÊNCIAS DE GOIÂNIA DR. VALDEMIRO CRUZ | 3° ANDAR | MARCA NÃO INFORMADA | BOM | SEM Nº SÉRIE | MESA | 2010-01-01 | 1 | MOBILIÁRIO EM GERAL | 114 | 71.12
2016478 | 10172 | MESA DE CABEC. EM AÇO C/ 02 DIV. 01 GAV. E TAMPO FORMICA MED. 80 - N. de Série: SEM Nº SÉRIE | SECRETARIA DE ESTADO DA SAÚDE | X |  | HOSPITAL DE URGÊNCIAS DE GOIÂNIA DR. VALDEMIRO CRUZ | 3° ANDAR | MARCA NÃO INFORMADA | BOM | SEM Nº SÉRIE | MESA | 2010-01-01 | 1 | MOBILIÁRIO EM GERAL | 114 | 71.12
2016488 | 10183 | MESA DE CABEC. EM AÇO C/ 02 DIV. 01 GAV. E TAMPO FORMICA MED. 80 - N. de Série: SEM Nº SÉRIE | SECRETARIA DE ESTADO DA SAÚDE | X |  | HOSPITAL DE URGÊNCIAS DE GOIÂNIA DR. VALDEMIRO CRUZ | 3° ANDAR | MARCA NÃO INFORMADA | BOM | SEM Nº SÉRIE | MESA | 2010-01-01 | 1 | MOBILIÁRIO EM GERAL | 114 | 71.12
2016489 | 10184 | MESA DE CABEC. EM AÇO C/ 02 DIV. 01 GAV. E TAMPO FORMICA MED. 80 - N. de Série: SEM Nº SÉRIE | SECRETARIA DE ESTADO DA SAÚDE | X |  | HOSPITAL DE URGÊNCIAS DE GOIÂNIA DR. VALDEMIRO CRUZ | 3° ANDAR | MARCA NÃO INFORMADA | BOM | SEM Nº SÉRIE | MESA | 2010-01-01 | 1 | MOBILIÁRIO EM GERAL | 114 | 71.12
2016656 | 16605 | POLTRONA SOFT RECLINÃVEL C/ ESTOFAMENTO EM ESPUMA | SECRETARIA DE ESTADO DA SAÚDE | X |  | HOSPITAL DE URGÊNCIAS DE GOIÂNIA DR. VALDEMIRO CRUZ | 3° ANDAR | MARCA NÃO INFORMADA | BOM |  | POLTRONA | 2010-01-01 | 1 | MOBILIÁRIO EM GERAL | 917 | 221.83
2016657 | 16607 | POLTRONA SOFT RECLINÃVEL C/ ESTOFAMENTO EM ESPUMA | SECRETARIA DE ESTADO DA SAÚDE | X |  | HOSPITAL DE URGÊNCIAS DE GOIÂNIA DR. VALDEMIRO CRUZ | 3° ANDAR | MARCA NÃO INFORMADA | BOM |  | POLTRONA | 2010-01-01 | 1 | MOBILIÁRIO EM GERAL | 917 | 358.1
2016658 | 16611 | POLTRONA SOFT RECLINÃVEL C/ ESTOFAMENTO EM ESPUMA | SECRETARIA DE ESTADO DA SAÚDE | X |  | HOSPITAL DE URGÊNCIAS DE GOIÂNIA DR. VALDEMIRO CRUZ | 3° ANDAR | MARCA NÃO INFORMADA | BOM |  | POLTRONA | 2010-01-01 | 1 | MOBILIÁRIO EM GERAL | 917 | 358.1
2016704 | 17349 | POLTRONA SOFT RECLINAVEL COM ESTOFAMENTO EM ESPUMA | SECRETARIA DE ESTADO DA SAÚDE | X |  | HOSPITAL DE URGÊNCIAS DE GOIÂNIA DR. VALDEMIRO CRUZ | 3° ANDAR | MARCA NÃO INFORMADA | BOM |  | POLTRONA | 2010-01-01 | 1 | MOBILIÁRIO EM GERAL | 917 | 358.1
2016705 | 17351 | POLTRONA SOFT RECLINAVEL COM ESTOFAMENTO EM ESPUMA | SECRETARIA DE ESTADO DA SAÚDE | X |  | HOSPITAL DE URGÊNCIAS DE GOIÂNIA DR. VALDEMIRO CRUZ | 3° ANDAR | MARCA NÃO INFORMADA | BOM |  | POLTRONA | 2010-01-01 | 1 | MOBILIÁRIO EM GERAL | 917 | 221.83
2016707 | 17365 | POLTRONA SOFT RECLINAVEL COM ESTOFAMENTO EM ESPUMA | SECRETARIA DE ESTADO DA SAÚDE | X |  | HOSPITAL DE URGÊNCIAS DE GOIÂNIA DR. VALDEMIRO CRUZ | 3° ANDAR | MARCA NÃO INFORMADA | BOM |  | POLTRONA | 2010-01-01 | 1 | MOBILIÁRIO EM GERAL | 917 | 221.83
2016724 | 17423 | POLTRONA SOFT RECLINAVEL COM ESTOFAMENTO EM ESPUMA | SECRETARIA DE ESTADO DA SAÚDE | X |  | HOSPITAL DE URGÊNCIAS DE GOIÂNIA DR. VALDEMIRO CRUZ | 3° ANDAR | MARCA NÃO INFORMADA | BOM |  | POLTRONA | 2010-01-01 | 1 | MOBILIÁRIO EM GERAL | 1017.98 | 221.83
2016729 | 17448 | POLTRONA SOFT RECLINAVEL COM ESTOFAMENTO EM ESPUMA | SECRETARIA DE ESTADO DA SAÚDE | X |  | HOSPITAL DE URGÊNCIAS DE GOIÂNIA DR. VALDEMIRO CRUZ | 3° ANDAR | MARCA NÃO INFORMADA | BOM |  | POLTRONA | 2010-01-01 | 1 | MOBILIÁRIO EM GERAL | 917 | 358.1
2016759 | 17588 | MESA DE REFEIÇÃO. BASE INOX. TAMPO EM TERMOPLÃSTICO - N. de Série: SEM Nº SÉRIE | SECRETARIA DE ESTADO DA SAÚDE | X |  | HOSPITAL DE URGÊNCIAS DE GOIÂNIA DR. VALDEMIRO CRUZ | 3° ANDAR | MARCA NÃO INFORMADA | BOM | SEM Nº SÉRIE | MESA | 2010-01-01 | 1 | MOBILIÁRIO EM GERAL | 698 | 94.19
2016882 | 18945 | RELOGIO DE PONTO DIGITAL - N. de Série: 5001030028103 | SECRETARIA DE ESTADO DA SAÚDE | X |  | HOSPITAL DE URGÊNCIAS DE GOIÂNIA DR. VALDEMIRO CRUZ | 3° ANDAR | MARCA NÃO INFORMADA | BOM | 5001030028103 | RELÓGIO DE MESA/PAREDE/PONTO | 2010-01-01 | 1 | MOBILIÁRIO EM GERAL | 5500 | 413.17
2017666 | 10214 | MESA DE CABEC. EM AÇO C/ 02 DIV. 01 GAV. E TAMPO FORMICA MED. 80 | SECRETARIA DE ESTADO DA SAÚDE | X |  | HOSPITAL DE URGÊNCIAS DE GOIÂNIA DR. VALDEMIRO CRUZ | 3° ANDAR | MARCA NÃO INFORMADA | BOM |  | MESA | 2010-01-01 | 1 | MOBILIÁRIO EM GERAL | 39 | 71.12
2017726 | 10201 | MESA DE CABEC. EM AÇO C/ 02 DIV. 01 GAV. E TAMPO FORMICA MED. 80 - N. de Série: SEM Nº SÉRIE | SECRETARIA DE ESTADO DA SAÚDE | X |  | HOSPITAL DE URGÊNCIAS DE GOIÂNIA DR. VALDEMIRO CRUZ | 3° ANDAR | MARCA NÃO INFORMADA | BOM | SEM Nº SÉRIE | MESA | 2010-01-01 | 1 | MOBILIÁRIO EM GERAL | 14 | 71.12
2018138 | 10240 | MESA DE CABEC. EM AÇO C/ 02 DIV. 01 GAV. E TAMPO FORMICA MED. 80 - N. de Série: SEM Nº SÉRIE | SECRETARIA DE ESTADO DA SAÚDE | X |  | HOSPITAL DE URGÊNCIAS DE GOIÂNIA DR. VALDEMIRO CRUZ | 3° ANDAR | MARCA NÃO INFORMADA | BOM | SEM Nº SÉRIE | MESA | 2010-01-01 | 1 | MOBILIÁRIO EM GERAL | 68 | 51.01
2018602 | 17377 | POLTRONA SOFT RECLÍNAVEL COM ESTOFAMENTO EM ESPUMA | SECRETARIA DE ESTADO DA SAÚDE | X |  | HOSPITAL DE URGÊNCIAS DE GOIÂNIA DR. VALDEMIRO CRUZ | 3° ANDAR | MARCA NÃO INFORMADA | BOM |  | POLTRONA | 2010-01-01 | 1 | MOBILIÁRIO EM GERAL | 917 | 358.1
2018604 | 17404 | POLTRONA SOFT RECLÍNAVEL COM ESTOFAMENTO EM ESPUMA | SECRETARIA DE ESTADO DA SAÚDE | X |  | HOSPITAL DE URGÊNCIAS DE GOIÂNIA DR. VALDEMIRO CRUZ | 3° ANDAR | MARCA NÃO INFORMADA | BOM |  | POLTRONA | 2010-01-01 | 1 | MOBILIÁRIO EM GERAL | 1017.98 | 358.1
2019113 | ST | ARMARIO ALTO EM MDF COM 2 PORTAS | SECRETARIA DE ESTADO DA SAÚDE | X |  | HOSPITAL DE URGÊNCIAS DE GOIÂNIA DR. VALDEMIRO CRUZ | 3° ANDAR | MARCA NÃO INFORMADA | BOM |  | ARMÁRIO | 2010-01-01 | 1 | MOBILIÁRIO EM GERAL | 15.01 | 357.64
2019298 | S/T | CADEIRA DE BANHO | SECRETARIA DE ESTADO DA SAÚDE | X |  | HOSPITAL DE URGÊNCIAS DE GOIÂNIA DR. VALDEMIRO CRUZ | 3° ANDAR | MARCA NÃO INFORMADA | BOM |  | CADEIRA PARA BANHO | 2010-01-01 | 1 | MOBILIÁRIO EM GERAL | 15.01 | 357.64
2019299 | S/T | CADEIRA DE BANHO | SECRETARIA DE ESTADO DA SAÚDE | X |  | HOSPITAL DE URGÊNCIAS DE GOIÂNIA DR. VALDEMIRO CRUZ | SUCATA | MARCA NÃO INFORMADA | RUIM |  | CADEIRA PARA BANHO | 2010-01-01 | 1 | MOBILIÁRIO EM GERAL | 15.01 | 262.06
2019303 | 18719 | CADEIRA DE BANHO | SECRETARIA DE ESTADO DA SAÚDE | X |  | HOSPITAL DE URGÊNCIAS DE GOIÂNIA DR. VALDEMIRO CRUZ | 3° ANDAR | MARCA NÃO INFORMADA | BOM |  | CADEIRA PARA BANHO | 2010-01-01 | 1 | MOBILIÁRIO EM GERAL | 550 | 129.82
2019304 | 17934 | CADEIRA DE BANHO – JAGUARIBE | SECRETARIA DE ESTADO DA SAÚDE | X |  | HOSPITAL DE URGÊNCIAS DE GOIÂNIA DR. VALDEMIRO CRUZ | SUCATA | MARCA NÃO INFORMADA | RUIM |  | CADEIRA PARA BANHO | 2010-01-01 | 1 | MOBILIÁRIO EM GERAL | 15.01 | 252.31
2019756 | ST | ESTANTE EM ACO INOX 05 PRATELEIRAS 1980X1000X500 - N. de Série: 4 | SECRETARIA DE ESTADO DA SAÚDE | X |  | HOSPITAL DE URGÊNCIAS DE GOIÂNIA DR. VALDEMIRO CRUZ | SUCATA | MARCA NÃO INFORMADA | PESSIMO | 4 | ESTANTE | 2010-01-01 | 1 | MOBILIÁRIO EM GERAL | 15.01 | 432.19
2020106 | 17063 | MESA DE CABECEIRA | SECRETARIA DE ESTADO DA SAÚDE | X |  | HOSPITAL DE URGÊNCIAS DE GOIÂNIA DR. VALDEMIRO CRUZ | 3° ANDAR | MARCA NÃO INFORMADA | BOM |  | MESA | 2010-01-01 | 1 | MOBILIÁRIO EM GERAL | 517.14 | 67.55
2020118 | S/T | MESA DE REFEIÇÃO | SECRETARIA DE ESTADO DA SAÚDE | X |  | HOSPITAL DE URGÊNCIAS DE GOIÂNIA DR. VALDEMIRO CRUZ | 3° ANDAR | MARCA NÃO INFORMADA | BOM |  | MESA | 2010-01-01 | 1 | MOBILIÁRIO EM GERAL | 15.01 | 108.91
2020128 | 17639 | MESA DE REFEIÇÃO - N. de Série: SEM Nº SÉRIE | SECRETARIA DE ESTADO DA SAÚDE | X |  | HOSPITAL DE URGÊNCIAS DE GOIÂNIA DR. VALDEMIRO CRUZ | 3° ANDAR | MARCA NÃO INFORMADA | BOM | SEM Nº SÉRIE | MESA | 2010-01-01 | 1 | MOBILIÁRIO EM GERAL | 678 | 108.91
2020129 | 17642 | MESA DE REFEIÇÃO | SECRETARIA DE ESTADO DA SAÚDE | X |  | HOSPITAL DE URGÊNCIAS DE GOIÂNIA DR. VALDEMIRO CRUZ | 3° ANDAR | MARCA NÃO INFORMADA | BOM |  | MESA | 2010-01-01 | 1 | MOBILIÁRIO EM GERAL | 678 | 129.82
2020317 | S/T | POLTRONA DE ACOMPANHANTE | SECRETARIA DE ESTADO DA SAÚDE | X |  | HOSPITAL DE URGÊNCIAS DE GOIÂNIA DR. VALDEMIRO CRUZ | 3° ANDAR | MARCA NÃO INFORMADA | BOM |  | POLTRONA | 2010-01-01 | 1 | MOBILIÁRIO EM GERAL | 15.01 | 577.34
2020319 | S/T | POLTRONA DE ACOMPANHANTE | SECRETARIA DE ESTADO DA SAÚDE | X |  | HOSPITAL DE URGÊNCIAS DE GOIÂNIA DR. VALDEMIRO CRUZ | 3° ANDAR | MARCA NÃO INFORMADA | BOM |  | POLTRONA | 2010-01-01 | 1 | MOBILIÁRIO EM GERAL | 15.01 | 577.34
2020322 | S/T | POLTRONA DE ACOMPANHANTE | SECRETARIA DE ESTADO DA SAÚDE | X |  | HOSPITAL DE URGÊNCIAS DE GOIÂNIA DR. VALDEMIRO CRUZ | 3° ANDAR | MARCA NÃO INFORMADA | BOM |  | POLTRONA | 2010-01-01 | 1 | MOBILIÁRIO EM GERAL | 15.01 | 577.34
2020327 | S/T | POLTRONA DE ACOMPANHANTE | SECRETARIA DE ESTADO DA SAÚDE | X |  | HOSPITAL DE URGÊNCIAS DE GOIÂNIA DR. VALDEMIRO CRUZ | 3° ANDAR | MARCA NÃO INFORMADA | BOM |  | POLTRONA | 2010-01-01 | 1 | MOBILIÁRIO EM GERAL | 15.01 | 577.34
2020331 | 17376 | POLTRONA DE ACOMPANHANTE | SECRETARIA DE ESTADO DA SAÚDE | X |  | HOSPITAL DE URGÊNCIAS DE GOIÂNIA DR. VALDEMIRO CRUZ | 3° ANDAR | MARCA NÃO INFORMADA | BOM |  | POLTRONA | 2010-01-01 | 1 | MOBILIÁRIO EM GERAL | 917 | 358.1 | x
2020333 | S/T | POLTRONA DE ACOMPANHANTE | SECRETARIA DE ESTADO DA SAÚDE | X |  | HOSPITAL DE URGÊNCIAS DE GOIÂNIA DR. VALDEMIRO CRUZ | 3° ANDAR | MARCA NÃO INFORMADA | BOM |  | POLTRONA | 2010-01-01 | 1 | MOBILIÁRIO EM GERAL | 15.01 | 577.34
2020335 | S/T | POLTRONA DE ACOMPANHANTE | SECRETARIA DE ESTADO DA SAÚDE | X |  | HOSPITAL DE URGÊNCIAS DE GOIÂNIA DR. VALDEMIRO CRUZ | 3° ANDAR | MARCA NÃO INFORMADA | BOM |  | POLTRONA | 2010-01-01 | 1 | MOBILIÁRIO EM GERAL | 15.01 | 577.34 | x
2020337 | S/T | POLTRONA DE ACOMPANHANTE | SECRETARIA DE ESTADO DA SAÚDE | X |  | HOSPITAL DE URGÊNCIAS DE GOIÂNIA DR. VALDEMIRO CRUZ | 3° ANDAR | MARCA NÃO INFORMADA | BOM |  | POLTRONA | 2010-01-01 | 1 | MOBILIÁRIO EM GERAL | 15.01 | 577.34 | x
2020339 | S/T | POLTRONA DE ACOMPANHANTE | SECRETARIA DE ESTADO DA SAÚDE | X |  | HOSPITAL DE URGÊNCIAS DE GOIÂNIA DR. VALDEMIRO CRUZ | 3° ANDAR | MARCA NÃO INFORMADA | BOM |  | POLTRONA | 2010-01-01 | 1 | MOBILIÁRIO EM GERAL | 15.01 | 577.34 | x
2020340 | S/T | POLTRONA DE ACOMPANHANTE | SECRETARIA DE ESTADO DA SAÚDE | X |  | HOSPITAL DE URGÊNCIAS DE GOIÂNIA DR. VALDEMIRO CRUZ | 3° ANDAR | MARCA NÃO INFORMADA | BOM |  | POLTRONA | 2010-01-01 | 1 | MOBILIÁRIO EM GERAL | 15.01 | 577.34 | x
2020341 | S/T | POLTRONA DE ACOMPANHANTE | SECRETARIA DE ESTADO DA SAÚDE | X |  | HOSPITAL DE URGÊNCIAS DE GOIÂNIA DR. VALDEMIRO CRUZ | 3° ANDAR | MARCA NÃO INFORMADA | BOM |  | POLTRONA | 2010-01-01 | 1 | MOBILIÁRIO EM GERAL | 15.01 | 577.34
2020342 | S/T | POLTRONA DE ACOMPANHANTE | SECRETARIA DE ESTADO DA SAÚDE | X |  | HOSPITAL DE URGÊNCIAS DE GOIÂNIA DR. VALDEMIRO CRUZ | 3° ANDAR | MARCA NÃO INFORMADA | BOM |  | POLTRONA | 2010-01-01 | 1 | MOBILIÁRIO EM GERAL | 15.01 | 577.34
2020343 | S/T | POLTRONA DE ACOMPANHANTE | SECRETARIA DE ESTADO DA SAÚDE | X |  | HOSPITAL DE URGÊNCIAS DE GOIÂNIA DR. VALDEMIRO CRUZ | 3° ANDAR | MARCA NÃO INFORMADA | BOM |  | POLTRONA | 2010-01-01 | 1 | MOBILIÁRIO EM GERAL | 15.01 | 577.34
2020345 | S/T | POLTRONA DE ACOMPANHANTE | SECRETARIA DE ESTADO DA SAÚDE | X |  | HOSPITAL DE URGÊNCIAS DE GOIÂNIA DR. VALDEMIRO CRUZ | 3° ANDAR | MARCA NÃO INFORMADA | BOM |  | POLTRONA | 2010-01-01 | 1 | MOBILIÁRIO EM GERAL | 15.01 | 577.34
2020346 | S/T | POLTRONA DE ACOMPANHANTE | SECRETARIA DE ESTADO DA SAÚDE | X |  | HOSPITAL DE URGÊNCIAS DE GOIÂNIA DR. VALDEMIRO CRUZ | 3° ANDAR | MARCA NÃO INFORMADA | BOM |  | POLTRONA | 2010-01-01 | 1 | MOBILIÁRIO EM GERAL | 15.01 | 577.34
2020347 | S/T | POLTRONA DE ACOMPANHANTE | SECRETARIA DE ESTADO DA SAÚDE | X |  | HOSPITAL DE URGÊNCIAS DE GOIÂNIA DR. VALDEMIRO CRUZ | 3° ANDAR | MARCA NÃO INFORMADA | BOM |  | POLTRONA | 2010-01-01 | 1 | MOBILIÁRIO EM GERAL | 15.01 | 577.34
2020348 | S/T | POLTRONA DE ACOMPANHANTE | SECRETARIA DE ESTADO DA SAÚDE | X |  | HOSPITAL DE URGÊNCIAS DE GOIÂNIA DR. VALDEMIRO CRUZ | 3° ANDAR | MARCA NÃO INFORMADA | BOM |  | POLTRONA | 2010-01-01 | 1 | MOBILIÁRIO EM GERAL | 15.01 | 577.34
2020349 | S/T | POLTRONA DE ACOMPANHANTE | SECRETARIA DE ESTADO DA SAÚDE | X |  | HOSPITAL DE URGÊNCIAS DE GOIÂNIA DR. VALDEMIRO CRUZ | 3° ANDAR | MARCA NÃO INFORMADA | BOM |  | POLTRONA | 2010-01-01 | 1 | MOBILIÁRIO EM GERAL | 15.01 | 577.34
2020351 | ST | POLTRONA DE ACOMPANHANTE | SECRETARIA DE ESTADO DA SAÚDE | X |  | HOSPITAL DE URGÊNCIAS DE GOIÂNIA DR. VALDEMIRO CRUZ | 3° ANDAR | MARCA NÃO INFORMADA | BOM |  | POLTRONA | 2010-01-01 | 1 | MOBILIÁRIO EM GERAL | 15.01 | 577.34
2020352 | ST | POLTRONA DE ACOMPANHANTE | SECRETARIA DE ESTADO DA SAÚDE | X |  | HOSPITAL DE URGÊNCIAS DE GOIÂNIA DR. VALDEMIRO CRUZ | 3° ANDAR | MARCA NÃO INFORMADA | BOM |  | POLTRONA | 2010-01-01 | 1 | MOBILIÁRIO EM GERAL | 15.01 | 577.34
2020354 | ST | POLTRONA DE ACOMPANHANTE | SECRETARIA DE ESTADO DA SAÚDE | X |  | HOSPITAL DE URGÊNCIAS DE GOIÂNIA DR. VALDEMIRO CRUZ | 3° ANDAR | MARCA NÃO INFORMADA | BOM |  | POLTRONA | 2010-01-01 | 1 | MOBILIÁRIO EM GERAL | 15.01 | 577.34
2020355 | ST | POLTRONA DE ACOMPANHANTE | SECRETARIA DE ESTADO DA SAÚDE | X |  | HOSPITAL DE URGÊNCIAS DE GOIÂNIA DR. VALDEMIRO CRUZ | 3° ANDAR | MARCA NÃO INFORMADA | BOM |  | POLTRONA | 2010-01-01 | 1 | MOBILIÁRIO EM GERAL | 15.01 | 577.34
2020356 | ST | POLTRONA DE ACOMPANHANTE | SECRETARIA DE ESTADO DA SAÚDE | X |  | HOSPITAL DE URGÊNCIAS DE GOIÂNIA DR. VALDEMIRO CRUZ | 3° ANDAR | MARCA NÃO INFORMADA | BOM |  | POLTRONA | 2010-01-01 | 1 | MOBILIÁRIO EM GERAL | 15.01 | 688.21
2020357 | ST | POLTRONA DE ACOMPANHANTE | SECRETARIA DE ESTADO DA SAÚDE | X |  | HOSPITAL DE URGÊNCIAS DE GOIÂNIA DR. VALDEMIRO CRUZ | 3° ANDAR | MARCA NÃO INFORMADA | BOM |  | POLTRONA | 2010-01-01 | 1 | MOBILIÁRIO EM GERAL | 15.01 | 577.34
2020358 | ST | POLTRONA DE ACOMPANHANTE | SECRETARIA DE ESTADO DA SAÚDE | X |  | HOSPITAL DE URGÊNCIAS DE GOIÂNIA DR. VALDEMIRO CRUZ | 3° ANDAR | MARCA NÃO INFORMADA | BOM |  | POLTRONA | 2010-01-01 | 1 | MOBILIÁRIO EM GERAL | 15.01 | 577.34
2020359 | ST | POLTRONA DE ACOMPANHANTE | SECRETARIA DE ESTADO DA SAÚDE | X |  | HOSPITAL DE URGÊNCIAS DE GOIÂNIA DR. VALDEMIRO CRUZ | 3° ANDAR | MARCA NÃO INFORMADA | BOM |  | POLTRONA | 2010-01-01 | 1 | MOBILIÁRIO EM GERAL | 15.01 | 577.34
2020360 | S/T | POLTRONA DE ACOMPANHANTE | SECRETARIA DE ESTADO DA SAÚDE | X |  | HOSPITAL DE URGÊNCIAS DE GOIÂNIA DR. VALDEMIRO CRUZ | 3° ANDAR | MARCA NÃO INFORMADA | BOM |  | POLTRONA | 2010-01-01 | 1 | MOBILIÁRIO EM GERAL | 15.01 | 577.34
2020362 | S/T | POLTRONA DE ACOMPANHANTE | SECRETARIA DE ESTADO DA SAÚDE | X |  | HOSPITAL DE URGÊNCIAS DE GOIÂNIA DR. VALDEMIRO CRUZ | 3° ANDAR | MARCA NÃO INFORMADA | BOM |  | POLTRONA | 2010-01-01 | 1 | MOBILIÁRIO EM GERAL | 15.01 | 577.34
2020363 | S/T | POLTRONA DE ACOMPANHANTE | SECRETARIA DE ESTADO DA SAÚDE | X |  | HOSPITAL DE URGÊNCIAS DE GOIÂNIA DR. VALDEMIRO CRUZ | 3° ANDAR | MARCA NÃO INFORMADA | BOM |  | POLTRONA | 2010-01-01 | 1 | MOBILIÁRIO EM GERAL | 15.01 | 577.34
2020364 | S/T | POLTRONA DE ACOMPANHANTE | SECRETARIA DE ESTADO DA SAÚDE | X |  | HOSPITAL DE URGÊNCIAS DE GOIÂNIA DR. VALDEMIRO CRUZ | 3° ANDAR | MARCA NÃO INFORMADA | BOM |  | POLTRONA | 2010-01-01 | 1 | MOBILIÁRIO EM GERAL | 15.01 | 577.34
2020365 | S/T | POLTRONA DE ACOMPANHANTE | SECRETARIA DE ESTADO DA SAÚDE | X |  | HOSPITAL DE URGÊNCIAS DE GOIÂNIA DR. VALDEMIRO CRUZ | 3° ANDAR | MARCA NÃO INFORMADA | BOM |  | POLTRONA | 2010-01-01 | 1 | MOBILIÁRIO EM GERAL | 15.01 | 577.34
2020366 | S/T | POLTRONA DE ACOMPANHANTE | SECRETARIA DE ESTADO DA SAÚDE | X |  | HOSPITAL DE URGÊNCIAS DE GOIÂNIA DR. VALDEMIRO CRUZ | 3° ANDAR | MARCA NÃO INFORMADA | BOM |  | POLTRONA | 2010-01-01 | 1 | MOBILIÁRIO EM GERAL | 15.01 | 577.34
2020367 | S/T | POLTRONA DE ACOMPANHANTE | SECRETARIA DE ESTADO DA SAÚDE | X |  | HOSPITAL DE URGÊNCIAS DE GOIÂNIA DR. VALDEMIRO CRUZ | 3° ANDAR | MARCA NÃO INFORMADA | BOM |  | POLTRONA | 2010-01-01 | 1 | MOBILIÁRIO EM GERAL | 15.01 | 577.34
2020368 | S/T | POLTRONA DE ACOMPANHANTE | SECRETARIA DE ESTADO DA SAÚDE | X |  | HOSPITAL DE URGÊNCIAS DE GOIÂNIA DR. VALDEMIRO CRUZ | 3° ANDAR | MARCA NÃO INFORMADA | BOM |  | POLTRONA | 2010-01-01 | 1 | MOBILIÁRIO EM GERAL | 15.01 | 577.34
2020370 | S/T | POLTRONA DE ACOMPANHANTE | SECRETARIA DE ESTADO DA SAÚDE | X |  | HOSPITAL DE URGÊNCIAS DE GOIÂNIA DR. VALDEMIRO CRUZ | 3° ANDAR | MARCA NÃO INFORMADA | BOM |  | POLTRONA | 2010-01-01 | 1 | MOBILIÁRIO EM GERAL | 15.01 | 577.34
2020371 | S/T | POLTRONA DE ACOMPANHANTE | SECRETARIA DE ESTADO DA SAÚDE | X |  | HOSPITAL DE URGÊNCIAS DE GOIÂNIA DR. VALDEMIRO CRUZ | 3° ANDAR | MARCA NÃO INFORMADA | BOM |  | POLTRONA | 2010-01-01 | 1 | MOBILIÁRIO EM GERAL | 15.01 | 577.34
2020372 | S/T | POLTRONA DE ACOMPANHANTE | SECRETARIA DE ESTADO DA SAÚDE | X |  | HOSPITAL DE URGÊNCIAS DE GOIÂNIA DR. VALDEMIRO CRUZ | 3° ANDAR | MARCA NÃO INFORMADA | BOM |  | POLTRONA | 2010-01-01 | 1 | MOBILIÁRIO EM GERAL | 15.01 | 357.64
2020373 | S/T | POLTRONA DE ACOMPANHANTE | SECRETARIA DE ESTADO DA SAÚDE | X |  | HOSPITAL DE URGÊNCIAS DE GOIÂNIA DR. VALDEMIRO CRUZ | 3° ANDAR | MARCA NÃO INFORMADA | BOM |  | POLTRONA | 2010-01-01 | 1 | MOBILIÁRIO EM GERAL | 15.01 | 577.34
2020375 | S/T | POLTRONA DE ACOMPANHANTE | SECRETARIA DE ESTADO DA SAÚDE | X |  | HOSPITAL DE URGÊNCIAS DE GOIÂNIA DR. VALDEMIRO CRUZ | 3° ANDAR | MARCA NÃO INFORMADA | BOM |  | POLTRONA | 2010-01-01 | 1 | MOBILIÁRIO EM GERAL | 15.01 | 357.64
2020376 | S/T | POLTRONA DE ACOMPANHANTE | SECRETARIA DE ESTADO DA SAÚDE | X |  | HOSPITAL DE URGÊNCIAS DE GOIÂNIA DR. VALDEMIRO CRUZ | 3° ANDAR | MARCA NÃO INFORMADA | BOM |  | POLTRONA | 2010-01-01 | 1 | MOBILIÁRIO EM GERAL | 15.01 | 577.34
2020377 | S/T | POLTRONA DE ACOMPANHANTE | SECRETARIA DE ESTADO DA SAÚDE | X |  | HOSPITAL DE URGÊNCIAS DE GOIÂNIA DR. VALDEMIRO CRUZ | 3° ANDAR | MARCA NÃO INFORMADA | BOM |  | POLTRONA | 2010-01-01 | 1 | MOBILIÁRIO EM GERAL | 15.01 | 577.34
2020378 | ST | POLTRONA DE ACOMPANHANTE | SECRETARIA DE ESTADO DA SAÚDE | X |  | HOSPITAL DE URGÊNCIAS DE GOIÂNIA DR. VALDEMIRO CRUZ | 3° ANDAR | MARCA NÃO INFORMADA | BOM |  | POLTRONA | 2010-01-01 | 1 | MOBILIÁRIO EM GERAL | 15.01 | 577.34
2020379 | ST | POLTRONA DE ACOMPANHANTE | SECRETARIA DE ESTADO DA SAÚDE | X |  | HOSPITAL DE URGÊNCIAS DE GOIÂNIA DR. VALDEMIRO CRUZ | 3° ANDAR | MARCA NÃO INFORMADA | BOM |  | POLTRONA | 2010-01-01 | 1 | MOBILIÁRIO EM GERAL | 15.01 | 577.34
2020381 | ST | POLTRONA DE ACOMPANHANTE | SECRETARIA DE ESTADO DA SAÚDE | X |  | HOSPITAL DE URGÊNCIAS DE GOIÂNIA DR. VALDEMIRO CRUZ | 3° ANDAR | MARCA NÃO INFORMADA | BOM |  | POLTRONA | 2010-01-01 | 1 | MOBILIÁRIO EM GERAL | 15.01 | 577.34
2020494 | ST | RACK PARA SWITCH MEDIO | SECRETARIA DE ESTADO DA SAÚDE | X |  | HOSPITAL DE URGÊNCIAS DE GOIÂNIA DR. VALDEMIRO CRUZ | 3° ANDAR | MARCA NÃO INFORMADA | BOM |  | RACK | 2010-01-01 | 1 | MOBILIÁRIO EM GERAL | 15.01 | 304.4
2020565 | S/T | SUPORTE DE HAMPER - N. de Série: 4 | SECRETARIA DE ESTADO DA SAÚDE | X |  | HOSPITAL DE URGÊNCIAS DE GOIÂNIA DR. VALDEMIRO CRUZ | 3° ANDAR | MARCA NÃO INFORMADA | BOM | 4 | SUPORTE | 2010-01-01 | 1 | MOBILIÁRIO EM GERAL | 15.01 | 129.82
2020596 | ST | SUPORTE DE HAMPER | SECRETARIA DE ESTADO DA SAÚDE | X |  | HOSPITAL DE URGÊNCIAS DE GOIÂNIA DR. VALDEMIRO CRUZ | 3° ANDAR | MARCA NÃO INFORMADA | BOM |  | SUPORTE | 2010-01-01 | 1 | MOBILIÁRIO EM GERAL | 15.01 | 108.91
2020598 | S/T | SUPORTE DE HAMPER BRANCO | SECRETARIA DE ESTADO DA SAÚDE | X |  | HOSPITAL DE URGÊNCIAS DE GOIÂNIA DR. VALDEMIRO CRUZ | 3° ANDAR | MARCA NÃO INFORMADA | BOM |  | SUPORTE | 2010-01-01 | 1 | MOBILIÁRIO EM GERAL | 15.01 | 108.91
2950036 |  | POLTRONA ESTOFADA RECLINÁVEL PRETA COM SUPORTE DE SORO - MODELO: MD120A | SECRETARIA DE ESTADO DA SAÚDE | X |  | HOSPITAL DE URGÊNCIAS DE GOIÂNIA DR. VALDEMIRO CRUZ | 3° ANDAR | D AQUINO | BOM |  | POLTRONA | 2010-01-01 | 1 | MOBILIÁRIO EM GERAL | 999 | 586.91
2950037 |  | POLTRONA ESTOFADA RECLINÁVEL PRETA COM SUPORTE DE SORO - MODELO: MD120A | SECRETARIA DE ESTADO DA SAÚDE | X |  | HOSPITAL DE URGÊNCIAS DE GOIÂNIA DR. VALDEMIRO CRUZ | 3° ANDAR | D AQUINO | BOM |  | POLTRONA | 2010-01-01 | 1 | MOBILIÁRIO EM GERAL | 999 | 586.91
2950038 |  | POLTRONA ESTOFADA RECLINÁVEL PRETA COM SUPORTE DE SORO - MODELO: MD120A | SECRETARIA DE ESTADO DA SAÚDE | X |  | HOSPITAL DE URGÊNCIAS DE GOIÂNIA DR. VALDEMIRO CRUZ | 3° ANDAR | D AQUINO | BOM |  | POLTRONA | 2010-01-01 | 1 | MOBILIÁRIO EM GERAL | 999 | 586.91
2950039 |  | POLTRONA ESTOFADA RECLINÁVEL PRETA COM SUPORTE DE SORO - MODELO: MD120A | SECRETARIA DE ESTADO DA SAÚDE | X |  | HOSPITAL DE URGÊNCIAS DE GOIÂNIA DR. VALDEMIRO CRUZ | 3° ANDAR | D AQUINO | BOM |  | POLTRONA | 2010-01-01 | 1 | MOBILIÁRIO EM GERAL | 999 | 586.91
2950040 |  | POLTRONA ESTOFADA RECLINÁVEL PRETA COM SUPORTE DE SORO - MODELO: MD120A | SECRETARIA DE ESTADO DA SAÚDE | X |  | HOSPITAL DE URGÊNCIAS DE GOIÂNIA DR. VALDEMIRO CRUZ | 3° ANDAR | D AQUINO | BOM |  | POLTRONA | 2010-01-01 | 1 | MOBILIÁRIO EM GERAL | 999 | 586.91
2950041 |  | POLTRONA ESTOFADA RECLINÁVEL PRETA COM SUPORTE DE SORO - MODELO: MD120A | SECRETARIA DE ESTADO DA SAÚDE | X |  | HOSPITAL DE URGÊNCIAS DE GOIÂNIA DR. VALDEMIRO CRUZ | 3° ANDAR | D AQUINO | BOM |  | POLTRONA | 2010-01-01 | 1 | MOBILIÁRIO EM GERAL | 999 | 586.91
2950042 |  | POLTRONA ESTOFADA RECLINÁVEL PRETA COM SUPORTE DE SORO - MODELO: MD120A | SECRETARIA DE ESTADO DA SAÚDE | X |  | HOSPITAL DE URGÊNCIAS DE GOIÂNIA DR. VALDEMIRO CRUZ | 3° ANDAR | D AQUINO | BOM |  | POLTRONA | 2010-01-01 | 1 | MOBILIÁRIO EM GERAL | 999 | 586.91
2950043 |  | POLTRONA ESTOFADA RECLINÁVEL PRETA COM SUPORTE DE SORO - MODELO: MD120A | SECRETARIA DE ESTADO DA SAÚDE | X |  | HOSPITAL DE URGÊNCIAS DE GOIÂNIA DR. VALDEMIRO CRUZ | 3° ANDAR | D AQUINO | BOM |  | POLTRONA | 2010-01-01 | 1 | MOBILIÁRIO EM GERAL | 999 | 586.91
2950044 |  | POLTRONA ESTOFADA RECLINÁVEL PRETA COM SUPORTE DE SORO - MODELO: MD120A | SECRETARIA DE ESTADO DA SAÚDE | X |  | HOSPITAL DE URGÊNCIAS DE GOIÂNIA DR. VALDEMIRO CRUZ | 3° ANDAR | D AQUINO | BOM |  | POLTRONA | 2010-01-01 | 1 | MOBILIÁRIO EM GERAL | 999 | 586.91
2950045 |  | POLTRONA ESTOFADA RECLINÁVEL PRETA COM SUPORTE DE SORO - MODELO: MD120A | SECRETARIA DE ESTADO DA SAÚDE | X |  | HOSPITAL DE URGÊNCIAS DE GOIÂNIA DR. VALDEMIRO CRUZ | 3° ANDAR | D AQUINO | BOM |  | POLTRONA | 2010-01-01 | 1 | MOBILIÁRIO EM GERAL | 999 | 586.91
3488265 |  | MESA AUXILIAR EM AÇO PINTADA COM RODÍZIO 60X40X80CM MOD OM700P3 | SECRETARIA DE ESTADO DA SAÚDE | X |  | HOSPITAL DE URGÊNCIAS DE GOIÂNIA DR. VALDEMIRO CRUZ | 3° ANDAR | ORTOMED | BOM |  | MESA | 2010-01-01 | 1 | MOBILIÁRIO EM GERAL | 250 | 191.88
3585086 |  | CADEIRA PLÁSTICA PVC BRANCA | SECRETARIA DE ESTADO DA SAÚDE |  | X | HOSPITAL DE URGÊNCIAS DE GOIÂNIA DR. VALDEMIRO CRUZ | 3° ANDAR | MARCA NÃO INFORMADA | BOM |  | CADEIRA FIXA | 2024-06-21 | 1 | MOBILIÁRIO EM GERAL | 26.31 | 21.24
3585087 |  | CADEIRA PLÁSTICA PVC BRANCA | SECRETARIA DE ESTADO DA SAÚDE |  | X | HOSPITAL DE URGÊNCIAS DE GOIÂNIA DR. VALDEMIRO CRUZ | 3° ANDAR | MARCA NÃO INFORMADA | BOM |  | CADEIRA FIXA | 2024-06-21 | 1 | MOBILIÁRIO EM GERAL | 26.31 | 21.24
3585088 |  | CADEIRA PLÁSTICA PVC BRANCA | SECRETARIA DE ESTADO DA SAÚDE |  | X | HOSPITAL DE URGÊNCIAS DE GOIÂNIA DR. VALDEMIRO CRUZ | 3° ANDAR | MARCA NÃO INFORMADA | BOM |  | CADEIRA FIXA | 2024-06-21 | 1 | MOBILIÁRIO EM GERAL | 26.31 | 21.24
3585089 |  | CADEIRA PLÁSTICA PVC BRANCA | SECRETARIA DE ESTADO DA SAÚDE |  | X | HOSPITAL DE URGÊNCIAS DE GOIÂNIA DR. VALDEMIRO CRUZ | 3° ANDAR | MARCA NÃO INFORMADA | BOM |  | CADEIRA FIXA | 2024-06-21 | 1 | MOBILIÁRIO EM GERAL | 26.31 | 21.24
3585090 |  | CADEIRA PLÁSTICA PVC BRANCA | SECRETARIA DE ESTADO DA SAÚDE |  | X | HOSPITAL DE URGÊNCIAS DE GOIÂNIA DR. VALDEMIRO CRUZ | 3° ANDAR | MARCA NÃO INFORMADA | BOM |  | CADEIRA FIXA | 2024-06-21 | 1 | MOBILIÁRIO EM GERAL | 26.31 | 21.24
3585091 |  | CADEIRA PLÁSTICA PVC BRANCA | SECRETARIA DE ESTADO DA SAÚDE |  | X | HOSPITAL DE URGÊNCIAS DE GOIÂNIA DR. VALDEMIRO CRUZ | 3° ANDAR | MARCA NÃO INFORMADA | BOM |  | CADEIRA FIXA | 2024-06-21 | 1 | MOBILIÁRIO EM GERAL | 26.31 | 21.24
3585175 |  | CADEIRA PLÁSTICA PVC BRANCA | SECRETARIA DE ESTADO DA SAÚDE |  | X | HOSPITAL DE URGÊNCIAS DE GOIÂNIA DR. VALDEMIRO CRUZ | 3° ANDAR | MARCA NÃO INFORMADA | BOM |  | CADEIRA FIXA | 2024-06-21 | 1 | MOBILIÁRIO EM GERAL | 25.42 | 19.7
3585176 |  | CADEIRA PLÁSTICA PVC BRANCA | SECRETARIA DE ESTADO DA SAÚDE |  | X | HOSPITAL DE URGÊNCIAS DE GOIÂNIA DR. VALDEMIRO CRUZ | 3° ANDAR | MARCA NÃO INFORMADA | BOM |  | CADEIRA FIXA | 2024-06-21 | 1 | MOBILIÁRIO EM GERAL | 25.42 | 19.7
3585177 |  | CADEIRA PLÁSTICA PVC BRANCA | SECRETARIA DE ESTADO DA SAÚDE |  | X | HOSPITAL DE URGÊNCIAS DE GOIÂNIA DR. VALDEMIRO CRUZ | 3° ANDAR | MARCA NÃO INFORMADA | BOM |  | CADEIRA FIXA | 2024-06-21 | 1 | MOBILIÁRIO EM GERAL | 25.42 | 19.7
3585426 |  | QUADRO BRANCO PARA AVISO | SECRETARIA DE ESTADO DA SAÚDE |  | X | HOSPITAL DE URGÊNCIAS DE GOIÂNIA DR. VALDEMIRO CRUZ | 3° ANDAR | MARCA NÃO INFORMADA | BOM |  | QUADRO PARA EDITAIS E AVISOS | 2024-06-21 | 1 | MOBILIÁRIO EM GERAL | 51.44 | 34.08
3585427 |  | QUADRO BRANCO PARA AVISO | SECRETARIA DE ESTADO DA SAÚDE |  | X | HOSPITAL DE URGÊNCIAS DE GOIÂNIA DR. VALDEMIRO CRUZ | 3° ANDAR | MARCA NÃO INFORMADA | BOM |  | QUADRO PARA EDITAIS E AVISOS | 2024-06-21 | 1 | MOBILIÁRIO EM GERAL | 51.44 | 34.08
3585428 |  | QUADRO BRANCO PARA AVISO | SECRETARIA DE ESTADO DA SAÚDE |  | X | HOSPITAL DE URGÊNCIAS DE GOIÂNIA DR. VALDEMIRO CRUZ | 3° ANDAR | MARCA NÃO INFORMADA | BOM |  | QUADRO PARA EDITAIS E AVISOS | 2024-06-21 | 1 | MOBILIÁRIO EM GERAL | 51.44 | 34.08
3743267 |  | MESA RETANGULAR COM TAMPO EM BP 1200X600X740MM | SECRETARIA DE ESTADO DA SAÚDE |  | X | HOSPITAL DE URGÊNCIAS DE GOIÂNIA DR. VALDEMIRO CRUZ | 3° ANDAR | VITRINE MÓVEIS | ÓTIMO |  | MESA | 2025-01-01 | 1 | MOBILIÁRIO EM GERAL | 520 | 492.7
3743268 |  | MESA RETANGULAR COM TAMPO EM BP 1200X600X740MM | SECRETARIA DE ESTADO DA SAÚDE |  | X | HOSPITAL DE URGÊNCIAS DE GOIÂNIA DR. VALDEMIRO CRUZ | 3° ANDAR | VITRINE MÓVEIS | ÓTIMO |  | MESA | 2025-01-01 | 1 | MOBILIÁRIO EM GERAL | 520 | 492.7
3743269 |  | MESA RETANGULAR COM TAMPO EM BP 1200X600X740MM | SECRETARIA DE ESTADO DA SAÚDE |  | X | HOSPITAL DE URGÊNCIAS DE GOIÂNIA DR. VALDEMIRO CRUZ | 3° ANDAR | VITRINE MÓVEIS | ÓTIMO |  | MESA | 2025-01-01 | 1 | MOBILIÁRIO EM GERAL | 520 | 492.7
3743270 |  | MESA RETANGULAR COM TAMPO EM BP 1200X600X740MM | SECRETARIA DE ESTADO DA SAÚDE |  | X | HOSPITAL DE URGÊNCIAS DE GOIÂNIA DR. VALDEMIRO CRUZ | 3° ANDAR | VITRINE MÓVEIS | ÓTIMO |  | MESA | 2025-01-01 | 1 | MOBILIÁRIO EM GERAL | 520 | 492.7
3743271 |  | MESA RETANGULAR COM TAMPO EM BP 1200X600X740MM | SECRETARIA DE ESTADO DA SAÚDE |  | X | HOSPITAL DE URGÊNCIAS DE GOIÂNIA DR. VALDEMIRO CRUZ | 3° ANDAR | VITRINE MÓVEIS | ÓTIMO |  | MESA | 2025-01-01 | 1 | MOBILIÁRIO EM GERAL | 520 | 492.7
3743272 |  | MESA RETANGULAR COM TAMPO EM BP 1200X600X740MM | SECRETARIA DE ESTADO DA SAÚDE |  | X | HOSPITAL DE URGÊNCIAS DE GOIÂNIA DR. VALDEMIRO CRUZ | 3° ANDAR | VITRINE MÓVEIS | ÓTIMO |  | MESA | 2025-01-01 | 1 | MOBILIÁRIO EM GERAL | 520 | 492.7
3743273 |  | MESA RETANGULAR COM TAMPO EM BP 1200X600X740MM | SECRETARIA DE ESTADO DA SAÚDE |  | X | HOSPITAL DE URGÊNCIAS DE GOIÂNIA DR. VALDEMIRO CRUZ | 3° ANDAR | VITRINE MÓVEIS | ÓTIMO |  | MESA | 2025-01-01 | 1 | MOBILIÁRIO EM GERAL | 520 | 492.7
3743274 |  | MESA RETANGULAR COM TAMPO EM BP 1200X600X740MM | SECRETARIA DE ESTADO DA SAÚDE |  | X | HOSPITAL DE URGÊNCIAS DE GOIÂNIA DR. VALDEMIRO CRUZ | 3° ANDAR | VITRINE MÓVEIS | ÓTIMO |  | MESA | 2025-01-01 | 1 | MOBILIÁRIO EM GERAL | 520 | 492.7
3743275 |  | MESA RETANGULAR COM TAMPO EM BP 1200X600X740MM | SECRETARIA DE ESTADO DA SAÚDE |  | X | HOSPITAL DE URGÊNCIAS DE GOIÂNIA DR. VALDEMIRO CRUZ | 3° ANDAR | VITRINE MÓVEIS | ÓTIMO |  | MESA | 2025-01-01 | 1 | MOBILIÁRIO EM GERAL | 520 | 492.7
3743276 |  | MESA RETANGULAR COM TAMPO EM BP 1200X600X740MM | SECRETARIA DE ESTADO DA SAÚDE |  | X | HOSPITAL DE URGÊNCIAS DE GOIÂNIA DR. VALDEMIRO CRUZ | 3° ANDAR | VITRINE MÓVEIS | ÓTIMO |  | MESA | 2025-01-01 | 1 | MOBILIÁRIO EM GERAL | 520 | 492.7
3743277 |  | MESA RETANGULAR COM TAMPO EM BP 1200X600X740MM | SECRETARIA DE ESTADO DA SAÚDE |  | X | HOSPITAL DE URGÊNCIAS DE GOIÂNIA DR. VALDEMIRO CRUZ | 3° ANDAR | VITRINE MÓVEIS | ÓTIMO |  | MESA | 2025-01-01 | 1 | MOBILIÁRIO EM GERAL | 520 | 492.7
3743278 |  | MESA RETANGULAR COM TAMPO EM BP 1200X600X740MM | SECRETARIA DE ESTADO DA SAÚDE |  | X | HOSPITAL DE URGÊNCIAS DE GOIÂNIA DR. VALDEMIRO CRUZ | 3° ANDAR | VITRINE MÓVEIS | ÓTIMO |  | MESA | 2025-01-01 | 1 | MOBILIÁRIO EM GERAL | 520 | 492.7
3743279 |  | MESA RETANGULAR COM TAMPO EM BP 1200X600X740MM | SECRETARIA DE ESTADO DA SAÚDE |  | X | HOSPITAL DE URGÊNCIAS DE GOIÂNIA DR. VALDEMIRO CRUZ | 3° ANDAR | VITRINE MÓVEIS | ÓTIMO |  | MESA | 2025-01-01 | 1 | MOBILIÁRIO EM GERAL | 520 | 492.7
3743280 |  | MESA RETANGULAR COM TAMPO EM BP 1200X600X740MM | SECRETARIA DE ESTADO DA SAÚDE |  | X | HOSPITAL DE URGÊNCIAS DE GOIÂNIA DR. VALDEMIRO CRUZ | 3° ANDAR | VITRINE MÓVEIS | ÓTIMO |  | MESA | 2025-01-01 | 1 | MOBILIÁRIO EM GERAL | 520 | 492.7
3743281 |  | MESA RETANGULAR COM TAMPO EM BP 1200X600X740MM | SECRETARIA DE ESTADO DA SAÚDE |  | X | HOSPITAL DE URGÊNCIAS DE GOIÂNIA DR. VALDEMIRO CRUZ | 3° ANDAR | VITRINE MÓVEIS | ÓTIMO |  | MESA | 2025-01-01 | 1 | MOBILIÁRIO EM GERAL | 520 | 492.7
3743282 |  | MESA RETANGULAR COM TAMPO EM BP 1200X600X740MM | SECRETARIA DE ESTADO DA SAÚDE |  | X | HOSPITAL DE URGÊNCIAS DE GOIÂNIA DR. VALDEMIRO CRUZ | 3° ANDAR | VITRINE MÓVEIS | ÓTIMO |  | MESA | 2025-01-01 | 1 | MOBILIÁRIO EM GERAL | 520 | 492.7
3743283 |  | MESA RETANGULAR COM TAMPO EM BP 1200X600X740MM | SECRETARIA DE ESTADO DA SAÚDE |  | X | HOSPITAL DE URGÊNCIAS DE GOIÂNIA DR. VALDEMIRO CRUZ | 3° ANDAR | VITRINE MÓVEIS | ÓTIMO |  | MESA | 2025-01-01 | 1 | MOBILIÁRIO EM GERAL | 520 | 492.7
3743284 |  | MESA RETANGULAR COM TAMPO EM BP 1200X600X740MM | SECRETARIA DE ESTADO DA SAÚDE |  | X | HOSPITAL DE URGÊNCIAS DE GOIÂNIA DR. VALDEMIRO CRUZ | 3° ANDAR | VITRINE MÓVEIS | ÓTIMO |  | MESA | 2025-01-01 | 1 | MOBILIÁRIO EM GERAL | 520 | 492.7
3743285 |  | MESA RETANGULAR COM TAMPO EM BP 1200X600X740MM | SECRETARIA DE ESTADO DA SAÚDE |  | X | HOSPITAL DE URGÊNCIAS DE GOIÂNIA DR. VALDEMIRO CRUZ | 3° ANDAR | VITRINE MÓVEIS | ÓTIMO |  | MESA | 2025-01-01 | 1 | MOBILIÁRIO EM GERAL | 520 | 492.7
3743286 |  | MESA RETANGULAR COM TAMPO EM BP 1200X600X740MM | SECRETARIA DE ESTADO DA SAÚDE |  | X | HOSPITAL DE URGÊNCIAS DE GOIÂNIA DR. VALDEMIRO CRUZ | 3° ANDAR | VITRINE MÓVEIS | ÓTIMO |  | MESA | 2025-01-01 | 1 | MOBILIÁRIO EM GERAL | 520 | 492.7
3743287 |  | MESA RETANGULAR COM TAMPO EM BP 1200X600X740MM | SECRETARIA DE ESTADO DA SAÚDE |  | X | HOSPITAL DE URGÊNCIAS DE GOIÂNIA DR. VALDEMIRO CRUZ | 3° ANDAR | VITRINE MÓVEIS | ÓTIMO |  | MESA | 2025-01-01 | 1 | MOBILIÁRIO EM GERAL | 520 | 492.7
3743288 |  | MESA RETANGULAR COM TAMPO EM BP 1200X600X740MM | SECRETARIA DE ESTADO DA SAÚDE |  | X | HOSPITAL DE URGÊNCIAS DE GOIÂNIA DR. VALDEMIRO CRUZ | 3° ANDAR | VITRINE MÓVEIS | ÓTIMO |  | MESA | 2025-01-01 | 1 | MOBILIÁRIO EM GERAL | 520 | 492.7
3743289 |  | MESA RETANGULAR COM TAMPO EM BP 1200X600X740MM | SECRETARIA DE ESTADO DA SAÚDE |  | X | HOSPITAL DE URGÊNCIAS DE GOIÂNIA DR. VALDEMIRO CRUZ | 3° ANDAR | VITRINE MÓVEIS | ÓTIMO |  | MESA | 2025-01-01 | 1 | MOBILIÁRIO EM GERAL | 520 | 492.7
3743290 |  | MESA RETANGULAR COM TAMPO EM BP 1200X600X740MM | SECRETARIA DE ESTADO DA SAÚDE |  | X | HOSPITAL DE URGÊNCIAS DE GOIÂNIA DR. VALDEMIRO CRUZ | 3° ANDAR | VITRINE MÓVEIS | ÓTIMO |  | MESA | 2025-01-01 | 1 | MOBILIÁRIO EM GERAL | 520 | 492.7
3743291 |  | MESA RETANGULAR COM TAMPO EM BP 1200X600X740MM | SECRETARIA DE ESTADO DA SAÚDE |  | X | HOSPITAL DE URGÊNCIAS DE GOIÂNIA DR. VALDEMIRO CRUZ | 3° ANDAR | VITRINE MÓVEIS | ÓTIMO |  | MESA | 2025-01-01 | 1 | MOBILIÁRIO EM GERAL | 520 | 492.7
3743292 |  | MESA RETANGULAR COM TAMPO EM BP 1200X600X740MM | SECRETARIA DE ESTADO DA SAÚDE |  | X | HOSPITAL DE URGÊNCIAS DE GOIÂNIA DR. VALDEMIRO CRUZ | 3° ANDAR | VITRINE MÓVEIS | ÓTIMO |  | MESA | 2025-01-01 | 1 | MOBILIÁRIO EM GERAL | 520 | 492.7
3743293 |  | MESA RETANGULAR COM TAMPO EM BP 1200X600X740MM | SECRETARIA DE ESTADO DA SAÚDE |  | X | HOSPITAL DE URGÊNCIAS DE GOIÂNIA DR. VALDEMIRO CRUZ | 3° ANDAR | VITRINE MÓVEIS | ÓTIMO |  | MESA | 2025-01-01 | 1 | MOBILIÁRIO EM GERAL | 520 | 492.7
3743294 |  | MESA RETANGULAR COM TAMPO EM BP 1200X600X740MM | SECRETARIA DE ESTADO DA SAÚDE |  | X | HOSPITAL DE URGÊNCIAS DE GOIÂNIA DR. VALDEMIRO CRUZ | 3° ANDAR | VITRINE MÓVEIS | ÓTIMO |  | MESA | 2025-01-01 | 1 | MOBILIÁRIO EM GERAL | 520 | 492.7
3743295 |  | MESA RETANGULAR COM TAMPO EM BP 1200X600X740MM | SECRETARIA DE ESTADO DA SAÚDE |  | X | HOSPITAL DE URGÊNCIAS DE GOIÂNIA DR. VALDEMIRO CRUZ | 3° ANDAR | VITRINE MÓVEIS | ÓTIMO |  | MESA | 2025-01-01 | 1 | MOBILIÁRIO EM GERAL | 520 | 492.7
3743296 |  | MESA RETANGULAR COM TAMPO EM BP 1200X600X740MM | SECRETARIA DE ESTADO DA SAÚDE |  | X | HOSPITAL DE URGÊNCIAS DE GOIÂNIA DR. VALDEMIRO CRUZ | 3° ANDAR | VITRINE MÓVEIS | ÓTIMO |  | MESA | 2025-01-01 | 1 | MOBILIÁRIO EM GERAL | 520 | 492.7
3587035 |  | QUADRO BRANCO PARA AVISO | SECRETARIA DE ESTADO DA SAÚDE |  | X | HOSPITAL DE URGÊNCIAS DE GOIÂNIA DR. VALDEMIRO CRUZ | 3º ANDAR - 2º RECEPÇÃO | MARCA NÃO INFORMADA | BOM |  | QUADRO PARA EDITAIS E AVISOS | 2024-06-21 | 1 | MOBILIÁRIO EM GERAL | 53.4 | 37.38
3587036 |  | QUADRO BRANCO PARA AVISO | SECRETARIA DE ESTADO DA SAÚDE |  | X | HOSPITAL DE URGÊNCIAS DE GOIÂNIA DR. VALDEMIRO CRUZ | 3º ANDAR - 2º RECEPÇÃO | MARCA NÃO INFORMADA | BOM |  | QUADRO PARA EDITAIS E AVISOS | 2024-06-21 | 1 | MOBILIÁRIO EM GERAL | 53.4 | 37.38
3587091 |  | QUADRO BRANCO PARA AVISO | SECRETARIA DE ESTADO DA SAÚDE |  | X | HOSPITAL DE URGÊNCIAS DE GOIÂNIA DR. VALDEMIRO CRUZ | 3º ANDAR - CORREDOR | MARCA NÃO INFORMADA | BOM |  | QUADRO PARA EDITAIS E AVISOS | 2024-06-21 | 1 | MOBILIÁRIO EM GERAL | 53.4 | 37.38
3585429 |  | QUADRO BRANCO PARA AVISO | SECRETARIA DE ESTADO DA SAÚDE |  | X | HOSPITAL DE URGÊNCIAS DE GOIÂNIA DR. VALDEMIRO CRUZ | 3º ANDAR - GERÊNCIA | MARCA NÃO INFORMADA | BOM |  | QUADRO PARA EDITAIS E AVISOS | 2024-06-21 | 1 | MOBILIÁRIO EM GERAL | 51.44 | 34.08
3587037 |  | QUADRO BRANCO PARA AVISO | SECRETARIA DE ESTADO DA SAÚDE |  | X | HOSPITAL DE URGÊNCIAS DE GOIÂNIA DR. VALDEMIRO CRUZ | 3º ANDAR - GERÊNCIA | MARCA NÃO INFORMADA | BOM |  | QUADRO PARA EDITAIS E AVISOS | 2024-06-21 | 1 | MOBILIÁRIO EM GERAL | 53.4 | 37.38
3587038 |  | QUADRO BRANCO PARA AVISO | SECRETARIA DE ESTADO DA SAÚDE |  | X | HOSPITAL DE URGÊNCIAS DE GOIÂNIA DR. VALDEMIRO CRUZ | 3º ANDAR - GERÊNCIA | MARCA NÃO INFORMADA | BOM |  | QUADRO PARA EDITAIS E AVISOS | 2024-06-21 | 1 | MOBILIÁRIO EM GERAL | 53.4 | 37.38
3585472 |  | QUADRO BRANCO PARA AVISO | SECRETARIA DE ESTADO DA SAÚDE |  | X | HOSPITAL DE URGÊNCIAS DE GOIÂNIA DR. VALDEMIRO CRUZ | 3º ANDAR - RECEPÇÃO | MARCA NÃO INFORMADA | BOM |  | QUADRO PARA EDITAIS E AVISOS | 2024-06-21 | 1 | MOBILIÁRIO EM GERAL | 51.44 | 34.08
3585473 |  | QUADRO BRANCO PARA AVISO | SECRETARIA DE ESTADO DA SAÚDE |  | X | HOSPITAL DE URGÊNCIAS DE GOIÂNIA DR. VALDEMIRO CRUZ | 3º ANDAR - RECEPÇÃO | MARCA NÃO INFORMADA | BOM |  | QUADRO PARA EDITAIS E AVISOS | 2024-06-21 | 1 | MOBILIÁRIO EM GERAL | 51.44 | 34.08
3586101 |  | CADEIRA PLÁSTICA PVC BRANCA | SECRETARIA DE ESTADO DA SAÚDE |  | X | HOSPITAL DE URGÊNCIAS DE GOIÂNIA DR. VALDEMIRO CRUZ | 3º ANDAR - RECEPÇÃO | MARCA NÃO INFORMADA | BOM |  | CADEIRA FIXA | 2024-06-21 | 1 | MOBILIÁRIO EM GERAL | 25.42 | 19.06
3586102 |  | CADEIRA PLÁSTICA PVC BRANCA | SECRETARIA DE ESTADO DA SAÚDE |  | X | HOSPITAL DE URGÊNCIAS DE GOIÂNIA DR. VALDEMIRO CRUZ | 3º ANDAR - RECEPÇÃO | MARCA NÃO INFORMADA | BOM |  | CADEIRA FIXA | 2024-06-21 | 1 | MOBILIÁRIO EM GERAL | 25.42 | 19.06
3586103 |  | CADEIRA PLÁSTICA PVC BRANCA | SECRETARIA DE ESTADO DA SAÚDE |  | X | HOSPITAL DE URGÊNCIAS DE GOIÂNIA DR. VALDEMIRO CRUZ | 3º ANDAR - RECEPÇÃO | MARCA NÃO INFORMADA | BOM |  | CADEIRA FIXA | 2024-06-21 | 1 | MOBILIÁRIO EM GERAL | 25.42 | 19.06
3586784 |  | PORTA FICHÁRIO DE MADEIRA | SECRETARIA DE ESTADO DA SAÚDE |  | X | HOSPITAL DE URGÊNCIAS DE GOIÂNIA DR. VALDEMIRO CRUZ | 3º ANDAR - RECEPÇÃO | MARCA NÃO INFORMADA | BOM |  | FICHÁRIO | 2024-06-21 | 1 | MOBILIÁRIO EM GERAL | 169.15 | 126.86
3586785 |  | PORTA FICHÁRIO DE MADEIRA | SECRETARIA DE ESTADO DA SAÚDE |  | X | HOSPITAL DE URGÊNCIAS DE GOIÂNIA DR. VALDEMIRO CRUZ | 3º ANDAR - RECEPÇÃO | MARCA NÃO INFORMADA | BOM |  | FICHÁRIO | 2024-06-21 | 1 | MOBILIÁRIO EM GERAL | 169.15 | 126.86
3586786 |  | PORTA FICHÁRIO DE MADEIRA | SECRETARIA DE ESTADO DA SAÚDE |  | X | HOSPITAL DE URGÊNCIAS DE GOIÂNIA DR. VALDEMIRO CRUZ | 3º ANDAR - RECEPÇÃO | MARCA NÃO INFORMADA | BOM |  | FICHÁRIO | 2024-06-21 | 1 | MOBILIÁRIO EM GERAL | 169.15 | 126.86
3586787 |  | PORTA FICHÁRIO DE MADEIRA | SECRETARIA DE ESTADO DA SAÚDE |  | X | HOSPITAL DE URGÊNCIAS DE GOIÂNIA DR. VALDEMIRO CRUZ | 3º ANDAR - RECEPÇÃO | MARCA NÃO INFORMADA | BOM |  | FICHÁRIO | 2024-06-21 | 1 | MOBILIÁRIO EM GERAL | 169.15 | 126.86
3586788 |  | PORTA FICHÁRIO DE MADEIRA | SECRETARIA DE ESTADO DA SAÚDE |  | X | HOSPITAL DE URGÊNCIAS DE GOIÂNIA DR. VALDEMIRO CRUZ | 3º ANDAR - RECEPÇÃO | MARCA NÃO INFORMADA | BOM |  | FICHÁRIO | 2024-06-21 | 1 | MOBILIÁRIO EM GERAL | 169.15 | 126.86
3586789 |  | PORTA FICHÁRIO DE MADEIRA | SECRETARIA DE ESTADO DA SAÚDE |  | X | HOSPITAL DE URGÊNCIAS DE GOIÂNIA DR. VALDEMIRO CRUZ | 3º ANDAR - RECEPÇÃO | MARCA NÃO INFORMADA | BOM |  | FICHÁRIO | 2024-06-21 | 1 | MOBILIÁRIO EM GERAL | 169.15 | 126.86
3587009 |  | QUADRO BRANCO PARA AVISO | SECRETARIA DE ESTADO DA SAÚDE |  | X | HOSPITAL DE URGÊNCIAS DE GOIÂNIA DR. VALDEMIRO CRUZ | 3º ANDAR - RECEPÇÃO | MARCA NÃO INFORMADA | BOM |  | QUADRO PARA EDITAIS E AVISOS | 2024-06-21 | 1 | MOBILIÁRIO EM GERAL | 53.4 | 37.38
2014366 | 12026 | MESA RETANGULAR MED.1.20 X 0.75 X 0.60 CM COM 2 GAVETAS - N. de Série: SEM Nº SÉRIE | SECRETARIA DE ESTADO DA SAÚDE | X |  | HOSPITAL DE URGÊNCIAS DE GOIÂNIA DR. VALDEMIRO CRUZ | 3º ANDAR CHEFIA | MARCA NÃO INFORMADA | BOM | SEM Nº SÉRIE | MESA | 2010-01-01 | 1 | MOBILIÁRIO EM GERAL | 120 | 165.4
2015789 | 12124 | GAVETEIRO VOLANTE C/ 3 GAVETAS MED.55 X 52 X 40 CM - N. de Série: SEM Nº SÉRIE | SECRETARIA DE ESTADO DA SAÚDE | X |  | HOSPITAL DE URGÊNCIAS DE GOIÂNIA DR. VALDEMIRO CRUZ | 3º ANDAR CHEFIA | MARCA NÃO INFORMADA | BOM | SEM Nº SÉRIE | GAVETEIRO | 2010-01-01 | 1 | MOBILIÁRIO EM GERAL | 68 | 165.4
2015793 | 12552 | GAVETEIRO VOLANTE C/ 3 GAVETAS MED.55 X 52 X 40 CM - N. de Série: SEM Nº SÉRIE | SECRETARIA DE ESTADO DA SAÚDE | X |  | HOSPITAL DE URGÊNCIAS DE GOIÂNIA DR. VALDEMIRO CRUZ | 3º ANDAR CHEFIA | MARCA NÃO INFORMADA | BOM | SEM Nº SÉRIE | GAVETEIRO | 2010-01-01 | 1 | MOBILIÁRIO EM GERAL | 68 | 133.22
2015798 | 13204 | MESA DIRETOR 2.200 X 600 X 1.000 X 750 CM - N. de Série: SEM Nº SÉRIE | SECRETARIA DE ESTADO DA SAÚDE | X |  | HOSPITAL DE URGÊNCIAS DE GOIÂNIA DR. VALDEMIRO CRUZ | 3º ANDAR CHEFIA | MARCA NÃO INFORMADA | BOM | SEM Nº SÉRIE | MESA | 2010-01-01 | 1 | MOBILIÁRIO EM GERAL | 220 | 260.03
2015814 | 14633 | ARMÁRIO FECHADO MED. 1.60 X 80 X 50 CM - N. de Série: USE | SECRETARIA DE ESTADO DA SAÚDE | X |  | HOSPITAL DE URGÊNCIAS DE GOIÂNIA DR. VALDEMIRO CRUZ | 3º ANDAR CHEFIA | MARCA NÃO INFORMADA | BOM | USE | ARMÁRIO | 2010-01-01 | 1 | MOBILIÁRIO EM GERAL | 164.6 | 339.06
2015884 | 16682 | CADEIRA DIRETOR GIRATÓRIA C/ BRAÇOS - N. de Série: SEM Nº SÉRIE | SECRETARIA DE ESTADO DA SAÚDE | X |  | HOSPITAL DE URGÊNCIAS DE GOIÂNIA DR. VALDEMIRO CRUZ | SUCATA | MARCA NÃO INFORMADA | PESSIMO | SEM Nº SÉRIE | CADEIRA GIRATÓRIA | 2010-01-01 | 1 | MOBILIÁRIO EM GERAL | 183 | 221.83
2016372 | 19415 | CADEIRA EXECUTIVA GIRATORIA C/RODAS C/BRACOS - N. de Série: SEM NUMERO DE SERIE | SECRETARIA DE ESTADO DA SAÚDE | X |  | HOSPITAL DE URGÊNCIAS DE GOIÂNIA DR. VALDEMIRO CRUZ | SUCATA | MARCA NÃO INFORMADA | PESSIMO | SEM NUMERO DE SERIE | CADEIRA GIRATÓRIA | 2010-01-01 | 1 | MOBILIÁRIO EM GERAL | 390 | 241.24
2017771 | 12189 | POLTRONA DIRETOR FIXA EM COURVIM C/ EST. INOX E APOIA BRAÇOS - N. de Série: SEM Nº SÉRIE | SECRETARIA DE ESTADO DA SAÚDE | X |  | HOSPITAL DE URGÊNCIAS DE GOIÂNIA DR. VALDEMIRO CRUZ | 3º ANDAR CHEFIA | MARCA NÃO INFORMADA | BOM | SEM Nº SÉRIE | POLTRONA | 2010-01-01 | 1 | MOBILIÁRIO EM GERAL | 68 | 362.57
2018313 | 12401 | ARMÃRIO FECHADO MED. 1.60 X 80 X 50 CM - N. de Série: SEM Nº SÉRIE | SECRETARIA DE ESTADO DA SAÚDE | X |  | HOSPITAL DE URGÊNCIAS DE GOIÂNIA DR. VALDEMIRO CRUZ | 3º ANDAR CHEFIA | MARCA NÃO INFORMADA | BOM | SEM Nº SÉRIE | ARMÁRIO | 2010-01-01 | 1 | MOBILIÁRIO EM GERAL | 164.6 | 119.11
2019109 | ST | ARMARIO ALTO COM 2 PORTAS MDF MARROM - N. de Série: 4 | SECRETARIA DE ESTADO DA SAÚDE | X |  | HOSPITAL DE URGÊNCIAS DE GOIÂNIA DR. VALDEMIRO CRUZ | 3º ANDAR COPA | MARCA NÃO INFORMADA | BOM | 4 | ARMÁRIO | 2010-01-01 | 1 | MOBILIÁRIO EM GERAL | 15.01 | 357.64
2019112 | ST | ARMARIO ALTO EM MDF 2 PORTAS - N. de Série: 4 | SECRETARIA DE ESTADO DA SAÚDE | X |  | HOSPITAL DE URGÊNCIAS DE GOIÂNIA DR. VALDEMIRO CRUZ | 3º ANDAR COPA | MARCA NÃO INFORMADA | BOM | 4 | ARMÁRIO | 2010-01-01 | 1 | MOBILIÁRIO EM GERAL | 15.01 | 362.57
2019119 | ST | ARMARIO BAIXO 2 PORTAS - N. de Série: 4 | SECRETARIA DE ESTADO DA SAÚDE | X |  | HOSPITAL DE URGÊNCIAS DE GOIÂNIA DR. VALDEMIRO CRUZ | 3º ANDAR COPA | MARCA NÃO INFORMADA | BOM | 4 | ARMÁRIO | 2010-01-01 | 1 | MOBILIÁRIO EM GERAL | 15.01 | 284.44
2019121 | ST | ARMARIO BAIXO EM MDF MARRON - N. de Série: 4 | SECRETARIA DE ESTADO DA SAÚDE | X |  | HOSPITAL DE URGÊNCIAS DE GOIÂNIA DR. VALDEMIRO CRUZ | 3º ANDAR COPA | MARCA NÃO INFORMADA | BOM | 4 | ARMÁRIO | 2010-01-01 | 1 | MOBILIÁRIO EM GERAL | 15.01 | 362.57
3585202 |  | CADEIRA PLÁSTICA PVC BRANCA | SECRETARIA DE ESTADO DA SAÚDE |  | X | HOSPITAL DE URGÊNCIAS DE GOIÂNIA DR. VALDEMIRO CRUZ | 3º ANDAR COPA | MARCA NÃO INFORMADA | BOM |  | CADEIRA FIXA | 2024-06-21 | 1 | MOBILIÁRIO EM GERAL | 25.42 | 19.7
3585203 |  | CADEIRA PLÁSTICA PVC BRANCA | SECRETARIA DE ESTADO DA SAÚDE |  | X | HOSPITAL DE URGÊNCIAS DE GOIÂNIA DR. VALDEMIRO CRUZ | 3º ANDAR COPA | MARCA NÃO INFORMADA | BOM |  | CADEIRA FIXA | 2024-06-21 | 1 | MOBILIÁRIO EM GERAL | 25.42 | 19.7
3585204 |  | CADEIRA PLÁSTICA PVC BRANCA | SECRETARIA DE ESTADO DA SAÚDE |  | X | HOSPITAL DE URGÊNCIAS DE GOIÂNIA DR. VALDEMIRO CRUZ | 3º ANDAR COPA | MARCA NÃO INFORMADA | BOM |  | CADEIRA FIXA | 2024-06-21 | 1 | MOBILIÁRIO EM GERAL | 25.42 | 19.7
3585205 |  | CADEIRA PLÁSTICA PVC BRANCA | SECRETARIA DE ESTADO DA SAÚDE |  | X | HOSPITAL DE URGÊNCIAS DE GOIÂNIA DR. VALDEMIRO CRUZ | 3º ANDAR COPA | MARCA NÃO INFORMADA | BOM |  | CADEIRA FIXA | 2024-06-21 | 1 | MOBILIÁRIO EM GERAL | 25.42 | 19.7
3585206 |  | CADEIRA PLÁSTICA PVC BRANCA | SECRETARIA DE ESTADO DA SAÚDE |  | X | HOSPITAL DE URGÊNCIAS DE GOIÂNIA DR. VALDEMIRO CRUZ | 3º ANDAR COPA | MARCA NÃO INFORMADA | BOM |  | CADEIRA FIXA | 2024-06-21 | 1 | MOBILIÁRIO EM GERAL | 25.42 | 19.7
3585207 |  | CADEIRA PLÁSTICA PVC BRANCA | SECRETARIA DE ESTADO DA SAÚDE |  | X | HOSPITAL DE URGÊNCIAS DE GOIÂNIA DR. VALDEMIRO CRUZ | 3º ANDAR COPA | MARCA NÃO INFORMADA | BOM |  | CADEIRA FIXA | 2024-06-21 | 1 | MOBILIÁRIO EM GERAL | 25.42 | 19.7
3585514 |  | QUADRO BRANCO PARA AVISO | SECRETARIA DE ESTADO DA SAÚDE |  | X | HOSPITAL DE URGÊNCIAS DE GOIÂNIA DR. VALDEMIRO CRUZ | 3º ANDAR COPA | MARCA NÃO INFORMADA | BOM |  | QUADRO PARA EDITAIS E AVISOS | 2024-06-21 | 1 | MOBILIÁRIO EM GERAL | 51.44 | 34.08
3587033 |  | QUADRO BRANCO PARA AVISO | SECRETARIA DE ESTADO DA SAÚDE |  | X | HOSPITAL DE URGÊNCIAS DE GOIÂNIA DR. VALDEMIRO CRUZ | 3º ANDAR COPA | MARCA NÃO INFORMADA | BOM |  | QUADRO PARA EDITAIS E AVISOS | 2024-06-21 | 1 | MOBILIÁRIO EM GERAL | 53.4 | 37.38
3587034 |  | QUADRO BRANCO PARA AVISO | SECRETARIA DE ESTADO DA SAÚDE |  | X | HOSPITAL DE URGÊNCIAS DE GOIÂNIA DR. VALDEMIRO CRUZ | 3º ANDAR COPA | MARCA NÃO INFORMADA | BOM |  | QUADRO PARA EDITAIS E AVISOS | 2024-06-21 | 1 | MOBILIÁRIO EM GERAL | 53.4 | 37.38
3585114 |  | CADEIRA PLÁSTICA PVC BRANCA | SECRETARIA DE ESTADO DA SAÚDE |  | X | HOSPITAL DE URGÊNCIAS DE GOIÂNIA DR. VALDEMIRO CRUZ | 3º ANDAR EXPURGO | MARCA NÃO INFORMADA | BOM |  | CADEIRA FIXA | 2024-06-21 | 1 | MOBILIÁRIO EM GERAL | 24.52 | 17.9
3585115 |  | CADEIRA PLÁSTICA PVC BRANCA | SECRETARIA DE ESTADO DA SAÚDE |  | X | HOSPITAL DE URGÊNCIAS DE GOIÂNIA DR. VALDEMIRO CRUZ | 3º ANDAR EXPURGO | MARCA NÃO INFORMADA | BOM |  | CADEIRA FIXA | 2024-06-21 | 1 | MOBILIÁRIO EM GERAL | 24.52 | 17.9
2015861 | 15988 | CADEIRA DIRETOR FIXA C/ENCOSTO E BRAÇOS - N. de Série: SEM Nº SÉRIE | SECRETARIA DE ESTADO DA SAÚDE | X |  | HOSPITAL DE URGÊNCIAS DE GOIÂNIA DR. VALDEMIRO CRUZ | SUCATA | MARCA NÃO INFORMADA | PESSIMO | SEM Nº SÉRIE | CADEIRA GIRATÓRIA | 2010-01-01 | 1 | MOBILIÁRIO EM GERAL | 225 | 357.64
2018512 | 9613 | CADEIRA FIXA ESTRUT. EM AÇO C/ ASSENTO C/ ENCOSTO EM TECIDO - N. de Série: SEM Nº SÉRIE | SECRETARIA DE ESTADO DA SAÚDE | X |  | HOSPITAL DE URGÊNCIAS DE GOIÂNIA DR. VALDEMIRO CRUZ | SUCATA | MARCA NÃO INFORMADA | PESSIMO | SEM Nº SÉRIE | CADEIRA GIRATÓRIA | 2010-01-01 | 1 | MOBILIÁRIO EM GERAL | 102 | 133.22
2017138 | 9937 | CADEIRA FIXA ESTRUT. EM AÇO C/ ASSENTO C/ ENCOSTO EM TECIDO - N. de Série: SEM Nº SÉRIE | SECRETARIA DE ESTADO DA SAÚDE | X |  | HOSPITAL DE URGÊNCIAS DE GOIÂNIA DR. VALDEMIRO CRUZ | 3º ANDAR PRESCRIÇÂO | MARCA NÃO INFORMADA | BOM | SEM Nº SÉRIE | CADEIRA GIRATÓRIA | 2010-01-01 | 1 | MOBILIÁRIO EM GERAL | 50 | 133.22
2016308 | 18786 | BELICHE COM ESTRUTURA EM METALOM | SECRETARIA DE ESTADO DA SAÚDE | X |  | HOSPITAL DE URGÊNCIAS DE GOIÂNIA DR. VALDEMIRO CRUZ | 3º ANDAR REPOUSO ENFERMAGEM | MARCA NÃO INFORMADA | BOM |  | BELICHE | 2010-01-01 | 1 | MOBILIÁRIO EM GERAL | 10.01 | 151.88
2016309 | 18787 | BELICHE COM ESTRUTURA EM METALOM - N. de Série: SEM Nº SÉRIE | SECRETARIA DE ESTADO DA SAÚDE | X |  | HOSPITAL DE URGÊNCIAS DE GOIÂNIA DR. VALDEMIRO CRUZ | 3º ANDAR REPOUSO ENFERMAGEM | MARCA NÃO INFORMADA | BOM | SEM Nº SÉRIE | BELICHE | 2010-01-01 | 1 | MOBILIÁRIO EM GERAL | 10.01 | 183.93
2016310 | 18788 | BELICHE COM ESTRUTURA EM METALOM - N. de Série: SEM Nº SÉRIE | SECRETARIA DE ESTADO DA SAÚDE | X |  | HOSPITAL DE URGÊNCIAS DE GOIÂNIA DR. VALDEMIRO CRUZ | 3º ANDAR REPOUSO ENFERMAGEM | MARCA NÃO INFORMADA | BOM | SEM Nº SÉRIE | BELICHE | 2010-01-01 | 1 | MOBILIÁRIO EM GERAL | 10.01 | 128.04
3115955 |  | ARMÁRIO ROUPEIRO DE ACO P/ VESTUÁRIO C/ 20 PORTAS | SECRETARIA DE ESTADO DA SAÚDE | X |  | HOSPITAL DE URGÊNCIAS DE GOIÂNIA DR. VALDEMIRO CRUZ | 3º ANDAR REPOUSO ENFERMAGEM | NOBRE MOVEIS | BOM |  | ARMÁRIO | 2010-01-01 | 1 | MOBILIÁRIO EM GERAL | 1785 | 1075.46
2013947 | 12173 | POLTRONA DIRETOR GIRATORIA EM COURVIM C/ EST. INOX E APOIA BRAÇOS - N. de Série: SEM Nº SÉRIE | SECRETARIA DE ESTADO DA SAÚDE | X |  | HOSPITAL DE URGÊNCIAS DE GOIÂNIA DR. VALDEMIRO CRUZ | SUCATA | MARCA NÃO INFORMADA | PESSIMO | SEM Nº SÉRIE | POLTRONA | 2010-01-01 | 1 | MOBILIÁRIO EM GERAL | 95 | 237.47
2017769 | 11956 | POLTRONA DIRETOR GIRATORIA EM COURVIM C/ EST. INOX E APOIA BRAÇOS - N. de Série: SEM Nº SÉRIE | SECRETARIA DE ESTADO DA SAÚDE | X |  | HOSPITAL DE URGÊNCIAS DE GOIÂNIA DR. VALDEMIRO CRUZ | SUCATA | MARCA NÃO INFORMADA | PESSIMO | SEM Nº SÉRIE | POLTRONA | 2010-01-01 | 1 | MOBILIÁRIO EM GERAL | 68 | 169.81
2022275 | S. Patrim | CADEIRA GIRATÓRIA EXECUTIVA C/ BRAÇOS TECIDO PRETO COSTURADO - N. de Série: - | SECRETARIA DE ESTADO DA SAÚDE | X |  | HOSPITAL DE URGÊNCIAS DE GOIÂNIA DR. VALDEMIRO CRUZ | 4 º ANDAR POSTO 2 ENFERMAGEM | MARCA NÃO INFORMADA | BOM | - | CADEIRA GIRATÓRIA | 2010-01-01 | 1 | MOBILIÁRIO EM GERAL | 15.01 | 152.87
2022277 | S. Patrim | CADEIRA GIRATÓRIA TIPO CONCHA MARROM LISO - N. de Série: - | SECRETARIA DE ESTADO DA SAÚDE | X |  | HOSPITAL DE URGÊNCIAS DE GOIÂNIA DR. VALDEMIRO CRUZ | 4 º ANDAR POSTO 2 ENFERMAGEM | MARCA NÃO INFORMADA | BOM | - | CADEIRA GIRATÓRIA | 2010-01-01 | 1 | MOBILIÁRIO EM GERAL | 15.01 | 84.89
199015 | 503168 | CADEIRA PARA BANHO | SECRETARIA DE ESTADO DA SAÚDE | X |  | HOSPITAL DE URGÊNCIAS DE GOIÂNIA DR. VALDEMIRO CRUZ | 4º ANDAR | MARCA NÃO INFORMADA | BOM |  | CADEIRA PARA BANHO | 2010-01-01 | 1 | MOBILIÁRIO EM GERAL | 352.22 | 126.85
615774 |  | POLTRONA DE ACOMPANHANTE DIAMANTE ESTOF. ESPUMA D-20 | SECRETARIA DE ESTADO DA SAÚDE | X |  | HOSPITAL DE URGÊNCIAS DE GOIÂNIA DR. VALDEMIRO CRUZ | 4º ANDAR | SEM MARCA | BOM |  | POLTRONA | 2010-01-01 | 1 | MOBILIÁRIO EM GERAL | 1700 | 587.49
615775 |  | POLTRONA DE ACOMPANHANTE DIAMANTE ESTOF. ESPUMA D-20 | SECRETARIA DE ESTADO DA SAÚDE | X |  | HOSPITAL DE URGÊNCIAS DE GOIÂNIA DR. VALDEMIRO CRUZ | SUCATA | SEM MARCA | RUIM |  | POLTRONA | 2010-01-01 | 1 | MOBILIÁRIO EM GERAL | 1700 | 587.49
615776 |  | POLTRONA DE ACOMPANHANTE DIAMANTE ESTOF. ESPUMA D-20 | SECRETARIA DE ESTADO DA SAÚDE | X |  | HOSPITAL DE URGÊNCIAS DE GOIÂNIA DR. VALDEMIRO CRUZ | 4º ANDAR | SEM MARCA | BOM |  | POLTRONA | 2010-01-01 | 1 | MOBILIÁRIO EM GERAL | 1700 | 587.49
615777 |  | POLTRONA DE ACOMPANHANTE DIAMANTE ESTOF. ESPUMA D-20 | SECRETARIA DE ESTADO DA SAÚDE | X |  | HOSPITAL DE URGÊNCIAS DE GOIÂNIA DR. VALDEMIRO CRUZ | 4º ANDAR | SEM MARCA | BOM |  | POLTRONA | 2010-01-01 | 1 | MOBILIÁRIO EM GERAL | 1700 | 587.49
615778 |  | POLTRONA DE ACOMPANHANTE DIAMANTE ESTOF. ESPUMA D-20 | SECRETARIA DE ESTADO DA SAÚDE | X |  | HOSPITAL DE URGÊNCIAS DE GOIÂNIA DR. VALDEMIRO CRUZ | 4º ANDAR | SEM MARCA | BOM |  | POLTRONA | 2010-01-01 | 1 | MOBILIÁRIO EM GERAL | 1700 | 587.49
615779 |  | POLTRONA DE ACOMPANHANTE DIAMANTE ESTOF. ESPUMA D-20 | SECRETARIA DE ESTADO DA SAÚDE | X |  | HOSPITAL DE URGÊNCIAS DE GOIÂNIA DR. VALDEMIRO CRUZ | 4º ANDAR | SEM MARCA | BOM |  | POLTRONA | 2010-01-01 | 1 | MOBILIÁRIO EM GERAL | 1700 | 587.49
615781 |  | POLTRONA DE ACOMPANHANTE DIAMANTE ESTOF. ESPUMA D-20 | SECRETARIA DE ESTADO DA SAÚDE | X |  | HOSPITAL DE URGÊNCIAS DE GOIÂNIA DR. VALDEMIRO CRUZ | 4º ANDAR | SEM MARCA | BOM |  | POLTRONA | 2010-01-01 | 1 | MOBILIÁRIO EM GERAL | 1700 | 587.49
615782 |  | POLTRONA DE ACOMPANHANTE DIAMANTE ESTOF. ESPUMA D-20 | SECRETARIA DE ESTADO DA SAÚDE | X |  | HOSPITAL DE URGÊNCIAS DE GOIÂNIA DR. VALDEMIRO CRUZ | 4º ANDAR | SEM MARCA | BOM |  | POLTRONA | 2010-01-01 | 1 | MOBILIÁRIO EM GERAL | 1700 | 587.49
615783 |  | POLTRONA DE ACOMPANHANTE DIAMANTE ESTOF. ESPUMA D-20 | SECRETARIA DE ESTADO DA SAÚDE | X |  | HOSPITAL DE URGÊNCIAS DE GOIÂNIA DR. VALDEMIRO CRUZ | 4º ANDAR | SEM MARCA | BOM |  | POLTRONA | 2010-01-01 | 1 | MOBILIÁRIO EM GERAL | 1700 | 587.49
615784 |  | POLTRONA DE ACOMPANHANTE DIAMANTE ESTOF. ESPUMA D-20 | SECRETARIA DE ESTADO DA SAÚDE | X |  | HOSPITAL DE URGÊNCIAS DE GOIÂNIA DR. VALDEMIRO CRUZ | 4º ANDAR | SEM MARCA | BOM |  | POLTRONA | 2010-01-01 | 1 | MOBILIÁRIO EM GERAL | 1700 | 587.49
615785 |  | POLTRONA DE ACOMPANHANTE DIAMANTE ESTOF. ESPUMA D-20 | SECRETARIA DE ESTADO DA SAÚDE | X |  | HOSPITAL DE URGÊNCIAS DE GOIÂNIA DR. VALDEMIRO CRUZ | 4º ANDAR | SEM MARCA | BOM |  | POLTRONA | 2010-01-01 | 1 | MOBILIÁRIO EM GERAL | 1700 | 587.49
615786 |  | POLTRONA DE ACOMPANHANTE DIAMANTE ESTOF. ESPUMA D-20 | SECRETARIA DE ESTADO DA SAÚDE | X |  | HOSPITAL DE URGÊNCIAS DE GOIÂNIA DR. VALDEMIRO CRUZ | 4º ANDAR | SEM MARCA | BOM |  | POLTRONA | 2010-01-01 | 1 | MOBILIÁRIO EM GERAL | 1700 | 587.49
615787 |  | POLTRONA DE ACOMPANHANTE DIAMANTE ESTOF. ESPUMA D-20 | SECRETARIA DE ESTADO DA SAÚDE | X |  | HOSPITAL DE URGÊNCIAS DE GOIÂNIA DR. VALDEMIRO CRUZ | 4º ANDAR | SEM MARCA | BOM |  | POLTRONA | 2010-01-01 | 1 | MOBILIÁRIO EM GERAL | 1700 | 587.49
615788 |  | POLTRONA DE ACOMPANHANTE DIAMANTE ESTOF. ESPUMA D-20 | SECRETARIA DE ESTADO DA SAÚDE | X |  | HOSPITAL DE URGÊNCIAS DE GOIÂNIA DR. VALDEMIRO CRUZ | 4º ANDAR | SEM MARCA | BOM |  | POLTRONA | 2010-01-01 | 1 | MOBILIÁRIO EM GERAL | 1700 | 587.49
615789 |  | POLTRONA DE ACOMPANHANTE DIAMANTE ESTOF. ESPUMA D-20 | SECRETARIA DE ESTADO DA SAÚDE | X |  | HOSPITAL DE URGÊNCIAS DE GOIÂNIA DR. VALDEMIRO CRUZ | 4º ANDAR | SEM MARCA | BOM |  | POLTRONA | 2010-01-01 | 1 | MOBILIÁRIO EM GERAL | 1700 | 587.49
615790 |  | POLTRONA DE ACOMPANHANTE DIAMANTE ESTOF. ESPUMA D-20 | SECRETARIA DE ESTADO DA SAÚDE | X |  | HOSPITAL DE URGÊNCIAS DE GOIÂNIA DR. VALDEMIRO CRUZ | 4º ANDAR | SEM MARCA | BOM |  | POLTRONA | 2010-01-01 | 1 | MOBILIÁRIO EM GERAL | 1700 | 587.49
615791 |  | POLTRONA DE ACOMPANHANTE DIAMANTE ESTOF. ESPUMA D-20 | SECRETARIA DE ESTADO DA SAÚDE | X |  | HOSPITAL DE URGÊNCIAS DE GOIÂNIA DR. VALDEMIRO CRUZ | 4º ANDAR | SEM MARCA | BOM |  | POLTRONA | 2010-01-01 | 1 | MOBILIÁRIO EM GERAL | 1700 | 587.49
615792 |  | POLTRONA DE ACOMPANHANTE DIAMANTE ESTOF. ESPUMA D-20 | SECRETARIA DE ESTADO DA SAÚDE | X |  | HOSPITAL DE URGÊNCIAS DE GOIÂNIA DR. VALDEMIRO CRUZ | 4º ANDAR | SEM MARCA | BOM |  | POLTRONA | 2010-01-01 | 1 | MOBILIÁRIO EM GERAL | 1700 | 587.49
662313 |  | POLTRONAS SOFT - ESTOFAMENTO EM ESPUMA D - 28,REVEST COURVIN | SECRETARIA DE ESTADO DA SAÚDE | X |  | HOSPITAL DE URGÊNCIAS DE GOIÂNIA DR. VALDEMIRO CRUZ | SUCATA | SEM MARCA | PESSIMO |  | POLTRONA | 2010-01-01 | 1 | MOBILIÁRIO EM GERAL | 1221.6 | 337.32
662314 |  | POLTRONAS SOFT - ESTOFAMENTO EM ESPUMA D - 28,REVEST COURVIN | SECRETARIA DE ESTADO DA SAÚDE | X |  | HOSPITAL DE URGÊNCIAS DE GOIÂNIA DR. VALDEMIRO CRUZ | 4º ANDAR | SEM MARCA | BOM |  | POLTRONA | 2010-01-01 | 1 | MOBILIÁRIO EM GERAL | 1221.6 | 537.14
662315 |  | POLTRONAS SOFT - ESTOFAMENTO EM ESPUMA D - 28,REVEST COURVIN | SECRETARIA DE ESTADO DA SAÚDE | X |  | HOSPITAL DE URGÊNCIAS DE GOIÂNIA DR. VALDEMIRO CRUZ | 4º ANDAR | SEM MARCA | BOM |  | POLTRONA | 2010-01-01 | 1 | MOBILIÁRIO EM GERAL | 1221.6 | 537.14
662316 |  | POLTRONAS SOFT - ESTOFAMENTO EM ESPUMA D - 28,REVEST COURVIN | SECRETARIA DE ESTADO DA SAÚDE | X |  | HOSPITAL DE URGÊNCIAS DE GOIÂNIA DR. VALDEMIRO CRUZ | 4º ANDAR | SEM MARCA | BOM |  | POLTRONA | 2010-01-01 | 1 | MOBILIÁRIO EM GERAL | 1221.6 | 537.14
663099 |  | MESA DE REFEIÇÃO, BASE INOX , TAMPO EM TERMOPLATICO | SECRETARIA DE ESTADO DA SAÚDE | X |  | HOSPITAL DE URGÊNCIAS DE GOIÂNIA DR. VALDEMIRO CRUZ | 4º ANDAR | SEM MARCA | BOM |  | MESA | 2010-01-01 | 1 | MOBILIÁRIO EM GERAL | 785.92 | 105.73
663104 |  | POLTRONA SOFT - RECLINAVEL ( TRAVA ) ESTOFAMENTO EM ESPUMA D | SECRETARIA DE ESTADO DA SAÚDE | X |  | HOSPITAL DE URGÊNCIAS DE GOIÂNIA DR. VALDEMIRO CRUZ | 4º ANDAR | SEM MARCA | BOM |  | POLTRONA | 2010-01-01 | 1 | MOBILIÁRIO EM GERAL | 1119.79 | 486.78
663116 |  | MESA DE CABECEIRA EM MDF - BASIC - 1 GAVETA - 1 PORTA | SECRETARIA DE ESTADO DA SAÚDE | X |  | HOSPITAL DE URGÊNCIAS DE GOIÂNIA DR. VALDEMIRO CRUZ | 4º ANDAR | SEM MARCA | BOM |  | MESA | 2010-01-01 | 1 | MOBILIÁRIO EM GERAL | 594.82 | 128.04
663117 |  | MESA DE CABECEIRA EM MDF - BASIC - 1 GAVETA - 1 PORTA | SECRETARIA DE ESTADO DA SAÚDE | X |  | HOSPITAL DE URGÊNCIAS DE GOIÂNIA DR. VALDEMIRO CRUZ | 4º ANDAR | SEM MARCA | BOM |  | MESA | 2010-01-01 | 1 | MOBILIÁRIO EM GERAL | 594.82 | 91.82
663118 |  | MESA DE CABECEIRA EM MDF - BASIC - 1 GAVETA - 1 PORTA | SECRETARIA DE ESTADO DA SAÚDE | X |  | HOSPITAL DE URGÊNCIAS DE GOIÂNIA DR. VALDEMIRO CRUZ | 4º ANDAR | SEM MARCA | BOM |  | MESA | 2010-01-01 | 1 | MOBILIÁRIO EM GERAL | 594.82 | 75.82
663119 |  | MESA DE CABECEIRA EM MDF - BASIC - 1 GAVETA - 1 PORTA | SECRETARIA DE ESTADO DA SAÚDE | X |  | HOSPITAL DE URGÊNCIAS DE GOIÂNIA DR. VALDEMIRO CRUZ | 4º ANDAR | SEM MARCA | BOM |  | MESA | 2010-01-01 | 1 | MOBILIÁRIO EM GERAL | 594.82 | 128.04
663120 |  | MESA DE CABECEIRA EM MDF - BASIC - 1 GAVETA - 1 PORTA | SECRETARIA DE ESTADO DA SAÚDE | X |  | HOSPITAL DE URGÊNCIAS DE GOIÂNIA DR. VALDEMIRO CRUZ | 4º ANDAR | SEM MARCA | BOM |  | MESA | 2010-01-01 | 1 | MOBILIÁRIO EM GERAL | 594.82 | 105.73
663121 |  | MESA DE CABECEIRA EM MDF - BASIC - 1 GAVETA - 1 PORTA | SECRETARIA DE ESTADO DA SAÚDE | X |  | HOSPITAL DE URGÊNCIAS DE GOIÂNIA DR. VALDEMIRO CRUZ | 4º ANDAR | SEM MARCA | BOM |  | MESA | 2010-01-01 | 1 | MOBILIÁRIO EM GERAL | 594.82 | 75.82
664782 |  | POLTRONA RECLINAVEL | SECRETARIA DE ESTADO DA SAÚDE | X |  | HOSPITAL DE URGÊNCIAS DE GOIÂNIA DR. VALDEMIRO CRUZ | SUCATA | SEM MARCA | PESSIMO |  | POLTRONA | 2010-01-01 | 1 | MOBILIÁRIO EM GERAL | 615 | 451.22
664783 |  | POLTRONA RECLINAVEL | SECRETARIA DE ESTADO DA SAÚDE | X |  | HOSPITAL DE URGÊNCIAS DE GOIÂNIA DR. VALDEMIRO CRUZ | 4º ANDAR | SEM MARCA | BOM |  | POLTRONA | 2010-01-01 | 1 | MOBILIÁRIO EM GERAL | 615 | 358.1
664784 |  | POLTRONA RECLINAVEL | SECRETARIA DE ESTADO DA SAÚDE | X |  | HOSPITAL DE URGÊNCIAS DE GOIÂNIA DR. VALDEMIRO CRUZ | 4º ANDAR | SEM MARCA | BOM |  | POLTRONA | 2010-01-01 | 1 | MOBILIÁRIO EM GERAL | 615 | 358.1
664785 |  | POLTRONA RECLINAVEL | SECRETARIA DE ESTADO DA SAÚDE | X |  | HOSPITAL DE URGÊNCIAS DE GOIÂNIA DR. VALDEMIRO CRUZ | 4º ANDAR | SEM MARCA | BOM |  | POLTRONA | 2010-01-01 | 1 | MOBILIÁRIO EM GERAL | 615 | 358.1
664786 |  | POLTRONA RECLINAVEL | SECRETARIA DE ESTADO DA SAÚDE | X |  | HOSPITAL DE URGÊNCIAS DE GOIÂNIA DR. VALDEMIRO CRUZ | 4º ANDAR | SEM MARCA | BOM |  | POLTRONA | 2010-01-01 | 1 | MOBILIÁRIO EM GERAL | 615 | 358.1
664876 |  | MESA DE CABECEIRA EM MDF - BASIC - 1 GAVETA - 1 PORTA | SECRETARIA DE ESTADO DA SAÚDE | X |  | HOSPITAL DE URGÊNCIAS DE GOIÂNIA DR. VALDEMIRO CRUZ | 4º ANDAR | SEM MARCA | BOM |  | MESA | 2010-01-01 | 1 | MOBILIÁRIO EM GERAL | 567.79 | 82.32
664877 |  | MESA DE CABECEIRA EM MDF - BASIC - 1 GAVETA - 1 PORTA | SECRETARIA DE ESTADO DA SAÚDE | X |  | HOSPITAL DE URGÊNCIAS DE GOIÂNIA DR. VALDEMIRO CRUZ | 4º ANDAR | SEM MARCA | BOM |  | MESA | 2010-01-01 | 1 | MOBILIÁRIO EM GERAL | 567.79 | 94.19
665068 |  | MESA REFEIÇÃO BASE INOX TAMPO EM PLASTICO | SECRETARIA DE ESTADO DA SAÚDE | X |  | HOSPITAL DE URGÊNCIAS DE GOIÂNIA DR. VALDEMIRO CRUZ | 4º ANDAR | SEM MARCA | BOM |  | MESA | 2010-01-01 | 1 | MOBILIÁRIO EM GERAL | 748.51 | 114.79
665078 |  | MESA REFEIÇÃO BASE INOX TAMPO EM PLASTICO | SECRETARIA DE ESTADO DA SAÚDE | X |  | HOSPITAL DE URGÊNCIAS DE GOIÂNIA DR. VALDEMIRO CRUZ | 4º ANDAR | SEM MARCA | BOM |  | MESA | 2010-01-01 | 1 | MOBILIÁRIO EM GERAL | 748.51 | 114.79
665273 |  | POLTRONA RECLINAVEL UTI-5820 | SECRETARIA DE ESTADO DA SAÚDE | X |  | HOSPITAL DE URGÊNCIAS DE GOIÂNIA DR. VALDEMIRO CRUZ | SUCATA | SEM MARCA | PESSIMO |  | POLTRONA | 2010-01-01 | 1 | MOBILIÁRIO EM GERAL | 615 | 358.1
665274 |  | POLTRONA RECLINAVEL UTI-5820 | SECRETARIA DE ESTADO DA SAÚDE | X |  | HOSPITAL DE URGÊNCIAS DE GOIÂNIA DR. VALDEMIRO CRUZ | SUCATA | SEM MARCA | PESSIMO |  | POLTRONA | 2010-01-01 | 1 | MOBILIÁRIO EM GERAL | 615 | 436.42
665275 |  | POLTRONA RECLINAVEL UTI-5820 | SECRETARIA DE ESTADO DA SAÚDE | X |  | HOSPITAL DE URGÊNCIAS DE GOIÂNIA DR. VALDEMIRO CRUZ | SUCATA | SEM MARCA | PESSIMO |  | POLTRONA | 2010-01-01 | 1 | MOBILIÁRIO EM GERAL | 615 | 436.42
665276 |  | POLTRONA RECLINAVEL UTI-5820 | SECRETARIA DE ESTADO DA SAÚDE | X |  | HOSPITAL DE URGÊNCIAS DE GOIÂNIA DR. VALDEMIRO CRUZ | SUCATA | SEM MARCA | PESSIMO |  | POLTRONA | 2010-01-01 | 1 | MOBILIÁRIO EM GERAL | 615 | 436.42
665277 |  | POLTRONA RECLINAVEL UTI-5820 | SECRETARIA DE ESTADO DA SAÚDE | X |  | HOSPITAL DE URGÊNCIAS DE GOIÂNIA DR. VALDEMIRO CRUZ | SUCATA | SEM MARCA | PESSIMO |  | POLTRONA | 2010-01-01 | 1 | MOBILIÁRIO EM GERAL | 615 | 358.1
665278 |  | POLTRONA RECLINAVEL UTI-5820 | SECRETARIA DE ESTADO DA SAÚDE | X |  | HOSPITAL DE URGÊNCIAS DE GOIÂNIA DR. VALDEMIRO CRUZ | SUCATA | SEM MARCA | PESSIMO |  | POLTRONA | 2010-01-01 | 1 | MOBILIÁRIO EM GERAL | 615 | 358.1
665279 |  | POLTRONA RECLINAVEL UTI-5820 | SECRETARIA DE ESTADO DA SAÚDE | X |  | HOSPITAL DE URGÊNCIAS DE GOIÂNIA DR. VALDEMIRO CRUZ | SUCATA | SEM MARCA | PESSIMO |  | POLTRONA | 2010-01-01 | 1 | MOBILIÁRIO EM GERAL | 615 | 358.1
665280 |  | POLTRONA RECLINAVEL UTI-5820 | SECRETARIA DE ESTADO DA SAÚDE | X |  | HOSPITAL DE URGÊNCIAS DE GOIÂNIA DR. VALDEMIRO CRUZ | SUCATA | SEM MARCA | PESSIMO |  | POLTRONA | 2010-01-01 | 1 | MOBILIÁRIO EM GERAL | 615 | 358.1
665281 |  | POLTRONA RECLINAVEL UTI-5820 | SECRETARIA DE ESTADO DA SAÚDE | X |  | HOSPITAL DE URGÊNCIAS DE GOIÂNIA DR. VALDEMIRO CRUZ | 4º ANDAR | SEM MARCA | BOM |  | POLTRONA | 2010-01-01 | 1 | MOBILIÁRIO EM GERAL | 615 | 358.1
665283 |  | POLTRONA RECLINAVEL UTI-5820 | SECRETARIA DE ESTADO DA SAÚDE | X |  | HOSPITAL DE URGÊNCIAS DE GOIÂNIA DR. VALDEMIRO CRUZ | SUCATA | SEM MARCA | PESSIMO |  | POLTRONA | 2010-01-01 | 1 | MOBILIÁRIO EM GERAL | 615 | 436.42
665288 |  | POLTRONA RECLINAVEL UTI-5820 | SECRETARIA DE ESTADO DA SAÚDE | X |  | HOSPITAL DE URGÊNCIAS DE GOIÂNIA DR. VALDEMIRO CRUZ | 4º ANDAR | SEM MARCA | BOM |  | POLTRONA | 2010-01-01 | 1 | MOBILIÁRIO EM GERAL | 615 | 436.42
665289 |  | POLTRONA RECLINAVEL UTI-5820 | SECRETARIA DE ESTADO DA SAÚDE | X |  | HOSPITAL DE URGÊNCIAS DE GOIÂNIA DR. VALDEMIRO CRUZ | 4º ANDAR | SEM MARCA | BOM |  | POLTRONA | 2010-01-01 | 1 | MOBILIÁRIO EM GERAL | 615 | 358.1
665290 |  | POLTRONA RECLINAVEL UTI-5820 | SECRETARIA DE ESTADO DA SAÚDE | X |  | HOSPITAL DE URGÊNCIAS DE GOIÂNIA DR. VALDEMIRO CRUZ | 4º ANDAR | SEM MARCA | BOM |  | POLTRONA | 2010-01-01 | 1 | MOBILIÁRIO EM GERAL | 615 | 358.1
665291 |  | POLTRONA RECLINAVEL UTI-5820 | SECRETARIA DE ESTADO DA SAÚDE | X |  | HOSPITAL DE URGÊNCIAS DE GOIÂNIA DR. VALDEMIRO CRUZ | 4º ANDAR | SEM MARCA | BOM |  | POLTRONA | 2010-01-01 | 1 | MOBILIÁRIO EM GERAL | 615 | 358.1
665292 |  | POLTRONA RECLINAVEL UTI-5820 | SECRETARIA DE ESTADO DA SAÚDE | X |  | HOSPITAL DE URGÊNCIAS DE GOIÂNIA DR. VALDEMIRO CRUZ | 4º ANDAR | SEM MARCA | BOM |  | POLTRONA | 2010-01-01 | 1 | MOBILIÁRIO EM GERAL | 615 | 358.1
665293 |  | POLTRONA RECLINAVEL UTI-5820 | SECRETARIA DE ESTADO DA SAÚDE | X |  | HOSPITAL DE URGÊNCIAS DE GOIÂNIA DR. VALDEMIRO CRUZ | SUCATA | SEM MARCA | PESSIMO |  | POLTRONA | 2010-01-01 | 1 | MOBILIÁRIO EM GERAL | 615 | 358.1
665294 |  | POLTRONA RECLINAVEL UTI-5820 | SECRETARIA DE ESTADO DA SAÚDE | X |  | HOSPITAL DE URGÊNCIAS DE GOIÂNIA DR. VALDEMIRO CRUZ | SUCATA | SEM MARCA | PESSIMO |  | POLTRONA | 2010-01-01 | 1 | MOBILIÁRIO EM GERAL | 615 | 436.42
665295 |  | POLTRONA RECLINAVEL UTI-5820 | SECRETARIA DE ESTADO DA SAÚDE | X |  | HOSPITAL DE URGÊNCIAS DE GOIÂNIA DR. VALDEMIRO CRUZ | SUCATA | SEM MARCA | PESSIMO |  | POLTRONA | 2010-01-01 | 1 | MOBILIÁRIO EM GERAL | 615 | 358.1
665296 |  | POLTRONA RECLINAVEL UTI-5820 | SECRETARIA DE ESTADO DA SAÚDE | X |  | HOSPITAL DE URGÊNCIAS DE GOIÂNIA DR. VALDEMIRO CRUZ | SUCATA | SEM MARCA | PESSIMO |  | POLTRONA | 2010-01-01 | 1 | MOBILIÁRIO EM GERAL | 615 | 436.42
665298 |  | POLTRONA RECLINAVEL UTI-5820 | SECRETARIA DE ESTADO DA SAÚDE | X |  | HOSPITAL DE URGÊNCIAS DE GOIÂNIA DR. VALDEMIRO CRUZ | SUCATA | SEM MARCA | PESSIMO |  | POLTRONA | 2010-01-01 | 1 | MOBILIÁRIO EM GERAL | 615 | 436.42
665299 |  | POLTRONA RECLINAVEL UTI-5820 | SECRETARIA DE ESTADO DA SAÚDE | X |  | HOSPITAL DE URGÊNCIAS DE GOIÂNIA DR. VALDEMIRO CRUZ | SUCATA | SEM MARCA | PESSIMO |  | POLTRONA | 2010-01-01 | 1 | MOBILIÁRIO EM GERAL | 615 | 436.42
665301 |  | POLTRONA RECLINAVEL UTI-5820 | SECRETARIA DE ESTADO DA SAÚDE | X |  | HOSPITAL DE URGÊNCIAS DE GOIÂNIA DR. VALDEMIRO CRUZ | SUCATA | SEM MARCA | PESSIMO |  | POLTRONA | 2010-01-01 | 1 | MOBILIÁRIO EM GERAL | 615 | 358.1
665305 |  | POLTRONA RECLINAVEL | SECRETARIA DE ESTADO DA SAÚDE | X |  | HOSPITAL DE URGÊNCIAS DE GOIÂNIA DR. VALDEMIRO CRUZ | SUCATA | SEM MARCA | PESSIMO |  | POLTRONA | 2010-01-01 | 1 | MOBILIÁRIO EM GERAL | 615 | 358.1
665308 |  | POLTRONA RECLINAVEL UTI-5820 | SECRETARIA DE ESTADO DA SAÚDE | X |  | HOSPITAL DE URGÊNCIAS DE GOIÂNIA DR. VALDEMIRO CRUZ | 4º ANDAR | SEM MARCA | BOM |  | POLTRONA | 2010-01-01 | 1 | MOBILIÁRIO EM GERAL | 615 | 436.42
2015498 | 17072 | MESA DE CABECEIRA C/01 GAVETA E C/01 PORTA - N. de Série: SEM Nº SÉRIE | SECRETARIA DE ESTADO DA SAÚDE | X |  | HOSPITAL DE URGÊNCIAS DE GOIÂNIA DR. VALDEMIRO CRUZ | 4º ANDAR | MARCA NÃO INFORMADA | BOM | SEM Nº SÉRIE | MESA | 2010-01-01 | 1 | MOBILIÁRIO EM GERAL | 517.14 | 67.55
2015517 | 17091 | MESA DE CABECEIRA C/01 GAVETA E C/01 PORTA - N. de Série: SEM Nº SÉRIE | SECRETARIA DE ESTADO DA SAÚDE | X |  | HOSPITAL DE URGÊNCIAS DE GOIÂNIA DR. VALDEMIRO CRUZ | 4º ANDAR | MARCA NÃO INFORMADA | BOM | SEM Nº SÉRIE | MESA | 2010-01-01 | 1 | MOBILIÁRIO EM GERAL | 517.14 | 67.55
2015532 | 17107 | MESA DE CABECEIRA C/01 GAVETA E C/01 PORTA - N. de Série: SEM Nº SÉRIE | SECRETARIA DE ESTADO DA SAÚDE | X |  | HOSPITAL DE URGÊNCIAS DE GOIÂNIA DR. VALDEMIRO CRUZ | 4º ANDAR | MARCA NÃO INFORMADA | BOM | SEM Nº SÉRIE | MESA | 2010-01-01 | 1 | MOBILIÁRIO EM GERAL | 517.14 | 67.55
2015534 | 17109 | MESA DE CABECEIRA C/01 GAVETA E C/01 PORTA - N. de Série: SEM Nº SÉRIE | SECRETARIA DE ESTADO DA SAÚDE | X |  | HOSPITAL DE URGÊNCIAS DE GOIÂNIA DR. VALDEMIRO CRUZ | 4º ANDAR | MARCA NÃO INFORMADA | BOM | SEM Nº SÉRIE | MESA | 2010-01-01 | 1 | MOBILIÁRIO EM GERAL | 517.14 | 82.32
2015546 | 17121 | MESA DE CABECEIRA C/01 GAVETA E C/01 PORTA - N. de Série: SEM Nº SÉRIE | SECRETARIA DE ESTADO DA SAÚDE | X |  | HOSPITAL DE URGÊNCIAS DE GOIÂNIA DR. VALDEMIRO CRUZ | 4º ANDAR | MARCA NÃO INFORMADA | BOM | SEM Nº SÉRIE | MESA | 2010-01-01 | 1 | MOBILIÁRIO EM GERAL | 517.14 | 82.32
2015700 | 10203 | MESA DE CABEC. EM AÇO C/ 02 DIV. 01 GAV. E TAMPO FORMICA MED. 80 | SECRETARIA DE ESTADO DA SAÚDE | X |  | HOSPITAL DE URGÊNCIAS DE GOIÂNIA DR. VALDEMIRO CRUZ | 4º ANDAR | MARCA NÃO INFORMADA | BOM |  | MESA | 2010-01-01 | 1 | MOBILIÁRIO EM GERAL | 114 | 51.01
2015762 | 17447 | POLTRONA SOFT RECLÍNAVEL COM ESTOFAMENTO EM ESPUMA | SECRETARIA DE ESTADO DA SAÚDE | X |  | HOSPITAL DE URGÊNCIAS DE GOIÂNIA DR. VALDEMIRO CRUZ | 4º ANDAR | MARCA NÃO INFORMADA | BOM |  | POLTRONA | 2010-01-01 | 1 | MOBILIÁRIO EM GERAL | 1017.98 | 358.1
2016020 | 17240 | MESA DE CABECEIRA C/01 GAVETA E C/01 PORTA - N. de Série: SEM Nº SÉRIE | SECRETARIA DE ESTADO DA SAÚDE | X |  | HOSPITAL DE URGÊNCIAS DE GOIÂNIA DR. VALDEMIRO CRUZ | 4º ANDAR | MARCA NÃO INFORMADA | BOM | SEM Nº SÉRIE | MESA | 2010-01-01 | 1 | MOBILIÁRIO EM GERAL | 517.14 | 108.91
2016026 | 17246 | MESA DE CABECEIRA C/01 GAVETA E C/01 PORTA - N. de Série: SEM Nº SÉRIE | SECRETARIA DE ESTADO DA SAÚDE | X |  | HOSPITAL DE URGÊNCIAS DE GOIÂNIA DR. VALDEMIRO CRUZ | 4º ANDAR | MARCA NÃO INFORMADA | BOM | SEM Nº SÉRIE | MESA | 2010-01-01 | 1 | MOBILIÁRIO EM GERAL | 517.14 | 151.86
2016028 | 17248 | MESA DE CABECEIRA C/01 GAVETA E C/01 PORTA - N. de Série: SEM Nº SÉRIE | SECRETARIA DE ESTADO DA SAÚDE | X |  | HOSPITAL DE URGÊNCIAS DE GOIÂNIA DR. VALDEMIRO CRUZ | 4º ANDAR | MARCA NÃO INFORMADA | BOM | SEM Nº SÉRIE | MESA | 2010-01-01 | 1 | MOBILIÁRIO EM GERAL | 517.14 | 151.86
2016037 | 17257 | MESA DE CABECEIRA C/01 GAVETA E C/01 PORTA - N. de Série: SEM Nº SÉRIE | SECRETARIA DE ESTADO DA SAÚDE | X |  | HOSPITAL DE URGÊNCIAS DE GOIÂNIA DR. VALDEMIRO CRUZ | 4º ANDAR | MARCA NÃO INFORMADA | BOM | SEM Nº SÉRIE | MESA | 2010-01-01 | 1 | MOBILIÁRIO EM GERAL | 517.14 | 108.91
2016039 | 17259 | MESA DE CABECEIRA C/01 GAVETA E C/01 PORTA - N. de Série: SEM Nº SÉRIE | SECRETARIA DE ESTADO DA SAÚDE | X |  | HOSPITAL DE URGÊNCIAS DE GOIÂNIA DR. VALDEMIRO CRUZ | 4º ANDAR | MARCA NÃO INFORMADA | BOM | SEM Nº SÉRIE | MESA | 2010-01-01 | 1 | MOBILIÁRIO EM GERAL | 517.14 | 151.86
2016040 | 17260 | MESA DE CABECEIRA C/01 GAVETA E C/01 PORTA - N. de Série: SEM Nº SÉRIE | SECRETARIA DE ESTADO DA SAÚDE | X |  | HOSPITAL DE URGÊNCIAS DE GOIÂNIA DR. VALDEMIRO CRUZ | 4º ANDAR | MARCA NÃO INFORMADA | BOM | SEM Nº SÉRIE | MESA | 2010-01-01 | 1 | MOBILIÁRIO EM GERAL | 517.14 | 151.86
2016060 | 17282 | MESA DE CABECEIRA C/01 GAVETA E C/01 PORTA - N. de Série: SEM Nº SÉRIE | SECRETARIA DE ESTADO DA SAÚDE | X |  | HOSPITAL DE URGÊNCIAS DE GOIÂNIA DR. VALDEMIRO CRUZ | 4º ANDAR | MARCA NÃO INFORMADA | BOM | SEM Nº SÉRIE | MESA | 2010-01-01 | 1 | MOBILIÁRIO EM GERAL | 517.14 | 67.55
2016062 | 17284 | MESA DE CABECEIRA C/01 GAVETA E C/01 PORTA - N. de Série: SEM Nº SÉRIE | SECRETARIA DE ESTADO DA SAÚDE | X |  | HOSPITAL DE URGÊNCIAS DE GOIÂNIA DR. VALDEMIRO CRUZ | 4º ANDAR | MARCA NÃO INFORMADA | BOM | SEM Nº SÉRIE | MESA | 2010-01-01 | 1 | MOBILIÁRIO EM GERAL | 517.14 | 67.55
2016065 | 17287 | MESA DE CABECEIRA C/01 GAVETA E C/01 PORTA - N. de Série: SEM Nº SÉRIE | SECRETARIA DE ESTADO DA SAÚDE | X |  | HOSPITAL DE URGÊNCIAS DE GOIÂNIA DR. VALDEMIRO CRUZ | 4º ANDAR | MARCA NÃO INFORMADA | BOM | SEM Nº SÉRIE | MESA | 2010-01-01 | 1 | MOBILIÁRIO EM GERAL | 517.14 | 67.55
2016068 | 17290 | MESA DE CABECEIRA C/01 GAVETA E C/01 PORTA - N. de Série: SEM Nº SÉRIE | SECRETARIA DE ESTADO DA SAÚDE | X |  | HOSPITAL DE URGÊNCIAS DE GOIÂNIA DR. VALDEMIRO CRUZ | 4º ANDAR | MARCA NÃO INFORMADA | BOM | SEM Nº SÉRIE | MESA | 2010-01-01 | 1 | MOBILIÁRIO EM GERAL | 517.14 | 67.55
2016069 | 17291 | MESA DE CABECEIRA C/01 GAVETA E C/01 PORTA - N. de Série: SEM Nº SÉRIE | SECRETARIA DE ESTADO DA SAÚDE | X |  | HOSPITAL DE URGÊNCIAS DE GOIÂNIA DR. VALDEMIRO CRUZ | 4º ANDAR | MARCA NÃO INFORMADA | BOM | SEM Nº SÉRIE | MESA | 2010-01-01 | 1 | MOBILIÁRIO EM GERAL | 517.14 | 67.55
2016096 | 17322 | MESA DE CABECEIRA C/01 GAVETA E C/01 PORTA - N. de Série: SEM Nº SÉRIE | SECRETARIA DE ESTADO DA SAÚDE | X |  | HOSPITAL DE URGÊNCIAS DE GOIÂNIA DR. VALDEMIRO CRUZ | 4º ANDAR | MARCA NÃO INFORMADA | BOM | SEM Nº SÉRIE | MESA | 2010-01-01 | 1 | MOBILIÁRIO EM GERAL | 517.14 | 67.55
2016099 | 17326 | MESA DE CABECEIRA C/01 GAVETA E C/01 PORTA - N. de Série: SEM Nº SÉRIE | SECRETARIA DE ESTADO DA SAÚDE | X |  | HOSPITAL DE URGÊNCIAS DE GOIÂNIA DR. VALDEMIRO CRUZ | 4º ANDAR | MARCA NÃO INFORMADA | BOM | SEM Nº SÉRIE | MESA | 2010-01-01 | 1 | MOBILIÁRIO EM GERAL | 517.14 | 67.55
2016300 | 18381 | MESA DE CABECEIRA C/01 GAVETA E C/01 PORTA - N. de Série: SEM Nº SÉRIE | SECRETARIA DE ESTADO DA SAÚDE | X |  | HOSPITAL DE URGÊNCIAS DE GOIÂNIA DR. VALDEMIRO CRUZ | 4º ANDAR | MARCA NÃO INFORMADA | BOM | SEM Nº SÉRIE | MESA | 2010-01-01 | 1 | MOBILIÁRIO EM GERAL | 566.51 | 105.73
2016400 | S/T | POLTRONA SOFT RECLINÃVEL C/ ESTOFAMENTO EM ESPUMA | SECRETARIA DE ESTADO DA SAÚDE | X |  | HOSPITAL DE URGÊNCIAS DE GOIÂNIA DR. VALDEMIRO CRUZ | 4º ANDAR | MARCA NÃO INFORMADA | BOM |  | POLTRONA | 2010-01-01 | 1 | MOBILIÁRIO EM GERAL | 15.01 | 151.86
2016412 | 10078 | MESA DE CABEC. EM AÇO C/ 02 DIV. 01 GAV. E TAMPO FORMICA MED. 80 | SECRETARIA DE ESTADO DA SAÚDE | X |  | HOSPITAL DE URGÊNCIAS DE GOIÂNIA DR. VALDEMIRO CRUZ | 4º ANDAR | MARCA NÃO INFORMADA | BOM |  | MESA | 2010-01-01 | 1 | MOBILIÁRIO EM GERAL | 114 | 71.12
2016413 | 10079 | MESA DE CABEC. EM AÇO C/ 02 DIV. 01 GAV. E TAMPO FORMICA MED. 80 - N. de Série: SEM Nº SÉRIE | SECRETARIA DE ESTADO DA SAÚDE | X |  | HOSPITAL DE URGÊNCIAS DE GOIÂNIA DR. VALDEMIRO CRUZ | 4º ANDAR | MARCA NÃO INFORMADA | BOM | SEM Nº SÉRIE | MESA | 2010-01-01 | 1 | MOBILIÁRIO EM GERAL | 114 | 51.01
2016414 | 10080 | MESA DE CABEC. EM AÇO C/ 02 DIV. 01 GAV. E TAMPO FORMICA MED. 80 - N. de Série: SEM Nº SÉRIE | SECRETARIA DE ESTADO DA SAÚDE | X |  | HOSPITAL DE URGÊNCIAS DE GOIÂNIA DR. VALDEMIRO CRUZ | 4º ANDAR | MARCA NÃO INFORMADA | BOM | SEM Nº SÉRIE | MESA | 2010-01-01 | 1 | MOBILIÁRIO EM GERAL | 114 | 71.12
2016415 | 10081 | MESA DE CABEC. EM AÇO C/ 02 DIV. 01 GAV. E TAMPO FORMICA MED. 80 | SECRETARIA DE ESTADO DA SAÚDE | X |  | HOSPITAL DE URGÊNCIAS DE GOIÂNIA DR. VALDEMIRO CRUZ | 4º ANDAR | MARCA NÃO INFORMADA | BOM |  | MESA | 2010-01-01 | 1 | MOBILIÁRIO EM GERAL | 114 | 71.12
2016416 | 10082 | MESA DE CABEC. EM AÇO C/ 02 DIV. 01 GAV. E TAMPO FORMICA MED. 80 | SECRETARIA DE ESTADO DA SAÚDE | X |  | HOSPITAL DE URGÊNCIAS DE GOIÂNIA DR. VALDEMIRO CRUZ | 4º ANDAR | MARCA NÃO INFORMADA | BOM |  | MESA | 2010-01-01 | 1 | MOBILIÁRIO EM GERAL | 114 | 71.12
2016417 | 10083 | MESA DE CABEC. EM AÇO C/ 02 DIV. 01 GAV. E TAMPO FORMICA MED. 80 | SECRETARIA DE ESTADO DA SAÚDE | X |  | HOSPITAL DE URGÊNCIAS DE GOIÂNIA DR. VALDEMIRO CRUZ | 4º ANDAR | MARCA NÃO INFORMADA | BOM |  | MESA | 2010-01-01 | 1 | MOBILIÁRIO EM GERAL | 114 | 71.12
2016418 | 10084 | MESA DE CABEC. EM AÇO C/ 02 DIV. 01 GAV. E TAMPO FORMICA MED. 80 | SECRETARIA DE ESTADO DA SAÚDE | X |  | HOSPITAL DE URGÊNCIAS DE GOIÂNIA DR. VALDEMIRO CRUZ | 4º ANDAR | MARCA NÃO INFORMADA | BOM |  | MESA | 2010-01-01 | 1 | MOBILIÁRIO EM GERAL | 114 | 51.01
2016419 | 10087 | MESA DE CABEC. EM AÇO C/ 02 DIV. 01 GAV. E TAMPO FORMICA MED. 80 - N. de Série: SEM Nº SÉRIE | SECRETARIA DE ESTADO DA SAÚDE | X |  | HOSPITAL DE URGÊNCIAS DE GOIÂNIA DR. VALDEMIRO CRUZ | 4º ANDAR | MARCA NÃO INFORMADA | BOM | SEM Nº SÉRIE | MESA | 2010-01-01 | 1 | MOBILIÁRIO EM GERAL | 114 | 71.12
2016420 | 10090 | MESA DE CABEC. EM AÇO C/ 02 DIV. 01 GAV. E TAMPO FORMICA MED. 80 - N. de Série: SEM Nº SÉRIE | SECRETARIA DE ESTADO DA SAÚDE | X |  | HOSPITAL DE URGÊNCIAS DE GOIÂNIA DR. VALDEMIRO CRUZ | 4º ANDAR | MARCA NÃO INFORMADA | BOM | SEM Nº SÉRIE | MESA | 2010-01-01 | 1 | MOBILIÁRIO EM GERAL | 114 | 71.12
2016421 | 10091 | MESA DE CABEC. EM AÇO C/ 02 DIV. 01 GAV. E TAMPO FORMICA MED. 80 - N. de Série: SEM Nº SÉRIE | SECRETARIA DE ESTADO DA SAÚDE | X |  | HOSPITAL DE URGÊNCIAS DE GOIÂNIA DR. VALDEMIRO CRUZ | 4º ANDAR | MARCA NÃO INFORMADA | BOM | SEM Nº SÉRIE | MESA | 2010-01-01 | 1 | MOBILIÁRIO EM GERAL | 114 | 71.12
2016422 | 10094 | MESA DE CABEC. EM AÇO C/ 02 DIV. 01 GAV. E TAMPO FORMICA MED. 80 | SECRETARIA DE ESTADO DA SAÚDE | X |  | HOSPITAL DE URGÊNCIAS DE GOIÂNIA DR. VALDEMIRO CRUZ | 4º ANDAR | MARCA NÃO INFORMADA | BOM |  | MESA | 2010-01-01 | 1 | MOBILIÁRIO EM GERAL | 114 | 71.12
2016423 | 10095 | MESA DE CABEC. EM AÇO C/ 02 DIV. 01 GAV. E TAMPO FORMICA MED. 80 | SECRETARIA DE ESTADO DA SAÚDE | X |  | HOSPITAL DE URGÊNCIAS DE GOIÂNIA DR. VALDEMIRO CRUZ | 4º ANDAR | MARCA NÃO INFORMADA | BOM |  | MESA | 2010-01-01 | 1 | MOBILIÁRIO EM GERAL | 114 | 51.01
2016426 | 10099 | MESA DE CABEC. EM AÇO C/ 02 DIV. 01 GAV. E TAMPO FORMICA MED. 80 - N. de Série: SEM Nº SÉRIE | SECRETARIA DE ESTADO DA SAÚDE | X |  | HOSPITAL DE URGÊNCIAS DE GOIÂNIA DR. VALDEMIRO CRUZ | 4º ANDAR | MARCA NÃO INFORMADA | BOM | SEM Nº SÉRIE | MESA | 2010-01-01 | 1 | MOBILIÁRIO EM GERAL | 114 | 51.01
2016427 | 10100 | MESA DE CABEC. EM AÇO C/ 02 DIV. 01 GAV. E TAMPO FORMICA MED. 80 | SECRETARIA DE ESTADO DA SAÚDE | X |  | HOSPITAL DE URGÊNCIAS DE GOIÂNIA DR. VALDEMIRO CRUZ | 4º ANDAR | MARCA NÃO INFORMADA | BOM |  | MESA | 2010-01-01 | 1 | MOBILIÁRIO EM GERAL | 114 | 51.01
2016429 | 10105 | MESA DE CABEC. EM AÇO C/ 02 DIV. 01 GAV. E TAMPO FORMICA MED. 80 | SECRETARIA DE ESTADO DA SAÚDE | X |  | HOSPITAL DE URGÊNCIAS DE GOIÂNIA DR. VALDEMIRO CRUZ | 4º ANDAR | MARCA NÃO INFORMADA | BOM |  | MESA | 2010-01-01 | 1 | MOBILIÁRIO EM GERAL | 114 | 71.12
2016431 | 10107 | MESA DE CABEC. EM AÇO C/ 02 DIV. 01 GAV. E TAMPO FORMICA MED. 80 | SECRETARIA DE ESTADO DA SAÚDE | X |  | HOSPITAL DE URGÊNCIAS DE GOIÂNIA DR. VALDEMIRO CRUZ | 4º ANDAR | MARCA NÃO INFORMADA | BOM |  | MESA | 2010-01-01 | 1 | MOBILIÁRIO EM GERAL | 114 | 71.12
2016432 | 10108 | MESA DE CABEC. EM AÇO C/ 02 DIV. 01 GAV. E TAMPO FORMICA MED. 80 - N. de Série: SEM Nº SÉRIE | SECRETARIA DE ESTADO DA SAÚDE | X |  | HOSPITAL DE URGÊNCIAS DE GOIÂNIA DR. VALDEMIRO CRUZ | 4º ANDAR | MARCA NÃO INFORMADA | BOM | SEM Nº SÉRIE | MESA | 2010-01-01 | 1 | MOBILIÁRIO EM GERAL | 114 | 51.01
2016433 | 10110 | MESA DE CABEC. EM AÇO C/ 02 DIV. 01 GAV. E TAMPO FORMICA MED. 80 - N. de Série: SEM Nº SÉRIE | SECRETARIA DE ESTADO DA SAÚDE | X |  | HOSPITAL DE URGÊNCIAS DE GOIÂNIA DR. VALDEMIRO CRUZ | 4º ANDAR | MARCA NÃO INFORMADA | BOM | SEM Nº SÉRIE | MESA | 2010-01-01 | 1 | MOBILIÁRIO EM GERAL | 114 | 71.12
2016438 | 10122 | MESA DE CABEC. EM AÇO C/ 02 DIV. 01 GAV. E TAMPO FORMICA MED. 80 | SECRETARIA DE ESTADO DA SAÚDE | X |  | HOSPITAL DE URGÊNCIAS DE GOIÂNIA DR. VALDEMIRO CRUZ | 4º ANDAR | MARCA NÃO INFORMADA | BOM |  | MESA | 2010-01-01 | 1 | MOBILIÁRIO EM GERAL | 114 | 71.12
2016440 | 10126 | MESA DE CABEC. EM AÇO C/ 02 DIV. 01 GAV. E TAMPO FORMICA MED. 80 | SECRETARIA DE ESTADO DA SAÚDE | X |  | HOSPITAL DE URGÊNCIAS DE GOIÂNIA DR. VALDEMIRO CRUZ | 4º ANDAR | MARCA NÃO INFORMADA | BOM |  | MESA | 2010-01-01 | 1 | MOBILIÁRIO EM GERAL | 114 | 51.01
2016443 | 10130 | MESA DE CABEC. EM AÇO C/ 02 DIV. 01 GAV. E TAMPO FORMICA MED. 80 | SECRETARIA DE ESTADO DA SAÚDE | X |  | HOSPITAL DE URGÊNCIAS DE GOIÂNIA DR. VALDEMIRO CRUZ | 4º ANDAR | MARCA NÃO INFORMADA | BOM |  | MESA | 2010-01-01 | 1 | MOBILIÁRIO EM GERAL | 114 | 51.01
2016446 | 10135 | MESA DE CABEC. EM AÇO C/ 02 DIV. 01 GAV. E TAMPO FORMICA MED. 80 | SECRETARIA DE ESTADO DA SAÚDE | X |  | HOSPITAL DE URGÊNCIAS DE GOIÂNIA DR. VALDEMIRO CRUZ | 4º ANDAR | MARCA NÃO INFORMADA | BOM |  | MESA | 2010-01-01 | 1 | MOBILIÁRIO EM GERAL | 114 | 63.33 | x
2016448 | 10137 | MESA DE CABEC. EM AÇO C/ 02 DIV. 01 GAV. E TAMPO FORMICA MED. 80 | SECRETARIA DE ESTADO DA SAÚDE | X |  | HOSPITAL DE URGÊNCIAS DE GOIÂNIA DR. VALDEMIRO CRUZ | 4º ANDAR | MARCA NÃO INFORMADA | BOM |  | MESA | 2010-01-01 | 1 | MOBILIÁRIO EM GERAL | 114 | 71.12 | x
2016449 | 10138 | MESA DE CABEC. EM AÇO C/ 02 DIV. 01 GAV. E TAMPO FORMICA MED. 80 | SECRETARIA DE ESTADO DA SAÚDE | X |  | HOSPITAL DE URGÊNCIAS DE GOIÂNIA DR. VALDEMIRO CRUZ | 4º ANDAR | MARCA NÃO INFORMADA | BOM |  | MESA | 2010-01-01 | 1 | MOBILIÁRIO EM GERAL | 114 | 51.01 | x
2016450 | 10140 | MESA DE CABEC. EM AÇO C/ 02 DIV. 01 GAV. E TAMPO FORMICA MED. 80 | SECRETARIA DE ESTADO DA SAÚDE | X |  | HOSPITAL DE URGÊNCIAS DE GOIÂNIA DR. VALDEMIRO CRUZ | 4º ANDAR | MARCA NÃO INFORMADA | BOM |  | MESA | 2010-01-01 | 1 | MOBILIÁRIO EM GERAL | 114 | 71.12 | x
2016451 | 10141 | MESA DE CABEC. EM AÇO C/ 02 DIV. 01 GAV. E TAMPO FORMICA MED. 80 | SECRETARIA DE ESTADO DA SAÚDE | X |  | HOSPITAL DE URGÊNCIAS DE GOIÂNIA DR. VALDEMIRO CRUZ | 4º ANDAR | MARCA NÃO INFORMADA | BOM |  | MESA | 2010-01-01 | 1 | MOBILIÁRIO EM GERAL | 114 | 51.01 | x
2016454 | 10144 | MESA DE CABEC. EM AÇO C/ 02 DIV. 01 GAV. E TAMPO FORMICA MED. 80 | SECRETARIA DE ESTADO DA SAÚDE | X |  | HOSPITAL DE URGÊNCIAS DE GOIÂNIA DR. VALDEMIRO CRUZ | 4º ANDAR | MARCA NÃO INFORMADA | BOM |  | MESA | 2010-01-01 | 1 | MOBILIÁRIO EM GERAL | 114 | 71.12 | x
2016455 | 10145 | MESA DE CABEC. EM AÇO C/ 02 DIV. 01 GAV. E TAMPO FORMICA MED. 80 | SECRETARIA DE ESTADO DA SAÚDE | X |  | HOSPITAL DE URGÊNCIAS DE GOIÂNIA DR. VALDEMIRO CRUZ | 4º ANDAR | MARCA NÃO INFORMADA | BOM |  | MESA | 2010-01-01 | 1 | MOBILIÁRIO EM GERAL | 114 | 51.01 | x
2016456 | 10146 | MESA DE CABEC. EM AÇO C/ 02 DIV. 01 GAV. E TAMPO FORMICA MED. 80 | SECRETARIA DE ESTADO DA SAÚDE | X |  | HOSPITAL DE URGÊNCIAS DE GOIÂNIA DR. VALDEMIRO CRUZ | 4º ANDAR | MARCA NÃO INFORMADA | BOM |  | MESA | 2010-01-01 | 1 | MOBILIÁRIO EM GERAL | 114 | 71.12 | x
2016457 | 10147 | MESA DE CABEC. EM AÇO C/ 02 DIV. 01 GAV. E TAMPO FORMICA MED. 80 - N. de Série: SEM Nº SÉRIE | SECRETARIA DE ESTADO DA SAÚDE | X |  | HOSPITAL DE URGÊNCIAS DE GOIÂNIA DR. VALDEMIRO CRUZ | 4º ANDAR | MARCA NÃO INFORMADA | BOM | SEM Nº SÉRIE | MESA | 2010-01-01 | 1 | MOBILIÁRIO EM GERAL | 114 | 71.12 | x
2016458 | 10148 | MESA DE CABEC. EM AÇO C/ 02 DIV. 01 GAV. E TAMPO FORMICA MED. 80 - N. de Série: SEM Nº SÉRIE | SECRETARIA DE ESTADO DA SAÚDE | X |  | HOSPITAL DE URGÊNCIAS DE GOIÂNIA DR. VALDEMIRO CRUZ | 4º ANDAR | MARCA NÃO INFORMADA | BOM | SEM Nº SÉRIE | MESA | 2010-01-01 | 1 | MOBILIÁRIO EM GERAL | 114 | 71.12 | x
2016459 | 10149 | MESA DE CABEC. EM AÇO C/ 02 DIV. 01 GAV. E TAMPO FORMICA MED. 80 - N. de Série: SEM Nº SÉRIE | SECRETARIA DE ESTADO DA SAÚDE | X |  | HOSPITAL DE URGÊNCIAS DE GOIÂNIA DR. VALDEMIRO CRUZ | 4º ANDAR | MARCA NÃO INFORMADA | BOM | SEM Nº SÉRIE | MESA | 2010-01-01 | 1 | MOBILIÁRIO EM GERAL | 114 | 71.12 | x
2016460 | 10150 | MESA DE CABEC. EM AÇO C/ 02 DIV. 01 GAV. E TAMPO FORMICA MED. 80 | SECRETARIA DE ESTADO DA SAÚDE | X |  | HOSPITAL DE URGÊNCIAS DE GOIÂNIA DR. VALDEMIRO CRUZ | 4º ANDAR | MARCA NÃO INFORMADA | BOM |  | MESA | 2010-01-01 | 1 | MOBILIÁRIO EM GERAL | 114 | 71.12 | x
2016461 | 10151 | MESA DE CABEC. EM AÇO C/ 02 DIV. 01 GAV. E TAMPO FORMICA MED. 80 - N. de Série: SEM Nº SÉRIE | SECRETARIA DE ESTADO DA SAÚDE | X |  | HOSPITAL DE URGÊNCIAS DE GOIÂNIA DR. VALDEMIRO CRUZ | 4º ANDAR | MARCA NÃO INFORMADA | BOM | SEM Nº SÉRIE | MESA | 2010-01-01 | 1 | MOBILIÁRIO EM GERAL | 114 | 71.12 | x
2016462 | 10152 | MESA DE CABEC. EM AÇO C/ 02 DIV. 01 GAV. E TAMPO FORMICA MED. 80 | SECRETARIA DE ESTADO DA SAÚDE | X |  | HOSPITAL DE URGÊNCIAS DE GOIÂNIA DR. VALDEMIRO CRUZ | 4º ANDAR | MARCA NÃO INFORMADA | BOM |  | MESA | 2010-01-01 | 1 | MOBILIÁRIO EM GERAL | 114 | 71.12 | x
2016463 | 10153 | MESA DE CABEC. EM AÇO C/ 02 DIV. 01 GAV. E TAMPO FORMICA MED. 80 | SECRETARIA DE ESTADO DA SAÚDE | X |  | HOSPITAL DE URGÊNCIAS DE GOIÂNIA DR. VALDEMIRO CRUZ | 4º ANDAR | MARCA NÃO INFORMADA | BOM |  | MESA | 2010-01-01 | 1 | MOBILIÁRIO EM GERAL | 114 | 51.01 | x
2016464 | 10154 | MESA DE CABEC. EM AÇO C/ 02 DIV. 01 GAV. E TAMPO FORMICA MED. 80 | SECRETARIA DE ESTADO DA SAÚDE | X |  | HOSPITAL DE URGÊNCIAS DE GOIÂNIA DR. VALDEMIRO CRUZ | 4º ANDAR | MARCA NÃO INFORMADA | BOM |  | MESA | 2010-01-01 | 1 | MOBILIÁRIO EM GERAL | 114 | 71.12 | x
2016465 | 10156 | MESA DE CABEC. EM AÇO C/ 02 DIV. 01 GAV. E TAMPO FORMICA MED. 80 | SECRETARIA DE ESTADO DA SAÚDE | X |  | HOSPITAL DE URGÊNCIAS DE GOIÂNIA DR. VALDEMIRO CRUZ | 4º ANDAR | MARCA NÃO INFORMADA | BOM |  | MESA | 2010-01-01 | 1 | MOBILIÁRIO EM GERAL | 114 | 71.12 | x
2016470 | 10163 | MESA DE CABEC. EM AÇO C/ 02 DIV. 01 GAV. E TAMPO FORMICA MED. 80 - N. de Série: SEM Nº SÉRIE | SECRETARIA DE ESTADO DA SAÚDE | X |  | HOSPITAL DE URGÊNCIAS DE GOIÂNIA DR. VALDEMIRO CRUZ | 4º ANDAR | MARCA NÃO INFORMADA | BOM | SEM Nº SÉRIE | MESA | 2010-01-01 | 1 | MOBILIÁRIO EM GERAL | 114 | 71.12 | x
2016471 | 10164 | MESA DE CABEC. EM AÇO C/ 02 DIV. 01 GAV. E TAMPO FORMICA MED. 80 | SECRETARIA DE ESTADO DA SAÚDE | X |  | HOSPITAL DE URGÊNCIAS DE GOIÂNIA DR. VALDEMIRO CRUZ | 4º ANDAR | MARCA NÃO INFORMADA | BOM |  | MESA | 2010-01-01 | 1 | MOBILIÁRIO EM GERAL | 114 | 51.01 | x
2016472 | 10165 | MESA DE CABEC. EM AÇO C/ 02 DIV. 01 GAV. E TAMPO FORMICA MED. 80 - N. de Série: SEM Nº SÉRIE | SECRETARIA DE ESTADO DA SAÚDE | X |  | HOSPITAL DE URGÊNCIAS DE GOIÂNIA DR. VALDEMIRO CRUZ | 4º ANDAR | MARCA NÃO INFORMADA | BOM | SEM Nº SÉRIE | MESA | 2010-01-01 | 1 | MOBILIÁRIO EM GERAL | 114 | 71.12 | x
2016476 | 10169 | MESA DE CABEC. EM AÇO C/ 02 DIV. 01 GAV. E TAMPO FORMICA MED. 80 - N. de Série: SEM Nº SÉRIE | SECRETARIA DE ESTADO DA SAÚDE | X |  | HOSPITAL DE URGÊNCIAS DE GOIÂNIA DR. VALDEMIRO CRUZ | 4º ANDAR | MARCA NÃO INFORMADA | BOM | SEM Nº SÉRIE | MESA | 2010-01-01 | 1 | MOBILIÁRIO EM GERAL | 114 | 71.12 | x
2016477 | 10171 | MESA DE CABEC. EM AÇO C/ 02 DIV. 01 GAV. E TAMPO FORMICA MED. 80 | SECRETARIA DE ESTADO DA SAÚDE | X |  | HOSPITAL DE URGÊNCIAS DE GOIÂNIA DR. VALDEMIRO CRUZ | 4º ANDAR | MARCA NÃO INFORMADA | BOM |  | MESA | 2010-01-01 | 1 | MOBILIÁRIO EM GERAL | 114 | 71.12 | x
2016481 | 10175 | MESA DE CABEC. EM AÇO C/ 02 DIV. 01 GAV. E TAMPO FORMICA MED. 80 | SECRETARIA DE ESTADO DA SAÚDE | X |  | HOSPITAL DE URGÊNCIAS DE GOIÂNIA DR. VALDEMIRO CRUZ | 4º ANDAR | MARCA NÃO INFORMADA | BOM |  | MESA | 2010-01-01 | 1 | MOBILIÁRIO EM GERAL | 114 | 71.12 | x
2016482 | 10176 | MESA DE CABEC. EM AÇO C/ 02 DIV. 01 GAV. E TAMPO FORMICA MED. 80 - N. de Série: SEM Nº SÉRIE | SECRETARIA DE ESTADO DA SAÚDE | X |  | HOSPITAL DE URGÊNCIAS DE GOIÂNIA DR. VALDEMIRO CRUZ | 4º ANDAR | MARCA NÃO INFORMADA | BOM | SEM Nº SÉRIE | MESA | 2010-01-01 | 1 | MOBILIÁRIO EM GERAL | 114 | 71.12 | x
2016483 | 10177 | MESA DE CABEC. EM AÇO C/ 02 DIV. 01 GAV. E TAMPO FORMICA MED. 80 | SECRETARIA DE ESTADO DA SAÚDE | X |  | HOSPITAL DE URGÊNCIAS DE GOIÂNIA DR. VALDEMIRO CRUZ | 4º ANDAR | MARCA NÃO INFORMADA | BOM |  | MESA | 2010-01-01 | 1 | MOBILIÁRIO EM GERAL | 114 | 63.33 | x
2016484 | 10178 | MESA DE CABEC. EM AÇO C/ 02 DIV. 01 GAV. E TAMPO FORMICA MED. 80 | SECRETARIA DE ESTADO DA SAÚDE | X |  | HOSPITAL DE URGÊNCIAS DE GOIÂNIA DR. VALDEMIRO CRUZ | 4º ANDAR | MARCA NÃO INFORMADA | BOM |  | MESA | 2010-01-01 | 1 | MOBILIÁRIO EM GERAL | 114 | 71.12 | x
2016486 | 10181 | MESA DE CABEC. EM AÇO C/ 02 DIV. 01 GAV. E TAMPO FORMICA MED. 80 | SECRETARIA DE ESTADO DA SAÚDE | X |  | HOSPITAL DE URGÊNCIAS DE GOIÂNIA DR. VALDEMIRO CRUZ | 4º ANDAR | MARCA NÃO INFORMADA | BOM |  | MESA | 2010-01-01 | 1 | MOBILIÁRIO EM GERAL | 114 | 63.33 | x
2016487 | 10182 | MESA DE CABEC. EM AÇO C/ 02 DIV. 01 GAV. E TAMPO FORMICA MED. 80 | SECRETARIA DE ESTADO DA SAÚDE | X |  | HOSPITAL DE URGÊNCIAS DE GOIÂNIA DR. VALDEMIRO CRUZ | 4º ANDAR | MARCA NÃO INFORMADA | BOM |  | MESA | 2010-01-01 | 1 | MOBILIÁRIO EM GERAL | 114 | 88.3 | x
2016490 | 10185 | MESA DE CABEC. EM AÇO C/ 02 DIV. 01 GAV. E TAMPO FORMICA MED. 80 - N. de Série: SEM Nº SÉRIE | SECRETARIA DE ESTADO DA SAÚDE | X |  | HOSPITAL DE URGÊNCIAS DE GOIÂNIA DR. VALDEMIRO CRUZ | 4º ANDAR | MARCA NÃO INFORMADA | BOM | SEM Nº SÉRIE | MESA | 2010-01-01 | 1 | MOBILIÁRIO EM GERAL | 114 | 71.12 | x
2016492 | 10187 | MESA DE CABEC. EM AÇO C/ 02 DIV. 01 GAV. E TAMPO FORMICA MED. 80 | SECRETARIA DE ESTADO DA SAÚDE | X |  | HOSPITAL DE URGÊNCIAS DE GOIÂNIA DR. VALDEMIRO CRUZ | 4º ANDAR | MARCA NÃO INFORMADA | BOM |  | MESA | 2010-01-01 | 1 | MOBILIÁRIO EM GERAL | 114 | 51.01 | x
2016498 | 10210 | MESA DE CABEC. EM AÇO C/ 02 DIV. 01 GAV. E TAMPO FORMICA MED. 80 - N. de Série: SEM Nº SÉRIE | SECRETARIA DE ESTADO DA SAÚDE | X |  | HOSPITAL DE URGÊNCIAS DE GOIÂNIA DR. VALDEMIRO CRUZ | 4º ANDAR | MARCA NÃO INFORMADA | BOM | SEM Nº SÉRIE | MESA | 2010-01-01 | 1 | MOBILIÁRIO EM GERAL | 114 | 71.12 | x
2016499 | 10222 | MESA DE CABEC. EM AÇO C/ 02 DIV. 01 GAV. E TAMPO FORMICA MED. 80 - N. de Série: SEM Nº SÉRIE | SECRETARIA DE ESTADO DA SAÚDE | X |  | HOSPITAL DE URGÊNCIAS DE GOIÂNIA DR. VALDEMIRO CRUZ | 4º ANDAR | MARCA NÃO INFORMADA | BOM | SEM Nº SÉRIE | MESA | 2010-01-01 | 1 | MOBILIÁRIO EM GERAL | 114 | 71.12 | x
2016500 | 10231 | MESA DE CABEC. EM AÇO C/ 02 DIV. 01 GAV. E TAMPO FORMICA MED. 80 | SECRETARIA DE ESTADO DA SAÚDE | X |  | HOSPITAL DE URGÊNCIAS DE GOIÂNIA DR. VALDEMIRO CRUZ | 4º ANDAR | MARCA NÃO INFORMADA | BOM |  | MESA | 2010-01-01 | 1 | MOBILIÁRIO EM GERAL | 114 | 71.12 | x
2016536 | 13806 | MESA PARA REFEIÇÃO NO LEITO COM RODIZIO - N. de Série: 29/09/11 | SECRETARIA DE ESTADO DA SAÚDE | X |  | HOSPITAL DE URGÊNCIAS DE GOIÂNIA DR. VALDEMIRO CRUZ | 4º ANDAR | MARCA NÃO INFORMADA | BOM | 29/09/11 | MESA | 2010-01-01 | 1 | MOBILIÁRIO EM GERAL | 32 | 51.01 | x
2016663 | 16661 | POLTRONA SOFT RECLINÃVEL C/ ESTOFAMENTO EM ESPUMA | SECRETARIA DE ESTADO DA SAÚDE | X |  | HOSPITAL DE URGÊNCIAS DE GOIÂNIA DR. VALDEMIRO CRUZ | 4º ANDAR | MARCA NÃO INFORMADA | BOM |  | POLTRONA | 2010-01-01 | 1 | MOBILIÁRIO EM GERAL | 917 | 221.83 | x
2016703 | 17276 | MESA DE CABECEIRA C/01 GAVETA E C/01 PORTA | SECRETARIA DE ESTADO DA SAÚDE | X |  | HOSPITAL DE URGÊNCIAS DE GOIÂNIA DR. VALDEMIRO CRUZ | 4º ANDAR | MARCA NÃO INFORMADA | BOM |  | MESA | 2010-01-01 | 1 | MOBILIÁRIO EM GERAL | 517.14 | 108.91 | x
2016712 | 17378 | POLTRONA SOFT RECLINAVEL COM ESTOFAMENTO EM ESPUMA | SECRETARIA DE ESTADO DA SAÚDE | X |  | HOSPITAL DE URGÊNCIAS DE GOIÂNIA DR. VALDEMIRO CRUZ | SUCATA | MARCA NÃO INFORMADA | PESSIMO |  | POLTRONA | 2010-01-01 | 1 | MOBILIÁRIO EM GERAL | 917 | 358.1 | x
2016713 | 17379 | POLTRONA SOFT RECLINAVEL COM ESTOFAMENTO EM ESPUMA | SECRETARIA DE ESTADO DA SAÚDE | X |  | HOSPITAL DE URGÊNCIAS DE GOIÂNIA DR. VALDEMIRO CRUZ | 4º ANDAR | MARCA NÃO INFORMADA | BOM |  | POLTRONA | 2010-01-01 | 1 | MOBILIÁRIO EM GERAL | 10.01 | 358.1 | x
2016718 | 17407 | POLTRONA SOFT RECLINAVEL COM ESTOFAMENTO EM ESPUMA | SECRETARIA DE ESTADO DA SAÚDE | X |  | HOSPITAL DE URGÊNCIAS DE GOIÂNIA DR. VALDEMIRO CRUZ | SUCATA | MARCA NÃO INFORMADA | PESSIMO |  | POLTRONA | 2010-01-01 | 1 | MOBILIÁRIO EM GERAL | 1017.98 | 358.1 | x
2016719 | 17408 | POLTRONA SOFT RECLINAVEL COM ESTOFAMENTO EM ESPUMA | SECRETARIA DE ESTADO DA SAÚDE | X |  | HOSPITAL DE URGÊNCIAS DE GOIÂNIA DR. VALDEMIRO CRUZ | 4º ANDAR | MARCA NÃO INFORMADA | BOM |  | POLTRONA | 2010-01-01 | 1 | MOBILIÁRIO EM GERAL | 917 | 358.1 | x
2016721 | 17410 | POLTRONA SOFT RECLINAVEL COM ESTOFAMENTO EM ESPUMA | SECRETARIA DE ESTADO DA SAÚDE | X |  | HOSPITAL DE URGÊNCIAS DE GOIÂNIA DR. VALDEMIRO CRUZ | 4º ANDAR | MARCA NÃO INFORMADA | BOM |  | POLTRONA | 2010-01-01 | 1 | MOBILIÁRIO EM GERAL | 1017.98 | 358.1 | x
2016722 | 17412 | POLTRONA SOFT RECLINAVEL COM ESTOFAMENTO EM ESPUMA | SECRETARIA DE ESTADO DA SAÚDE | X |  | HOSPITAL DE URGÊNCIAS DE GOIÂNIA DR. VALDEMIRO CRUZ | 4º ANDAR | MARCA NÃO INFORMADA | BOM |  | POLTRONA | 2010-01-01 | 1 | MOBILIÁRIO EM GERAL | 1017.98 | 304.18 | x
2016723 | 17414 | POLTRONA SOFT RECLINAVEL COM ESTOFAMENTO EM ESPUMA | SECRETARIA DE ESTADO DA SAÚDE | X |  | HOSPITAL DE URGÊNCIAS DE GOIÂNIA DR. VALDEMIRO CRUZ | 4º ANDAR | MARCA NÃO INFORMADA | BOM |  | POLTRONA | 2010-01-01 | 1 | MOBILIÁRIO EM GERAL | 1017.98 | 221.83 | x
2016725 | 17428 | POLTRONA SOFT RECLINAVEL COM ESTOFAMENTO EM ESPUMA | SECRETARIA DE ESTADO DA SAÚDE | X |  | HOSPITAL DE URGÊNCIAS DE GOIÂNIA DR. VALDEMIRO CRUZ | 4º ANDAR | MARCA NÃO INFORMADA | BOM |  | POLTRONA | 2010-01-01 | 1 | MOBILIÁRIO EM GERAL | 1017.98 | 358.1 | x
2016727 | 17438 | POLTRONA SOFT RECLINAVEL COM ESTOFAMENTO EM ESPUMA | SECRETARIA DE ESTADO DA SAÚDE | X |  | HOSPITAL DE URGÊNCIAS DE GOIÂNIA DR. VALDEMIRO CRUZ | 4º ANDAR | MARCA NÃO INFORMADA | BOM |  | POLTRONA | 2010-01-01 | 1 | MOBILIÁRIO EM GERAL | 917 | 358.1 | x
2016728 | 17441 | POLTRONA SOFT RECLINAVEL COM ESTOFAMENTO EM ESPUMA - N. de Série: SEM Nº SÉRIE | SECRETARIA DE ESTADO DA SAÚDE | X |  | HOSPITAL DE URGÊNCIAS DE GOIÂNIA DR. VALDEMIRO CRUZ | 4º ANDAR | MARCA NÃO INFORMADA | BOM | SEM Nº SÉRIE | POLTRONA | 2010-01-01 | 1 | MOBILIÁRIO EM GERAL | 1017.98 | 358.1 | x
2016741 | 17563 | MESA DE REFEIÇÃO. BASE INOX. TAMPO EM TERMOPLÃSTICO | SECRETARIA DE ESTADO DA SAÚDE | X |  | HOSPITAL DE URGÊNCIAS DE GOIÂNIA DR. VALDEMIRO CRUZ | 4º ANDAR | MARCA NÃO INFORMADA | BOM |  | MESA | 2010-01-01 | 1 | MOBILIÁRIO EM GERAL | 698 | 94.19
2016743 | 17565 | MESA DE REFEIÇÃO. BASE INOX. TAMPO EM TERMOPLÃSTICO - N. de Série: SEM Nº SÉRIE | SECRETARIA DE ESTADO DA SAÚDE | X |  | HOSPITAL DE URGÊNCIAS DE GOIÂNIA DR. VALDEMIRO CRUZ | 4º ANDAR | MARCA NÃO INFORMADA | BOM | SEM Nº SÉRIE | MESA | 2010-01-01 | 1 | MOBILIÁRIO EM GERAL | 698 | 94.19
2016744 | 17566 | MESA DE REFEIÇÃO. BASE INOX. TAMPO EM TERMOPLÃSTICO | SECRETARIA DE ESTADO DA SAÚDE | X |  | HOSPITAL DE URGÊNCIAS DE GOIÂNIA DR. VALDEMIRO CRUZ | 4º ANDAR | MARCA NÃO INFORMADA | BOM |  | MESA | 2010-01-01 | 1 | MOBILIÁRIO EM GERAL | 698 | 94.19
2016746 | 17570 | MESA DE REFEIÇÃO. BASE INOX. TAMPO EM TERMOPLÃSTICO | SECRETARIA DE ESTADO DA SAÚDE | X |  | HOSPITAL DE URGÊNCIAS DE GOIÂNIA DR. VALDEMIRO CRUZ | 4º ANDAR | MARCA NÃO INFORMADA | BOM |  | MESA | 2010-01-01 | 1 | MOBILIÁRIO EM GERAL | 698 | 94.19
2016748 | 17572 | MESA DE REFEIÇÃO. BASE INOX. TAMPO EM TERMOPLÃSTICO - N. de Série: SEM Nº SÉRIE | SECRETARIA DE ESTADO DA SAÚDE | X |  | HOSPITAL DE URGÊNCIAS DE GOIÂNIA DR. VALDEMIRO CRUZ | 4º ANDAR | MARCA NÃO INFORMADA | BOM | SEM Nº SÉRIE | MESA | 2010-01-01 | 1 | MOBILIÁRIO EM GERAL | 698 | 94.19
2016751 | 17576 | MESA DE REFEIÇÃO. BASE INOX. TAMPO EM TERMOPLÃSTICO | SECRETARIA DE ESTADO DA SAÚDE | X |  | HOSPITAL DE URGÊNCIAS DE GOIÂNIA DR. VALDEMIRO CRUZ | 4º ANDAR | MARCA NÃO INFORMADA | BOM |  | MESA | 2010-01-01 | 1 | MOBILIÁRIO EM GERAL | 698 | 94.19
2016752 | 17577 | MESA DE REFEIÇÃO. BASE INOX. TAMPO EM TERMOPLÃSTICO | SECRETARIA DE ESTADO DA SAÚDE | X |  | HOSPITAL DE URGÊNCIAS DE GOIÂNIA DR. VALDEMIRO CRUZ | 4º ANDAR | MARCA NÃO INFORMADA | BOM |  | MESA | 2010-01-01 | 1 | MOBILIÁRIO EM GERAL | 698 | 94.19
2016753 | 17579 | MESA DE REFEIÇÃO. BASE INOX. TAMPO EM TERMOPLÃSTICO | SECRETARIA DE ESTADO DA SAÚDE | X |  | HOSPITAL DE URGÊNCIAS DE GOIÂNIA DR. VALDEMIRO CRUZ | 4º ANDAR | MARCA NÃO INFORMADA | BOM |  | MESA | 2010-01-01 | 1 | MOBILIÁRIO EM GERAL | 698 | 94.19
2016756 | 17584 | MESA DE REFEIÇÃO. BASE INOX. TAMPO EM TERMOPLÃSTICO | SECRETARIA DE ESTADO DA SAÚDE | X |  | HOSPITAL DE URGÊNCIAS DE GOIÂNIA DR. VALDEMIRO CRUZ | 4º ANDAR | MARCA NÃO INFORMADA | BOM |  | MESA | 2010-01-01 | 1 | MOBILIÁRIO EM GERAL | 698 | 94.19
2016758 | 17587 | MESA DE REFEIÇÃO. BASE INOX. TAMPO EM TERMOPLÃSTICO | SECRETARIA DE ESTADO DA SAÚDE | X |  | HOSPITAL DE URGÊNCIAS DE GOIÂNIA DR. VALDEMIRO CRUZ | 4º ANDAR | MARCA NÃO INFORMADA | BOM |  | MESA | 2010-01-01 | 1 | MOBILIÁRIO EM GERAL | 698 | 94.19
2016761 | 17590 | MESA DE REFEIÇÃO. BASE INOX. TAMPO EM TERMOPLÃSTICO | SECRETARIA DE ESTADO DA SAÚDE | X |  | HOSPITAL DE URGÊNCIAS DE GOIÂNIA DR. VALDEMIRO CRUZ | 4º ANDAR | MARCA NÃO INFORMADA | BOM |  | MESA | 2010-01-01 | 1 | MOBILIÁRIO EM GERAL | 698 | 94.19
2016762 | 17591 | MESA DE REFEIÇÃO. BASE INOX. TAMPO EM TERMOPLÃSTICO - N. de Série: SEM Nº SÉRIE | SECRETARIA DE ESTADO DA SAÚDE | X |  | HOSPITAL DE URGÊNCIAS DE GOIÂNIA DR. VALDEMIRO CRUZ | 4º ANDAR | MARCA NÃO INFORMADA | BOM | SEM Nº SÉRIE | MESA | 2010-01-01 | 1 | MOBILIÁRIO EM GERAL | 698 | 94.19
2016767 | 17598 | MESA DE REFEIÇÃO. BASE INOX. TAMPO EM TERMOPLÃSTICO - N. de Série: SEM Nº SÉRIE | SECRETARIA DE ESTADO DA SAÚDE | X |  | HOSPITAL DE URGÊNCIAS DE GOIÂNIA DR. VALDEMIRO CRUZ | 4º ANDAR | MARCA NÃO INFORMADA | BOM | SEM Nº SÉRIE | MESA | 2010-01-01 | 1 | MOBILIÁRIO EM GERAL | 698 | 94.19
2016768 | 17599 | MESA DE REFEIÇÃO. BASE INOX. TAMPO EM TERMOPLÃSTICO | SECRETARIA DE ESTADO DA SAÚDE | X |  | HOSPITAL DE URGÊNCIAS DE GOIÂNIA DR. VALDEMIRO CRUZ | 4º ANDAR | MARCA NÃO INFORMADA | BOM |  | MESA | 2010-01-01 | 1 | MOBILIÁRIO EM GERAL | 698 | 94.19
2016769 | 17600 | MESA DE REFEIÇÃO. BASE INOX. TAMPO EM TERMOPLÃSTICO | SECRETARIA DE ESTADO DA SAÚDE | X |  | HOSPITAL DE URGÊNCIAS DE GOIÂNIA DR. VALDEMIRO CRUZ | 4º ANDAR | MARCA NÃO INFORMADA | BOM |  | MESA | 2010-01-01 | 1 | MOBILIÁRIO EM GERAL | 698 | 94.19
2016770 | 17601 | MESA DE REFEIÇÃO. BASE INOX. TAMPO EM TERMOPLÃSTICO | SECRETARIA DE ESTADO DA SAÚDE | X |  | HOSPITAL DE URGÊNCIAS DE GOIÂNIA DR. VALDEMIRO CRUZ | 4º ANDAR | MARCA NÃO INFORMADA | BOM |  | MESA | 2010-01-01 | 1 | MOBILIÁRIO EM GERAL | 698 | 118.69
2016771 | 17602 | MESA DE REFEIÇÃO. BASE INOX. TAMPO EM TERMOPLÃSTICO | SECRETARIA DE ESTADO DA SAÚDE | X |  | HOSPITAL DE URGÊNCIAS DE GOIÂNIA DR. VALDEMIRO CRUZ | SUCATA | MARCA NÃO INFORMADA | PESSIMO |  | MESA | 2010-01-01 | 1 | MOBILIÁRIO EM GERAL | 698 | 94.19
2016772 | 17603 | MESA DE REFEIÇÃO. BASE INOX. TAMPO EM TERMOPLÃSTICO | SECRETARIA DE ESTADO DA SAÚDE | X |  | HOSPITAL DE URGÊNCIAS DE GOIÂNIA DR. VALDEMIRO CRUZ | 4º ANDAR | MARCA NÃO INFORMADA | BOM |  | MESA | 2010-01-01 | 1 | MOBILIÁRIO EM GERAL | 698 | 118.69
2016773 | 17604 | MESA DE REFEIÇÃO. BASE INOX. TAMPO EM TERMOPLÃSTICO | SECRETARIA DE ESTADO DA SAÚDE | X |  | HOSPITAL DE URGÊNCIAS DE GOIÂNIA DR. VALDEMIRO CRUZ | 4º ANDAR | MARCA NÃO INFORMADA | BOM |  | MESA | 2010-01-01 | 1 | MOBILIÁRIO EM GERAL | 698 | 94.19
2016775 | 17606 | MESA DE REFEIÇÃO. BASE INOX. TAMPO EM TERMOPLÃSTICO | SECRETARIA DE ESTADO DA SAÚDE | X |  | HOSPITAL DE URGÊNCIAS DE GOIÂNIA DR. VALDEMIRO CRUZ | 4º ANDAR | MARCA NÃO INFORMADA | BOM |  | MESA | 2010-01-01 | 1 | MOBILIÁRIO EM GERAL | 698 | 98.32
2016776 | 17607 | MESA DE REFEIÇÃO. BASE INOX. TAMPO EM TERMOPLÃSTICO | SECRETARIA DE ESTADO DA SAÚDE | X |  | HOSPITAL DE URGÊNCIAS DE GOIÂNIA DR. VALDEMIRO CRUZ | 4º ANDAR | MARCA NÃO INFORMADA | BOM |  | MESA | 2010-01-01 | 1 | MOBILIÁRIO EM GERAL | 698 | 98.32
2016778 | 17609 | MESA DE REFEIÇÃO. BASE INOX. TAMPO EM TERMOPLÃSTICO | SECRETARIA DE ESTADO DA SAÚDE | X |  | HOSPITAL DE URGÊNCIAS DE GOIÂNIA DR. VALDEMIRO CRUZ | 4º ANDAR | MARCA NÃO INFORMADA | BOM |  | MESA | 2010-01-01 | 1 | MOBILIÁRIO EM GERAL | 698 | 94.19
2016779 | 17610 | MESA DE REFEIÇÃO. BASE INOX. TAMPO EM TERMOPLÃSTICO | SECRETARIA DE ESTADO DA SAÚDE | X |  | HOSPITAL DE URGÊNCIAS DE GOIÂNIA DR. VALDEMIRO CRUZ | 4º ANDAR | MARCA NÃO INFORMADA | BOM |  | MESA | 2010-01-01 | 1 | MOBILIÁRIO EM GERAL | 172.8 | 98.32
2016780 | 17611 | MESA DE REFEIÇÃO. BASE INOX. TAMPO EM TERMOPLÃSTICO | SECRETARIA DE ESTADO DA SAÚDE | X |  | HOSPITAL DE URGÊNCIAS DE GOIÂNIA DR. VALDEMIRO CRUZ | 4º ANDAR | MARCA NÃO INFORMADA | BOM |  | MESA | 2010-01-01 | 1 | MOBILIÁRIO EM GERAL | 698 | 98.32
2016781 | 17612 | MESA DE REFEIÇÃO. BASE INOX. TAMPO EM TERMOPLÃSTICO - N. de Série: SEM Nº SÉRIE | SECRETARIA DE ESTADO DA SAÚDE | X |  | HOSPITAL DE URGÊNCIAS DE GOIÂNIA DR. VALDEMIRO CRUZ | 4º ANDAR | MARCA NÃO INFORMADA | BOM | SEM Nº SÉRIE | MESA | 2010-01-01 | 1 | MOBILIÁRIO EM GERAL | 698 | 98.32
2016856 | 18370 | MESA DE REFEIÇÃO BASE INOX C/ TAMPO EM TERMOPLÃSTICO | SECRETARIA DE ESTADO DA SAÚDE | X |  | HOSPITAL DE URGÊNCIAS DE GOIÂNIA DR. VALDEMIRO CRUZ | 4º ANDAR | MARCA NÃO INFORMADA | BOM |  | MESA | 2010-01-01 | 1 | MOBILIÁRIO EM GERAL | 748.51 | 105.73
2016857 | 18372 | MESA DE REFEIÇÃO BASE INOX C/ TAMPO EM TERMOPLÃSTICO | SECRETARIA DE ESTADO DA SAÚDE | X |  | HOSPITAL DE URGÊNCIAS DE GOIÂNIA DR. VALDEMIRO CRUZ | 4º ANDAR | MARCA NÃO INFORMADA | BOM |  | MESA | 2010-01-01 | 1 | MOBILIÁRIO EM GERAL | 748.51 | 105.73
2016858 | 18376 | MESA DE CABECEIRA C/01 GAVETA C/01 PORTA | SECRETARIA DE ESTADO DA SAÚDE | X |  | HOSPITAL DE URGÊNCIAS DE GOIÂNIA DR. VALDEMIRO CRUZ | 4º ANDAR | MARCA NÃO INFORMADA | BOM |  | MESA | 2010-01-01 | 1 | MOBILIÁRIO EM GERAL | 566.51 | 75.82
2016860 | 18378 | MESA DE CABECEIRA C/01 GAVETA C/01 PORTA | SECRETARIA DE ESTADO DA SAÚDE | X |  | HOSPITAL DE URGÊNCIAS DE GOIÂNIA DR. VALDEMIRO CRUZ | 4º ANDAR | MARCA NÃO INFORMADA | BOM |  | MESA | 2010-01-01 | 1 | MOBILIÁRIO EM GERAL | 566.51 | 94.94
2016862 | 18380 | MESA DE CABECEIRA C/01 GAVETA C/01 PORTA | SECRETARIA DE ESTADO DA SAÚDE | X |  | HOSPITAL DE URGÊNCIAS DE GOIÂNIA DR. VALDEMIRO CRUZ | 4º ANDAR | MARCA NÃO INFORMADA | BOM |  | MESA | 2010-01-01 | 1 | MOBILIÁRIO EM GERAL | 566.51 | 79.14
2018413 | 18940 | RELOGIO DE PONTO DIGITAL - N. de Série: 5001030031098 | SECRETARIA DE ESTADO DA SAÚDE | X |  | HOSPITAL DE URGÊNCIAS DE GOIÂNIA DR. VALDEMIRO CRUZ | 4º ANDAR | MARCA NÃO INFORMADA | BOM | 5001030031098 | RELÓGIO DE MESA/PAREDE/PONTO | 2010-01-01 | 1 | MOBILIÁRIO EM GERAL | 5500 | 218.15
2019297 | S/T | CADEIRA PARA BANHO | SECRETARIA DE ESTADO DA SAÚDE | X |  | HOSPITAL DE URGÊNCIAS DE GOIÂNIA DR. VALDEMIRO CRUZ | SUCATA | MARCA NÃO INFORMADA | RUIM |  | CADEIRA PARA BANHO | 2010-01-01 | 1 | MOBILIÁRIO EM GERAL | 15.01 | 369.09
2019300 | S/T | CADEIRA DE BANHO | SECRETARIA DE ESTADO DA SAÚDE | X |  | HOSPITAL DE URGÊNCIAS DE GOIÂNIA DR. VALDEMIRO CRUZ | SUCATA | MARCA NÃO INFORMADA | PESSIMO |  | CADEIRA PARA BANHO | 2010-01-01 | 1 | MOBILIÁRIO EM GERAL | 15.01 | 260.04
2019302 | 17005 | CADEIRA DE BANHO | SECRETARIA DE ESTADO DA SAÚDE | X |  | HOSPITAL DE URGÊNCIAS DE GOIÂNIA DR. VALDEMIRO CRUZ | 4º ANDAR | MARCA NÃO INFORMADA | BOM |  | CADEIRA GIRATÓRIA | 2010-01-01 | 1 | MOBILIÁRIO EM GERAL | 270 | 164.9
2019305 | ST | CADEIRA DE BANHO EM INOEX | SECRETARIA DE ESTADO DA SAÚDE | X |  | HOSPITAL DE URGÊNCIAS DE GOIÂNIA DR. VALDEMIRO CRUZ | SUCATA | MARCA NÃO INFORMADA | PESSIMO |  | CADEIRA PARA BANHO | 2010-01-01 | 1 | MOBILIÁRIO EM GERAL | 15.01 | 285.79
2019308 | 19109 | CADEIRA DE BANHO EM INOX | SECRETARIA DE ESTADO DA SAÚDE | X |  | HOSPITAL DE URGÊNCIAS DE GOIÂNIA DR. VALDEMIRO CRUZ | SUCATA | MARCA NÃO INFORMADA | PESSIMO |  | CADEIRA PARA BANHO | 2010-01-01 | 1 | MOBILIÁRIO EM GERAL | 600 | 328.43
2019424 | 6282 | CADEIRA PLASTICA TIPO CONCHA - N. de Série: SEM Nº SÉRIE | SECRETARIA DE ESTADO DA SAÚDE | X |  | HOSPITAL DE URGÊNCIAS DE GOIÂNIA DR. VALDEMIRO CRUZ | SUCATA | MARCA NÃO INFORMADA | PESSIMO | SEM Nº SÉRIE | CADEIRA GIRATÓRIA | 2010-01-01 | 1 | MOBILIÁRIO EM GERAL | 10.01 | 71.12
2020100 | 10066 | MESA DE CABECEIRA - N. de Série: SEM Nº SÉRIE | SECRETARIA DE ESTADO DA SAÚDE | X |  | HOSPITAL DE URGÊNCIAS DE GOIÂNIA DR. VALDEMIRO CRUZ | 4º ANDAR | MARCA NÃO INFORMADA | BOM | SEM Nº SÉRIE | MESA | 2010-01-01 | 1 | MOBILIÁRIO EM GERAL | 10.01 | 51.01
2020101 | S/T | MESA DE CABECEIRA | SECRETARIA DE ESTADO DA SAÚDE | X |  | HOSPITAL DE URGÊNCIAS DE GOIÂNIA DR. VALDEMIRO CRUZ | 4º ANDAR | MARCA NÃO INFORMADA | BOM |  | MESA | 2010-01-01 | 1 | MOBILIÁRIO EM GERAL | 15.01 | 129.82
2020103 | S/T | MESA DE CABECEIRA - N. de Série: 4 | SECRETARIA DE ESTADO DA SAÚDE | X |  | HOSPITAL DE URGÊNCIAS DE GOIÂNIA DR. VALDEMIRO CRUZ | 4º ANDAR | MARCA NÃO INFORMADA | BOM | 4 | MESA | 2010-01-01 | 1 | MOBILIÁRIO EM GERAL | 15.01 | 129.82
2020104 | S/T | MESA DE CABECEIRA | SECRETARIA DE ESTADO DA SAÚDE | X |  | HOSPITAL DE URGÊNCIAS DE GOIÂNIA DR. VALDEMIRO CRUZ | 4º ANDAR | MARCA NÃO INFORMADA | BOM |  | MESA | 2010-01-01 | 1 | MOBILIÁRIO EM GERAL | 15.01 | 108.91
2020105 | S/T | MESA DE CABECEIRA - N. de Série: 4 | SECRETARIA DE ESTADO DA SAÚDE | X |  | HOSPITAL DE URGÊNCIAS DE GOIÂNIA DR. VALDEMIRO CRUZ | 4º ANDAR | MARCA NÃO INFORMADA | BOM | 4 | MESA | 2010-01-01 | 1 | MOBILIÁRIO EM GERAL | 15.01 | 129.82
2020120 | S/T | MESA DE REFEIÇÃO | SECRETARIA DE ESTADO DA SAÚDE | X |  | HOSPITAL DE URGÊNCIAS DE GOIÂNIA DR. VALDEMIRO CRUZ | 4º ANDAR | MARCA NÃO INFORMADA | BOM |  | MESA | 2010-01-01 | 1 | MOBILIÁRIO EM GERAL | 15.01 | 108.91
2020125 | 17582 | MESA DE REFEIÇÃO | SECRETARIA DE ESTADO DA SAÚDE | X |  | HOSPITAL DE URGÊNCIAS DE GOIÂNIA DR. VALDEMIRO CRUZ | 4º ANDAR | MARCA NÃO INFORMADA | BOM |  | MESA | 2010-01-01 | 1 | MOBILIÁRIO EM GERAL | 698 | 94.19
2020127 | S/T | MESA DE REFEIÇÃO | SECRETARIA DE ESTADO DA SAÚDE | X |  | HOSPITAL DE URGÊNCIAS DE GOIÂNIA DR. VALDEMIRO CRUZ | 4º ANDAR | MARCA NÃO INFORMADA | BOM |  | MESA | 2010-01-01 | 1 | MOBILIÁRIO EM GERAL | 15.01 | 129.82
2020130 | S/T | MESA DE REFEIÇÃO | SECRETARIA DE ESTADO DA SAÚDE | X |  | HOSPITAL DE URGÊNCIAS DE GOIÂNIA DR. VALDEMIRO CRUZ | 4º ANDAR | MARCA NÃO INFORMADA | BOM |  | MESA | 2010-01-01 | 1 | MOBILIÁRIO EM GERAL | 15.01 | 108.91
2020131 | S/T | MESA DE REFEIÇÃO - N. de Série: 4 | SECRETARIA DE ESTADO DA SAÚDE | X |  | HOSPITAL DE URGÊNCIAS DE GOIÂNIA DR. VALDEMIRO CRUZ | 4º ANDAR | MARCA NÃO INFORMADA | BOM | 4 | MESA | 2010-01-01 | 1 | MOBILIÁRIO EM GERAL | 15.01 | 108.91
2020132 | 16802 | MESA DE REFEIÇÃO | SECRETARIA DE ESTADO DA SAÚDE | X |  | HOSPITAL DE URGÊNCIAS DE GOIÂNIA DR. VALDEMIRO CRUZ | 4º ANDAR | MARCA NÃO INFORMADA | BOM |  | MESA | 2010-01-01 | 1 | MOBILIÁRIO EM GERAL | 678 | 129.82
2020135 | S/T | MESA DE REFEIÇÃO - N. de Série: 4 | SECRETARIA DE ESTADO DA SAÚDE | X |  | HOSPITAL DE URGÊNCIAS DE GOIÂNIA DR. VALDEMIRO CRUZ | 4º ANDAR | MARCA NÃO INFORMADA | BOM | 4 | MESA | 2010-01-01 | 1 | MOBILIÁRIO EM GERAL | 15.01 | 108.91
2020139 | ST | MESA EM FORMICA | SECRETARIA DE ESTADO DA SAÚDE | X |  | HOSPITAL DE URGÊNCIAS DE GOIÂNIA DR. VALDEMIRO CRUZ | 4º ANDAR | MARCA NÃO INFORMADA | BOM |  | MESA | 2010-01-01 | 1 | MOBILIÁRIO EM GERAL | 15.01 | 181.02
2020150 | ST | MESA EM MADEIRA | SECRETARIA DE ESTADO DA SAÚDE | X |  | HOSPITAL DE URGÊNCIAS DE GOIÂNIA DR. VALDEMIRO CRUZ | 4º ANDAR | MARCA NÃO INFORMADA | BOM |  | MESA | 2010-01-01 | 1 | MOBILIÁRIO EM GERAL | 15.01 | 129.82
2020154 | ST | MESA MADEIRA PARA TELEFONE | SECRETARIA DE ESTADO DA SAÚDE | X |  | HOSPITAL DE URGÊNCIAS DE GOIÂNIA DR. VALDEMIRO CRUZ | 4º ANDAR | MARCA NÃO INFORMADA | BOM |  | MESA | 2010-01-01 | 1 | MOBILIÁRIO EM GERAL | 15.01 | 108.91
2020318 | S/T | POLTRONA DE ACOMPANHANTE | SECRETARIA DE ESTADO DA SAÚDE | X |  | HOSPITAL DE URGÊNCIAS DE GOIÂNIA DR. VALDEMIRO CRUZ | 4º ANDAR | MARCA NÃO INFORMADA | BOM |  | POLTRONA | 2010-01-01 | 1 | MOBILIÁRIO EM GERAL | 15.01 | 577.34
2020320 | S/T | POLTRONA DE ACOMPANHANTE | SECRETARIA DE ESTADO DA SAÚDE | X |  | HOSPITAL DE URGÊNCIAS DE GOIÂNIA DR. VALDEMIRO CRUZ | 4º ANDAR | MARCA NÃO INFORMADA | BOM |  | POLTRONA | 2010-01-01 | 1 | MOBILIÁRIO EM GERAL | 15.01 | 426.31
2020323 | S/T | POLTRONA DE ACOMPANHANTE | SECRETARIA DE ESTADO DA SAÚDE | X |  | HOSPITAL DE URGÊNCIAS DE GOIÂNIA DR. VALDEMIRO CRUZ | 4º ANDAR | MARCA NÃO INFORMADA | BOM |  | POLTRONA | 2010-01-01 | 1 | MOBILIÁRIO EM GERAL | 15.01 | 357.64
2020324 | S/T | POLTRONA DE ACOMPANHANTE | SECRETARIA DE ESTADO DA SAÚDE | X |  | HOSPITAL DE URGÊNCIAS DE GOIÂNIA DR. VALDEMIRO CRUZ | 4º ANDAR | MARCA NÃO INFORMADA | BOM |  | POLTRONA | 2010-01-01 | 1 | MOBILIÁRIO EM GERAL | 15.01 | 357.64
2020325 | S/T | POLTRONA DE ACOMPANHANTE | SECRETARIA DE ESTADO DA SAÚDE | X |  | HOSPITAL DE URGÊNCIAS DE GOIÂNIA DR. VALDEMIRO CRUZ | 4º ANDAR | MARCA NÃO INFORMADA | BOM |  | POLTRONA | 2010-01-01 | 1 | MOBILIÁRIO EM GERAL | 15.01 | 577.34
2020332 | S/T | POLTRONA DE ACOMPANHANTE | SECRETARIA DE ESTADO DA SAÚDE | X |  | HOSPITAL DE URGÊNCIAS DE GOIÂNIA DR. VALDEMIRO CRUZ | 4º ANDAR | MARCA NÃO INFORMADA | BOM |  | POLTRONA | 2010-01-01 | 1 | MOBILIÁRIO EM GERAL | 15.01 | 357.64
2020336 | S/T | POLTRONA DE ACOMPANHANTE | SECRETARIA DE ESTADO DA SAÚDE | X |  | HOSPITAL DE URGÊNCIAS DE GOIÂNIA DR. VALDEMIRO CRUZ | 4º ANDAR | MARCA NÃO INFORMADA | BOM |  | POLTRONA | 2010-01-01 | 1 | MOBILIÁRIO EM GERAL | 15.01 | 432.19
2020338 | S/T | POLTRONA DE ACOMPANHANTE | SECRETARIA DE ESTADO DA SAÚDE | X |  | HOSPITAL DE URGÊNCIAS DE GOIÂNIA DR. VALDEMIRO CRUZ | 4º ANDAR | MARCA NÃO INFORMADA | BOM |  | POLTRONA | 2010-01-01 | 1 | MOBILIÁRIO EM GERAL | 15.01 | 577.34
2020344 | S/T | POLTRONA DE ACOMPANHANTE | SECRETARIA DE ESTADO DA SAÚDE | X |  | HOSPITAL DE URGÊNCIAS DE GOIÂNIA DR. VALDEMIRO CRUZ | 4º ANDAR | MARCA NÃO INFORMADA | BOM |  | POLTRONA | 2010-01-01 | 1 | MOBILIÁRIO EM GERAL | 15.01 | 577.34
2020361 | S/T | POLTRONA DE ACOMPANHANTE | SECRETARIA DE ESTADO DA SAÚDE | X |  | HOSPITAL DE URGÊNCIAS DE GOIÂNIA DR. VALDEMIRO CRUZ | 4º ANDAR | MARCA NÃO INFORMADA | BOM |  | POLTRONA | 2010-01-01 | 1 | MOBILIÁRIO EM GERAL | 15.01 | 432.19
2020369 | S/T | POLTRONA DE ACOMPANHANTE - N. de Série: 4 | SECRETARIA DE ESTADO DA SAÚDE | X |  | HOSPITAL DE URGÊNCIAS DE GOIÂNIA DR. VALDEMIRO CRUZ | 4º ANDAR | MARCA NÃO INFORMADA | BOM | 4 | POLTRONA | 2010-01-01 | 1 | MOBILIÁRIO EM GERAL | 15.01 | 577.34
2020380 | ST | POLTRONA DE ACOMPANHANTE | SECRETARIA DE ESTADO DA SAÚDE | X |  | HOSPITAL DE URGÊNCIAS DE GOIÂNIA DR. VALDEMIRO CRUZ | 4º ANDAR | MARCA NÃO INFORMADA | BOM |  | POLTRONA | 2010-01-01 | 1 | MOBILIÁRIO EM GERAL | 15.01 | 577.34
2020382 | ST | POLTRONA DE ACOMPANHANTE | SECRETARIA DE ESTADO DA SAÚDE | X |  | HOSPITAL DE URGÊNCIAS DE GOIÂNIA DR. VALDEMIRO CRUZ | 4º ANDAR | MARCA NÃO INFORMADA | BOM |  | POLTRONA | 2010-01-01 | 1 | MOBILIÁRIO EM GERAL | 15.01 | 688.21
2020383 | ST | POLTRONA DE ACOMPANHANTE | SECRETARIA DE ESTADO DA SAÚDE | X |  | HOSPITAL DE URGÊNCIAS DE GOIÂNIA DR. VALDEMIRO CRUZ | 4º ANDAR | MARCA NÃO INFORMADA | BOM |  | POLTRONA | 2010-01-01 | 1 | MOBILIÁRIO EM GERAL | 15.01 | 688.21
2020384 | ST | POLTRONA DE ACOMPANHANTE | SECRETARIA DE ESTADO DA SAÚDE | X |  | HOSPITAL DE URGÊNCIAS DE GOIÂNIA DR. VALDEMIRO CRUZ | 4º ANDAR | MARCA NÃO INFORMADA | BOM |  | POLTRONA | 2010-01-01 | 1 | MOBILIÁRIO EM GERAL | 15.01 | 577.34
2020594 | 19241 | SUPORTE DE HAMPER | SECRETARIA DE ESTADO DA SAÚDE | X |  | HOSPITAL DE URGÊNCIAS DE GOIÂNIA DR. VALDEMIRO CRUZ | 4º ANDAR | MARCA NÃO INFORMADA | BOM |  | SUPORTE | 2010-01-01 | 1 | MOBILIÁRIO EM GERAL | 310 | 92.36
2020982 | S/T | POLTRONA ACOMPANAHNTE DIAMANTE ESTOF.ESPUMA D428 REVEST.COURVIN - N. de Série: 4 | SECRETARIA DE ESTADO DA SAÚDE | X |  | HOSPITAL DE URGÊNCIAS DE GOIÂNIA DR. VALDEMIRO CRUZ | SUCATA | MARCA NÃO INFORMADA | PESSIMO | 4 | POLTRONA | 2010-01-01 | 1 | MOBILIÁRIO EM GERAL | 15.01 | 577.34
3488264 |  | MESA AUXILIAR EM AÇO PINTADA COM RODÍZIO 60X40X80CM MOD. OM700P3 | SECRETARIA DE ESTADO DA SAÚDE | X |  | HOSPITAL DE URGÊNCIAS DE GOIÂNIA DR. VALDEMIRO CRUZ | 4º ANDAR | ORTOMED | BOM |  | MESA | 2010-01-01 | 1 | MOBILIÁRIO EM GERAL | 250 | 191.88
3585310 |  | CADEIRA PLÁSTICA PVC BRANCA | SECRETARIA DE ESTADO DA SAÚDE |  | X | HOSPITAL DE URGÊNCIAS DE GOIÂNIA DR. VALDEMIRO CRUZ | 4º ANDAR | MARCA NÃO INFORMADA | BOM |  | CADEIRA FIXA | 2024-06-21 | 1 | MOBILIÁRIO EM GERAL | 25.42 | 19.7
3585311 |  | CADEIRA PLÁSTICA PVC BRANCA | SECRETARIA DE ESTADO DA SAÚDE |  | X | HOSPITAL DE URGÊNCIAS DE GOIÂNIA DR. VALDEMIRO CRUZ | 4º ANDAR | MARCA NÃO INFORMADA | BOM |  | CADEIRA FIXA | 2024-06-21 | 1 | MOBILIÁRIO EM GERAL | 25.42 | 19.7
3585312 |  | CADEIRA PLÁSTICA PVC BRANCA | SECRETARIA DE ESTADO DA SAÚDE |  | X | HOSPITAL DE URGÊNCIAS DE GOIÂNIA DR. VALDEMIRO CRUZ | 4º ANDAR | MARCA NÃO INFORMADA | BOM |  | CADEIRA FIXA | 2024-06-21 | 1 | MOBILIÁRIO EM GERAL | 25.42 | 19.7
3586178 |  | CADEIRA PLÁSTICA PVC BRANCA COM APOIO DE BRAÇO | SECRETARIA DE ESTADO DA SAÚDE |  | X | HOSPITAL DE URGÊNCIAS DE GOIÂNIA DR. VALDEMIRO CRUZ | 4º ANDAR | MARCA NÃO INFORMADA | BOM |  | CADEIRA FIXA | 2024-06-21 | 1 | MOBILIÁRIO EM GERAL | 25.83 | 18.08
3586179 |  | CADEIRA PLÁSTICA PVC BRANCA COM APOIO DE BRAÇO | SECRETARIA DE ESTADO DA SAÚDE |  | X | HOSPITAL DE URGÊNCIAS DE GOIÂNIA DR. VALDEMIRO CRUZ | 4º ANDAR | MARCA NÃO INFORMADA | BOM |  | CADEIRA FIXA | 2024-06-21 | 1 | MOBILIÁRIO EM GERAL | 25.83 | 18.08
3586180 |  | CADEIRA PLÁSTICA PVC BRANCA COM APOIO DE BRAÇO | SECRETARIA DE ESTADO DA SAÚDE |  | X | HOSPITAL DE URGÊNCIAS DE GOIÂNIA DR. VALDEMIRO CRUZ | 4º ANDAR | MARCA NÃO INFORMADA | BOM |  | CADEIRA FIXA | 2024-06-21 | 1 | MOBILIÁRIO EM GERAL | 25.83 | 18.08
3742673 |  | CADEIRA SECRETÁRIA GIRATÓRIA COM BRAÇO | SECRETARIA DE ESTADO DA SAÚDE |  | X | HOSPITAL DE URGÊNCIAS DE GOIÂNIA DR. VALDEMIRO CRUZ | SUCATA | VITRINE MÓVEIS | RUIM |  | CADEIRA GIRATÓRIA | 2025-01-01 | 1 | MOBILIÁRIO EM GERAL | 510 | 483.22
3742674 |  | CADEIRA SECRETÁRIA GIRATÓRIA COM BRAÇO | SECRETARIA DE ESTADO DA SAÚDE |  | X | HOSPITAL DE URGÊNCIAS DE GOIÂNIA DR. VALDEMIRO CRUZ | SUCATA | VITRINE MÓVEIS | RUIM |  | CADEIRA GIRATÓRIA | 2025-01-01 | 1 | MOBILIÁRIO EM GERAL | 510 | 483.22
3742675 |  | CADEIRA SECRETÁRIA GIRATÓRIA COM BRAÇO | SECRETARIA DE ESTADO DA SAÚDE |  | X | HOSPITAL DE URGÊNCIAS DE GOIÂNIA DR. VALDEMIRO CRUZ | SUCATA | VITRINE MÓVEIS | RUIM |  | CADEIRA GIRATÓRIA | 2025-01-01 | 1 | MOBILIÁRIO EM GERAL | 510 | 483.22
3742676 |  | CADEIRA SECRETÁRIA GIRATÓRIA COM BRAÇO | SECRETARIA DE ESTADO DA SAÚDE |  | X | HOSPITAL DE URGÊNCIAS DE GOIÂNIA DR. VALDEMIRO CRUZ | SUCATA | VITRINE MÓVEIS | RUIM |  | CADEIRA GIRATÓRIA | 2025-01-01 | 1 | MOBILIÁRIO EM GERAL | 510 | 483.22
3742677 |  | CADEIRA SECRETÁRIA GIRATÓRIA COM BRAÇO | SECRETARIA DE ESTADO DA SAÚDE |  | X | HOSPITAL DE URGÊNCIAS DE GOIÂNIA DR. VALDEMIRO CRUZ | SUCATA | VITRINE MÓVEIS | RUIM |  | CADEIRA GIRATÓRIA | 2025-01-01 | 1 | MOBILIÁRIO EM GERAL | 510 | 483.22
3742678 |  | CADEIRA SECRETÁRIA GIRATÓRIA COM BRAÇO | SECRETARIA DE ESTADO DA SAÚDE |  | X | HOSPITAL DE URGÊNCIAS DE GOIÂNIA DR. VALDEMIRO CRUZ | SUCATA | VITRINE MÓVEIS | RUIM |  | CADEIRA GIRATÓRIA | 2025-01-01 | 1 | MOBILIÁRIO EM GERAL | 510 | 483.22
3742679 |  | CADEIRA SECRETÁRIA GIRATÓRIA COM BRAÇO | SECRETARIA DE ESTADO DA SAÚDE |  | X | HOSPITAL DE URGÊNCIAS DE GOIÂNIA DR. VALDEMIRO CRUZ | SUCATA | VITRINE MÓVEIS | RUIM |  | CADEIRA GIRATÓRIA | 2025-01-01 | 1 | MOBILIÁRIO EM GERAL | 510 | 483.22
3742680 |  | CADEIRA SECRETÁRIA GIRATÓRIA COM BRAÇO | SECRETARIA DE ESTADO DA SAÚDE |  | X | HOSPITAL DE URGÊNCIAS DE GOIÂNIA DR. VALDEMIRO CRUZ | SUCATA | VITRINE MÓVEIS | RUIM |  | CADEIRA GIRATÓRIA | 2025-01-01 | 1 | MOBILIÁRIO EM GERAL | 510 | 483.22
3742681 |  | CADEIRA SECRETÁRIA GIRATÓRIA COM BRAÇO | SECRETARIA DE ESTADO DA SAÚDE |  | X | HOSPITAL DE URGÊNCIAS DE GOIÂNIA DR. VALDEMIRO CRUZ | SUCATA | VITRINE MÓVEIS | RUIM |  | CADEIRA GIRATÓRIA | 2025-01-01 | 1 | MOBILIÁRIO EM GERAL | 510 | 483.22
3742682 |  | CADEIRA SECRETÁRIA GIRATÓRIA COM BRAÇO | SECRETARIA DE ESTADO DA SAÚDE |  | X | HOSPITAL DE URGÊNCIAS DE GOIÂNIA DR. VALDEMIRO CRUZ | SUCATA | VITRINE MÓVEIS | RUIM |  | CADEIRA GIRATÓRIA | 2025-01-01 | 1 | MOBILIÁRIO EM GERAL | 510 | 483.22
3742683 |  | CADEIRA SECRETÁRIA GIRATÓRIA COM BRAÇO | SECRETARIA DE ESTADO DA SAÚDE |  | X | HOSPITAL DE URGÊNCIAS DE GOIÂNIA DR. VALDEMIRO CRUZ | SUCATA | VITRINE MÓVEIS | RUIM |  | CADEIRA GIRATÓRIA | 2025-01-01 | 1 | MOBILIÁRIO EM GERAL | 510 | 483.22
3742684 |  | CADEIRA SECRETÁRIA GIRATÓRIA COM BRAÇO | SECRETARIA DE ESTADO DA SAÚDE |  | X | HOSPITAL DE URGÊNCIAS DE GOIÂNIA DR. VALDEMIRO CRUZ | SUCATA | VITRINE MÓVEIS | RUIM |  | CADEIRA GIRATÓRIA | 2025-01-01 | 1 | MOBILIÁRIO EM GERAL | 510 | 483.22
3742685 |  | CADEIRA SECRETÁRIA GIRATÓRIA COM BRAÇO | SECRETARIA DE ESTADO DA SAÚDE |  | X | HOSPITAL DE URGÊNCIAS DE GOIÂNIA DR. VALDEMIRO CRUZ | SUCATA | VITRINE MÓVEIS | RUIM |  | CADEIRA GIRATÓRIA | 2025-01-01 | 1 | MOBILIÁRIO EM GERAL | 510 | 483.22
3742686 |  | CADEIRA SECRETÁRIA GIRATÓRIA COM BRAÇO | SECRETARIA DE ESTADO DA SAÚDE |  | X | HOSPITAL DE URGÊNCIAS DE GOIÂNIA DR. VALDEMIRO CRUZ | SUCATA | VITRINE MÓVEIS | RUIM |  | CADEIRA GIRATÓRIA | 2025-01-01 | 1 | MOBILIÁRIO EM GERAL | 510 | 483.22
3742687 |  | CADEIRA SECRETÁRIA GIRATÓRIA COM BRAÇO | SECRETARIA DE ESTADO DA SAÚDE |  | X | HOSPITAL DE URGÊNCIAS DE GOIÂNIA DR. VALDEMIRO CRUZ | SUCATA | VITRINE MÓVEIS | RUIM |  | CADEIRA GIRATÓRIA | 2025-01-01 | 1 | MOBILIÁRIO EM GERAL | 510 | 483.22
3742688 |  | CADEIRA SECRETÁRIA GIRATÓRIA COM BRAÇO | SECRETARIA DE ESTADO DA SAÚDE |  | X | HOSPITAL DE URGÊNCIAS DE GOIÂNIA DR. VALDEMIRO CRUZ | SUCATA | VITRINE MÓVEIS | RUIM |  | CADEIRA GIRATÓRIA | 2025-01-01 | 1 | MOBILIÁRIO EM GERAL | 510 | 483.22
3742689 |  | CADEIRA SECRETÁRIA GIRATÓRIA COM BRAÇO | SECRETARIA DE ESTADO DA SAÚDE |  | X | HOSPITAL DE URGÊNCIAS DE GOIÂNIA DR. VALDEMIRO CRUZ | SUCATA | VITRINE MÓVEIS | RUIM |  | CADEIRA GIRATÓRIA | 2025-01-01 | 1 | MOBILIÁRIO EM GERAL | 510 | 483.22
3742690 |  | CADEIRA SECRETÁRIA GIRATÓRIA COM BRAÇO | SECRETARIA DE ESTADO DA SAÚDE |  | X | HOSPITAL DE URGÊNCIAS DE GOIÂNIA DR. VALDEMIRO CRUZ | SUCATA | VITRINE MÓVEIS | RUIM |  | CADEIRA GIRATÓRIA | 2025-01-01 | 1 | MOBILIÁRIO EM GERAL | 510 | 483.22
3742691 |  | CADEIRA SECRETÁRIA GIRATÓRIA COM BRAÇO | SECRETARIA DE ESTADO DA SAÚDE |  | X | HOSPITAL DE URGÊNCIAS DE GOIÂNIA DR. VALDEMIRO CRUZ | SUCATA | VITRINE MÓVEIS | RUIM |  | CADEIRA GIRATÓRIA | 2025-01-01 | 1 | MOBILIÁRIO EM GERAL | 510 | 483.22
3742692 |  | CADEIRA SECRETÁRIA GIRATÓRIA COM BRAÇO | SECRETARIA DE ESTADO DA SAÚDE |  | X | HOSPITAL DE URGÊNCIAS DE GOIÂNIA DR. VALDEMIRO CRUZ | SUCATA | VITRINE MÓVEIS | RUIM |  | CADEIRA GIRATÓRIA | 2025-01-01 | 1 | MOBILIÁRIO EM GERAL | 510 | 483.22
3742693 |  | CADEIRA SECRETÁRIA GIRATÓRIA COM BRAÇO | SECRETARIA DE ESTADO DA SAÚDE |  | X | HOSPITAL DE URGÊNCIAS DE GOIÂNIA DR. VALDEMIRO CRUZ | SUCATA | VITRINE MÓVEIS | RUIM |  | CADEIRA GIRATÓRIA | 2025-01-01 | 1 | MOBILIÁRIO EM GERAL | 510 | 483.22
3742694 |  | CADEIRA SECRETÁRIA GIRATÓRIA COM BRAÇO | SECRETARIA DE ESTADO DA SAÚDE |  | X | HOSPITAL DE URGÊNCIAS DE GOIÂNIA DR. VALDEMIRO CRUZ | SUCATA | VITRINE MÓVEIS | RUIM |  | CADEIRA GIRATÓRIA | 2025-01-01 | 1 | MOBILIÁRIO EM GERAL | 510 | 483.22
3742695 |  | CADEIRA SECRETÁRIA GIRATÓRIA COM BRAÇO | SECRETARIA DE ESTADO DA SAÚDE |  | X | HOSPITAL DE URGÊNCIAS DE GOIÂNIA DR. VALDEMIRO CRUZ | SUCATA | VITRINE MÓVEIS | RUIM |  | CADEIRA GIRATÓRIA | 2025-01-01 | 1 | MOBILIÁRIO EM GERAL | 510 | 483.22
3742696 |  | CADEIRA SECRETÁRIA GIRATÓRIA COM BRAÇO | SECRETARIA DE ESTADO DA SAÚDE |  | X | HOSPITAL DE URGÊNCIAS DE GOIÂNIA DR. VALDEMIRO CRUZ | SUCATA | VITRINE MÓVEIS | RUIM |  | CADEIRA GIRATÓRIA | 2025-01-01 | 1 | MOBILIÁRIO EM GERAL | 510 | 483.22
3742697 |  | CADEIRA SECRETÁRIA GIRATÓRIA COM BRAÇO | SECRETARIA DE ESTADO DA SAÚDE |  | X | HOSPITAL DE URGÊNCIAS DE GOIÂNIA DR. VALDEMIRO CRUZ | SUCATA | VITRINE MÓVEIS | RUIM |  | CADEIRA GIRATÓRIA | 2025-01-01 | 1 | MOBILIÁRIO EM GERAL | 510 | 483.22
3742698 |  | CADEIRA SECRETÁRIA GIRATÓRIA COM BRAÇO | SECRETARIA DE ESTADO DA SAÚDE |  | X | HOSPITAL DE URGÊNCIAS DE GOIÂNIA DR. VALDEMIRO CRUZ | SUCATA | VITRINE MÓVEIS | RUIM |  | CADEIRA GIRATÓRIA | 2025-01-01 | 1 | MOBILIÁRIO EM GERAL | 510 | 483.22
3742699 |  | CADEIRA SECRETÁRIA GIRATÓRIA COM BRAÇO | SECRETARIA DE ESTADO DA SAÚDE |  | X | HOSPITAL DE URGÊNCIAS DE GOIÂNIA DR. VALDEMIRO CRUZ | SUCATA | VITRINE MÓVEIS | RUIM |  | CADEIRA GIRATÓRIA | 2025-01-01 | 1 | MOBILIÁRIO EM GERAL | 510 | 483.22
3742700 |  | CADEIRA SECRETÁRIA GIRATÓRIA COM BRAÇO | SECRETARIA DE ESTADO DA SAÚDE |  | X | HOSPITAL DE URGÊNCIAS DE GOIÂNIA DR. VALDEMIRO CRUZ | SUCATA | VITRINE MÓVEIS | RUIM |  | CADEIRA GIRATÓRIA | 2025-01-01 | 1 | MOBILIÁRIO EM GERAL | 510 | 483.22
3742701 |  | CADEIRA SECRETÁRIA GIRATÓRIA COM BRAÇO | SECRETARIA DE ESTADO DA SAÚDE |  | X | HOSPITAL DE URGÊNCIAS DE GOIÂNIA DR. VALDEMIRO CRUZ | SUCATA | VITRINE MÓVEIS | RUIM |  | CADEIRA GIRATÓRIA | 2025-01-01 | 1 | MOBILIÁRIO EM GERAL | 510 | 483.22
3742702 |  | CADEIRA SECRETÁRIA GIRATÓRIA COM BRAÇO | SECRETARIA DE ESTADO DA SAÚDE |  | X | HOSPITAL DE URGÊNCIAS DE GOIÂNIA DR. VALDEMIRO CRUZ | SUCATA | VITRINE MÓVEIS | RUIM |  | CADEIRA GIRATÓRIA | 2025-01-01 | 1 | MOBILIÁRIO EM GERAL | 510 | 483.22
3742703 |  | CADEIRA SECRETÁRIA GIRATÓRIA COM BRAÇO | SECRETARIA DE ESTADO DA SAÚDE |  | X | HOSPITAL DE URGÊNCIAS DE GOIÂNIA DR. VALDEMIRO CRUZ | SUCATA | VITRINE MÓVEIS | RUIM |  | CADEIRA GIRATÓRIA | 2025-01-01 | 1 | MOBILIÁRIO EM GERAL | 510 | 483.22
3742704 |  | CADEIRA SECRETÁRIA GIRATÓRIA COM BRAÇO | SECRETARIA DE ESTADO DA SAÚDE |  | X | HOSPITAL DE URGÊNCIAS DE GOIÂNIA DR. VALDEMIRO CRUZ | SUCATA | VITRINE MÓVEIS | RUIM |  | CADEIRA GIRATÓRIA | 2025-01-01 | 1 | MOBILIÁRIO EM GERAL | 510 | 483.22
3742705 |  | CADEIRA SECRETÁRIA GIRATÓRIA COM BRAÇO | SECRETARIA DE ESTADO DA SAÚDE |  | X | HOSPITAL DE URGÊNCIAS DE GOIÂNIA DR. VALDEMIRO CRUZ | SUCATA | VITRINE MÓVEIS | RUIM |  | CADEIRA GIRATÓRIA | 2025-01-01 | 1 | MOBILIÁRIO EM GERAL | 510 | 483.22
3742706 |  | CADEIRA SECRETÁRIA GIRATÓRIA COM BRAÇO | SECRETARIA DE ESTADO DA SAÚDE |  | X | HOSPITAL DE URGÊNCIAS DE GOIÂNIA DR. VALDEMIRO CRUZ | SUCATA | VITRINE MÓVEIS | RUIM |  | CADEIRA GIRATÓRIA | 2025-01-01 | 1 | MOBILIÁRIO EM GERAL | 510 | 483.22
3742707 |  | CADEIRA SECRETÁRIA GIRATÓRIA COM BRAÇO | SECRETARIA DE ESTADO DA SAÚDE |  | X | HOSPITAL DE URGÊNCIAS DE GOIÂNIA DR. VALDEMIRO CRUZ | SUCATA | VITRINE MÓVEIS | RUIM |  | CADEIRA GIRATÓRIA | 2025-01-01 | 1 | MOBILIÁRIO EM GERAL | 510 | 483.22
3742708 |  | CADEIRA SECRETÁRIA GIRATÓRIA COM BRAÇO | SECRETARIA DE ESTADO DA SAÚDE |  | X | HOSPITAL DE URGÊNCIAS DE GOIÂNIA DR. VALDEMIRO CRUZ | SUCATA | VITRINE MÓVEIS | RUIM |  | CADEIRA GIRATÓRIA | 2025-01-01 | 1 | MOBILIÁRIO EM GERAL | 510 | 483.22
3742709 |  | CADEIRA SECRETÁRIA GIRATÓRIA COM BRAÇO | SECRETARIA DE ESTADO DA SAÚDE |  | X | HOSPITAL DE URGÊNCIAS DE GOIÂNIA DR. VALDEMIRO CRUZ | SUCATA | VITRINE MÓVEIS | RUIM |  | CADEIRA GIRATÓRIA | 2025-01-01 | 1 | MOBILIÁRIO EM GERAL | 510 | 483.22
3742710 |  | CADEIRA SECRETÁRIA GIRATÓRIA COM BRAÇO | SECRETARIA DE ESTADO DA SAÚDE |  | X | HOSPITAL DE URGÊNCIAS DE GOIÂNIA DR. VALDEMIRO CRUZ | SUCATA | VITRINE MÓVEIS | RUIM |  | CADEIRA GIRATÓRIA | 2025-01-01 | 1 | MOBILIÁRIO EM GERAL | 510 | 483.22
3742711 |  | CADEIRA SECRETÁRIA GIRATÓRIA COM BRAÇO | SECRETARIA DE ESTADO DA SAÚDE |  | X | HOSPITAL DE URGÊNCIAS DE GOIÂNIA DR. VALDEMIRO CRUZ | SUCATA | VITRINE MÓVEIS | RUIM |  | CADEIRA GIRATÓRIA | 2025-01-01 | 1 | MOBILIÁRIO EM GERAL | 510 | 483.22
3742712 |  | CADEIRA SECRETÁRIA GIRATÓRIA COM BRAÇO | SECRETARIA DE ESTADO DA SAÚDE |  | X | HOSPITAL DE URGÊNCIAS DE GOIÂNIA DR. VALDEMIRO CRUZ | SUCATA | VITRINE MÓVEIS | RUIM |  | CADEIRA GIRATÓRIA | 2025-01-01 | 1 | MOBILIÁRIO EM GERAL | 510 | 483.22
3742713 |  | CADEIRA SECRETÁRIA GIRATÓRIA COM BRAÇO | SECRETARIA DE ESTADO DA SAÚDE |  | X | HOSPITAL DE URGÊNCIAS DE GOIÂNIA DR. VALDEMIRO CRUZ | SUCATA | VITRINE MÓVEIS | RUIM |  | CADEIRA GIRATÓRIA | 2025-01-01 | 1 | MOBILIÁRIO EM GERAL | 510 | 483.22
3742714 |  | CADEIRA SECRETÁRIA GIRATÓRIA COM BRAÇO | SECRETARIA DE ESTADO DA SAÚDE |  | X | HOSPITAL DE URGÊNCIAS DE GOIÂNIA DR. VALDEMIRO CRUZ | SUCATA | VITRINE MÓVEIS | RUIM |  | CADEIRA GIRATÓRIA | 2025-01-01 | 1 | MOBILIÁRIO EM GERAL | 510 | 483.22
3742715 |  | CADEIRA SECRETÁRIA GIRATÓRIA COM BRAÇO | SECRETARIA DE ESTADO DA SAÚDE |  | X | HOSPITAL DE URGÊNCIAS DE GOIÂNIA DR. VALDEMIRO CRUZ | SUCATA | VITRINE MÓVEIS | RUIM |  | CADEIRA GIRATÓRIA | 2025-01-01 | 1 | MOBILIÁRIO EM GERAL | 510 | 483.22
3742716 |  | CADEIRA SECRETÁRIA GIRATÓRIA COM BRAÇO | SECRETARIA DE ESTADO DA SAÚDE |  | X | HOSPITAL DE URGÊNCIAS DE GOIÂNIA DR. VALDEMIRO CRUZ | SUCATA | VITRINE MÓVEIS | RUIM |  | CADEIRA GIRATÓRIA | 2025-01-01 | 1 | MOBILIÁRIO EM GERAL | 510 | 483.22
3742717 |  | CADEIRA SECRETÁRIA GIRATÓRIA COM BRAÇO | SECRETARIA DE ESTADO DA SAÚDE |  | X | HOSPITAL DE URGÊNCIAS DE GOIÂNIA DR. VALDEMIRO CRUZ | SUCATA | VITRINE MÓVEIS | RUIM |  | CADEIRA GIRATÓRIA | 2025-01-01 | 1 | MOBILIÁRIO EM GERAL | 510 | 483.22
3742718 |  | CADEIRA SECRETÁRIA GIRATÓRIA COM BRAÇO | SECRETARIA DE ESTADO DA SAÚDE |  | X | HOSPITAL DE URGÊNCIAS DE GOIÂNIA DR. VALDEMIRO CRUZ | SUCATA | VITRINE MÓVEIS | RUIM |  | CADEIRA GIRATÓRIA | 2025-01-01 | 1 | MOBILIÁRIO EM GERAL | 510 | 483.22
3742719 |  | CADEIRA SECRETÁRIA GIRATÓRIA COM BRAÇO | SECRETARIA DE ESTADO DA SAÚDE |  | X | HOSPITAL DE URGÊNCIAS DE GOIÂNIA DR. VALDEMIRO CRUZ | SUCATA | VITRINE MÓVEIS | RUIM |  | CADEIRA GIRATÓRIA | 2025-01-01 | 1 | MOBILIÁRIO EM GERAL | 510 | 483.22
3742720 |  | CADEIRA SECRETÁRIA GIRATÓRIA COM BRAÇO | SECRETARIA DE ESTADO DA SAÚDE |  | X | HOSPITAL DE URGÊNCIAS DE GOIÂNIA DR. VALDEMIRO CRUZ | SUCATA | VITRINE MÓVEIS | RUIM |  | CADEIRA GIRATÓRIA | 2025-01-01 | 1 | MOBILIÁRIO EM GERAL | 510 | 483.22
3742721 |  | CADEIRA SECRETÁRIA GIRATÓRIA COM BRAÇO | SECRETARIA DE ESTADO DA SAÚDE |  | X | HOSPITAL DE URGÊNCIAS DE GOIÂNIA DR. VALDEMIRO CRUZ | SUCATA | VITRINE MÓVEIS | RUIM |  | CADEIRA GIRATÓRIA | 2025-01-01 | 1 | MOBILIÁRIO EM GERAL | 510 | 483.22
3742722 |  | CADEIRA SECRETÁRIA GIRATÓRIA COM BRAÇO | SECRETARIA DE ESTADO DA SAÚDE |  | X | HOSPITAL DE URGÊNCIAS DE GOIÂNIA DR. VALDEMIRO CRUZ | SUCATA | VITRINE MÓVEIS | RUIM |  | CADEIRA GIRATÓRIA | 2025-01-01 | 1 | MOBILIÁRIO EM GERAL | 510 | 483.22
3742723 |  | CADEIRA SECRETÁRIA GIRATÓRIA COM BRAÇO | SECRETARIA DE ESTADO DA SAÚDE |  | X | HOSPITAL DE URGÊNCIAS DE GOIÂNIA DR. VALDEMIRO CRUZ | SUCATA | VITRINE MÓVEIS | RUIM |  | CADEIRA GIRATÓRIA | 2025-01-01 | 1 | MOBILIÁRIO EM GERAL | 510 | 483.22
3742724 |  | CADEIRA SECRETÁRIA GIRATÓRIA COM BRAÇO | SECRETARIA DE ESTADO DA SAÚDE |  | X | HOSPITAL DE URGÊNCIAS DE GOIÂNIA DR. VALDEMIRO CRUZ | SUCATA | VITRINE MÓVEIS | RUIM |  | CADEIRA GIRATÓRIA | 2025-01-01 | 1 | MOBILIÁRIO EM GERAL | 510 | 483.22
3742725 |  | CADEIRA SECRETÁRIA GIRATÓRIA COM BRAÇO | SECRETARIA DE ESTADO DA SAÚDE |  | X | HOSPITAL DE URGÊNCIAS DE GOIÂNIA DR. VALDEMIRO CRUZ | SUCATA | VITRINE MÓVEIS | RUIM |  | CADEIRA GIRATÓRIA | 2025-01-01 | 1 | MOBILIÁRIO EM GERAL | 510 | 483.22
3742726 |  | CADEIRA SECRETÁRIA GIRATÓRIA COM BRAÇO | SECRETARIA DE ESTADO DA SAÚDE |  | X | HOSPITAL DE URGÊNCIAS DE GOIÂNIA DR. VALDEMIRO CRUZ | SUCATA | VITRINE MÓVEIS | RUIM |  | CADEIRA GIRATÓRIA | 2025-01-01 | 1 | MOBILIÁRIO EM GERAL | 510 | 483.22
3742727 |  | CADEIRA SECRETÁRIA GIRATÓRIA COM BRAÇO | SECRETARIA DE ESTADO DA SAÚDE |  | X | HOSPITAL DE URGÊNCIAS DE GOIÂNIA DR. VALDEMIRO CRUZ | SUCATA | VITRINE MÓVEIS | RUIM |  | CADEIRA GIRATÓRIA | 2025-01-01 | 1 | MOBILIÁRIO EM GERAL | 510 | 483.22
3742728 |  | CADEIRA SECRETÁRIA GIRATÓRIA COM BRAÇO | SECRETARIA DE ESTADO DA SAÚDE |  | X | HOSPITAL DE URGÊNCIAS DE GOIÂNIA DR. VALDEMIRO CRUZ | SUCATA | VITRINE MÓVEIS | RUIM |  | CADEIRA GIRATÓRIA | 2025-01-01 | 1 | MOBILIÁRIO EM GERAL | 510 | 483.22
3742729 |  | CADEIRA SECRETÁRIA GIRATÓRIA COM BRAÇO | SECRETARIA DE ESTADO DA SAÚDE |  | X | HOSPITAL DE URGÊNCIAS DE GOIÂNIA DR. VALDEMIRO CRUZ | SUCATA | VITRINE MÓVEIS | RUIM |  | CADEIRA GIRATÓRIA | 2025-01-01 | 1 | MOBILIÁRIO EM GERAL | 510 | 483.22
3742730 |  | CADEIRA SECRETÁRIA GIRATÓRIA COM BRAÇO | SECRETARIA DE ESTADO DA SAÚDE |  | X | HOSPITAL DE URGÊNCIAS DE GOIÂNIA DR. VALDEMIRO CRUZ | SUCATA | VITRINE MÓVEIS | RUIM |  | CADEIRA GIRATÓRIA | 2025-01-01 | 1 | MOBILIÁRIO EM GERAL | 510 | 483.22
3742731 |  | CADEIRA SECRETÁRIA GIRATÓRIA COM BRAÇO | SECRETARIA DE ESTADO DA SAÚDE |  | X | HOSPITAL DE URGÊNCIAS DE GOIÂNIA DR. VALDEMIRO CRUZ | SUCATA | VITRINE MÓVEIS | RUIM |  | CADEIRA GIRATÓRIA | 2025-01-01 | 1 | MOBILIÁRIO EM GERAL | 510 | 483.22
3742732 |  | CADEIRA SECRETÁRIA GIRATÓRIA COM BRAÇO | SECRETARIA DE ESTADO DA SAÚDE |  | X | HOSPITAL DE URGÊNCIAS DE GOIÂNIA DR. VALDEMIRO CRUZ | SUCATA | VITRINE MÓVEIS | RUIM |  | CADEIRA GIRATÓRIA | 2025-01-01 | 1 | MOBILIÁRIO EM GERAL | 510 | 483.22
3742733 |  | CADEIRA SECRETÁRIA GIRATÓRIA COM BRAÇO | SECRETARIA DE ESTADO DA SAÚDE |  | X | HOSPITAL DE URGÊNCIAS DE GOIÂNIA DR. VALDEMIRO CRUZ | SUCATA | VITRINE MÓVEIS | RUIM |  | CADEIRA GIRATÓRIA | 2025-01-01 | 1 | MOBILIÁRIO EM GERAL | 510 | 483.22
3742734 |  | CADEIRA SECRETÁRIA GIRATÓRIA COM BRAÇO | SECRETARIA DE ESTADO DA SAÚDE |  | X | HOSPITAL DE URGÊNCIAS DE GOIÂNIA DR. VALDEMIRO CRUZ | SUCATA | VITRINE MÓVEIS | RUIM |  | CADEIRA GIRATÓRIA | 2025-01-01 | 1 | MOBILIÁRIO EM GERAL | 510 | 483.22
3742735 |  | CADEIRA SECRETÁRIA GIRATÓRIA COM BRAÇO | SECRETARIA DE ESTADO DA SAÚDE |  | X | HOSPITAL DE URGÊNCIAS DE GOIÂNIA DR. VALDEMIRO CRUZ | SUCATA | VITRINE MÓVEIS | RUIM |  | CADEIRA GIRATÓRIA | 2025-01-01 | 1 | MOBILIÁRIO EM GERAL | 510 | 483.22
3742736 |  | CADEIRA SECRETÁRIA GIRATÓRIA COM BRAÇO | SECRETARIA DE ESTADO DA SAÚDE |  | X | HOSPITAL DE URGÊNCIAS DE GOIÂNIA DR. VALDEMIRO CRUZ | SUCATA | VITRINE MÓVEIS | RUIM |  | CADEIRA GIRATÓRIA | 2025-01-01 | 1 | MOBILIÁRIO EM GERAL | 510 | 483.22
3742737 |  | CADEIRA SECRETÁRIA GIRATÓRIA COM BRAÇO | SECRETARIA DE ESTADO DA SAÚDE |  | X | HOSPITAL DE URGÊNCIAS DE GOIÂNIA DR. VALDEMIRO CRUZ | SUCATA | VITRINE MÓVEIS | RUIM |  | CADEIRA GIRATÓRIA | 2025-01-01 | 1 | MOBILIÁRIO EM GERAL | 510 | 483.22
3742738 |  | CADEIRA SECRETÁRIA GIRATÓRIA COM BRAÇO | SECRETARIA DE ESTADO DA SAÚDE |  | X | HOSPITAL DE URGÊNCIAS DE GOIÂNIA DR. VALDEMIRO CRUZ | SUCATA | VITRINE MÓVEIS | RUIM |  | CADEIRA GIRATÓRIA | 2025-01-01 | 1 | MOBILIÁRIO EM GERAL | 510 | 483.22
3742739 |  | CADEIRA SECRETÁRIA GIRATÓRIA COM BRAÇO | SECRETARIA DE ESTADO DA SAÚDE |  | X | HOSPITAL DE URGÊNCIAS DE GOIÂNIA DR. VALDEMIRO CRUZ | SUCATA | VITRINE MÓVEIS | RUIM |  | CADEIRA GIRATÓRIA | 2025-01-01 | 1 | MOBILIÁRIO EM GERAL | 510 | 483.22
3742740 |  | CADEIRA SECRETÁRIA GIRATÓRIA COM BRAÇO | SECRETARIA DE ESTADO DA SAÚDE |  | X | HOSPITAL DE URGÊNCIAS DE GOIÂNIA DR. VALDEMIRO CRUZ | SUCATA | VITRINE MÓVEIS | RUIM |  | CADEIRA GIRATÓRIA | 2025-01-01 | 1 | MOBILIÁRIO EM GERAL | 510 | 483.22
3742741 |  | CADEIRA SECRETÁRIA GIRATÓRIA COM BRAÇO | SECRETARIA DE ESTADO DA SAÚDE |  | X | HOSPITAL DE URGÊNCIAS DE GOIÂNIA DR. VALDEMIRO CRUZ | SUCATA | VITRINE MÓVEIS | RUIM |  | CADEIRA GIRATÓRIA | 2025-01-01 | 1 | MOBILIÁRIO EM GERAL | 510 | 483.22
3742742 |  | CADEIRA SECRETÁRIA GIRATÓRIA COM BRAÇO | SECRETARIA DE ESTADO DA SAÚDE |  | X | HOSPITAL DE URGÊNCIAS DE GOIÂNIA DR. VALDEMIRO CRUZ | SUCATA | VITRINE MÓVEIS | RUIM |  | CADEIRA GIRATÓRIA | 2025-01-01 | 1 | MOBILIÁRIO EM GERAL | 510 | 483.22
3742743 |  | CADEIRA SECRETÁRIA GIRATÓRIA COM BRAÇO | SECRETARIA DE ESTADO DA SAÚDE |  | X | HOSPITAL DE URGÊNCIAS DE GOIÂNIA DR. VALDEMIRO CRUZ | SUCATA | VITRINE MÓVEIS | RUIM |  | CADEIRA GIRATÓRIA | 2025-01-01 | 1 | MOBILIÁRIO EM GERAL | 510 | 483.22
3742744 |  | CADEIRA SECRETÁRIA GIRATÓRIA COM BRAÇO | SECRETARIA DE ESTADO DA SAÚDE |  | X | HOSPITAL DE URGÊNCIAS DE GOIÂNIA DR. VALDEMIRO CRUZ | SUCATA | VITRINE MÓVEIS | RUIM |  | CADEIRA GIRATÓRIA | 2025-01-01 | 1 | MOBILIÁRIO EM GERAL | 510 | 483.22
3742745 |  | CADEIRA SECRETÁRIA GIRATÓRIA COM BRAÇO | SECRETARIA DE ESTADO DA SAÚDE |  | X | HOSPITAL DE URGÊNCIAS DE GOIÂNIA DR. VALDEMIRO CRUZ | SUCATA | VITRINE MÓVEIS | RUIM |  | CADEIRA GIRATÓRIA | 2025-01-01 | 1 | MOBILIÁRIO EM GERAL | 510 | 483.22
3742746 |  | CADEIRA SECRETÁRIA GIRATÓRIA COM BRAÇO | SECRETARIA DE ESTADO DA SAÚDE |  | X | HOSPITAL DE URGÊNCIAS DE GOIÂNIA DR. VALDEMIRO CRUZ | SUCATA | VITRINE MÓVEIS | RUIM |  | CADEIRA GIRATÓRIA | 2025-01-01 | 1 | MOBILIÁRIO EM GERAL | 510 | 483.22
3742747 |  | CADEIRA SECRETÁRIA GIRATÓRIA COM BRAÇO | SECRETARIA DE ESTADO DA SAÚDE |  | X | HOSPITAL DE URGÊNCIAS DE GOIÂNIA DR. VALDEMIRO CRUZ | SUCATA | VITRINE MÓVEIS | RUIM |  | CADEIRA GIRATÓRIA | 2025-01-01 | 1 | MOBILIÁRIO EM GERAL | 510 | 483.22
3742748 |  | CADEIRA SECRETÁRIA GIRATÓRIA COM BRAÇO | SECRETARIA DE ESTADO DA SAÚDE |  | X | HOSPITAL DE URGÊNCIAS DE GOIÂNIA DR. VALDEMIRO CRUZ | SUCATA | VITRINE MÓVEIS | RUIM |  | CADEIRA GIRATÓRIA | 2025-01-01 | 1 | MOBILIÁRIO EM GERAL | 510 | 483.22
3742749 |  | CADEIRA SECRETÁRIA GIRATÓRIA COM BRAÇO | SECRETARIA DE ESTADO DA SAÚDE |  | X | HOSPITAL DE URGÊNCIAS DE GOIÂNIA DR. VALDEMIRO CRUZ | SUCATA | VITRINE MÓVEIS | RUIM |  | CADEIRA GIRATÓRIA | 2025-01-01 | 1 | MOBILIÁRIO EM GERAL | 510 | 483.22
3742750 |  | CADEIRA SECRETÁRIA GIRATÓRIA COM BRAÇO | SECRETARIA DE ESTADO DA SAÚDE |  | X | HOSPITAL DE URGÊNCIAS DE GOIÂNIA DR. VALDEMIRO CRUZ | SUCATA | VITRINE MÓVEIS | RUIM |  | CADEIRA GIRATÓRIA | 2025-01-01 | 1 | MOBILIÁRIO EM GERAL | 510 | 483.22
3742751 |  | CADEIRA SECRETÁRIA GIRATÓRIA COM BRAÇO | SECRETARIA DE ESTADO DA SAÚDE |  | X | HOSPITAL DE URGÊNCIAS DE GOIÂNIA DR. VALDEMIRO CRUZ | SUCATA | VITRINE MÓVEIS | RUIM |  | CADEIRA GIRATÓRIA | 2025-01-01 | 1 | MOBILIÁRIO EM GERAL | 510 | 483.22
3742752 |  | CADEIRA SECRETÁRIA GIRATÓRIA COM BRAÇO | SECRETARIA DE ESTADO DA SAÚDE |  | X | HOSPITAL DE URGÊNCIAS DE GOIÂNIA DR. VALDEMIRO CRUZ | SUCATA | VITRINE MÓVEIS | PESSIMO |  | CADEIRA GIRATÓRIA | 2025-01-01 | 1 | MOBILIÁRIO EM GERAL | 510 | 483.22
3742753 |  | CADEIRA SECRETÁRIA GIRATÓRIA COM BRAÇO | SECRETARIA DE ESTADO DA SAÚDE |  | X | HOSPITAL DE URGÊNCIAS DE GOIÂNIA DR. VALDEMIRO CRUZ | SUCATA | VITRINE MÓVEIS | PESSIMO |  | CADEIRA GIRATÓRIA | 2025-01-01 | 1 | MOBILIÁRIO EM GERAL | 510 | 483.22
3742754 |  | CADEIRA SECRETÁRIA GIRATÓRIA COM BRAÇO | SECRETARIA DE ESTADO DA SAÚDE |  | X | HOSPITAL DE URGÊNCIAS DE GOIÂNIA DR. VALDEMIRO CRUZ | SUCATA | VITRINE MÓVEIS | PESSIMO |  | CADEIRA GIRATÓRIA | 2025-01-01 | 1 | MOBILIÁRIO EM GERAL | 510 | 483.22
3742755 |  | CADEIRA SECRETÁRIA GIRATÓRIA COM BRAÇO | SECRETARIA DE ESTADO DA SAÚDE |  | X | HOSPITAL DE URGÊNCIAS DE GOIÂNIA DR. VALDEMIRO CRUZ | SUCATA | VITRINE MÓVEIS | PESSIMO |  | CADEIRA GIRATÓRIA | 2025-01-01 | 1 | MOBILIÁRIO EM GERAL | 510 | 483.22
3742756 |  | CADEIRA SECRETÁRIA GIRATÓRIA COM BRAÇO | SECRETARIA DE ESTADO DA SAÚDE |  | X | HOSPITAL DE URGÊNCIAS DE GOIÂNIA DR. VALDEMIRO CRUZ | SUCATA | VITRINE MÓVEIS | PESSIMO |  | CADEIRA GIRATÓRIA | 2025-01-01 | 1 | MOBILIÁRIO EM GERAL | 510 | 483.22
3742757 |  | CADEIRA SECRETÁRIA GIRATÓRIA COM BRAÇO | SECRETARIA DE ESTADO DA SAÚDE |  | X | HOSPITAL DE URGÊNCIAS DE GOIÂNIA DR. VALDEMIRO CRUZ | 4º ANDAR | VITRINE MÓVEIS | ÓTIMO |  | CADEIRA GIRATÓRIA | 2025-01-01 | 1 | MOBILIÁRIO EM GERAL | 510 | 483.22
3742758 |  | CADEIRA SECRETÁRIA GIRATÓRIA COM BRAÇO | SECRETARIA DE ESTADO DA SAÚDE |  | X | HOSPITAL DE URGÊNCIAS DE GOIÂNIA DR. VALDEMIRO CRUZ | 4º ANDAR | VITRINE MÓVEIS | ÓTIMO |  | CADEIRA GIRATÓRIA | 2025-01-01 | 1 | MOBILIÁRIO EM GERAL | 510 | 483.22
3742759 |  | CADEIRA SECRETÁRIA GIRATÓRIA COM BRAÇO | SECRETARIA DE ESTADO DA SAÚDE |  | X | HOSPITAL DE URGÊNCIAS DE GOIÂNIA DR. VALDEMIRO CRUZ | 4º ANDAR | VITRINE MÓVEIS | ÓTIMO |  | CADEIRA GIRATÓRIA | 2025-01-01 | 1 | MOBILIÁRIO EM GERAL | 510 | 483.22
3742760 |  | CADEIRA SECRETÁRIA GIRATÓRIA COM BRAÇO | SECRETARIA DE ESTADO DA SAÚDE |  | X | HOSPITAL DE URGÊNCIAS DE GOIÂNIA DR. VALDEMIRO CRUZ | 4º ANDAR | VITRINE MÓVEIS | ÓTIMO |  | CADEIRA GIRATÓRIA | 2025-01-01 | 1 | MOBILIÁRIO EM GERAL | 510 | 483.22
3742761 |  | CADEIRA SECRETÁRIA GIRATÓRIA COM BRAÇO | SECRETARIA DE ESTADO DA SAÚDE |  | X | HOSPITAL DE URGÊNCIAS DE GOIÂNIA DR. VALDEMIRO CRUZ | 4º ANDAR | VITRINE MÓVEIS | ÓTIMO |  | CADEIRA GIRATÓRIA | 2025-01-01 | 1 | MOBILIÁRIO EM GERAL | 510 | 483.22
3742762 |  | CADEIRA SECRETÁRIA GIRATÓRIA COM BRAÇO | SECRETARIA DE ESTADO DA SAÚDE |  | X | HOSPITAL DE URGÊNCIAS DE GOIÂNIA DR. VALDEMIRO CRUZ | 4º ANDAR | VITRINE MÓVEIS | ÓTIMO |  | CADEIRA GIRATÓRIA | 2025-01-01 | 1 | MOBILIÁRIO EM GERAL | 510 | 483.22
3742763 |  | CADEIRA SECRETÁRIA GIRATÓRIA COM BRAÇO | SECRETARIA DE ESTADO DA SAÚDE |  | X | HOSPITAL DE URGÊNCIAS DE GOIÂNIA DR. VALDEMIRO CRUZ | 4º ANDAR | VITRINE MÓVEIS | ÓTIMO |  | CADEIRA GIRATÓRIA | 2025-01-01 | 1 | MOBILIÁRIO EM GERAL | 510 | 483.22
3742764 |  | CADEIRA SECRETÁRIA GIRATÓRIA COM BRAÇO | SECRETARIA DE ESTADO DA SAÚDE |  | X | HOSPITAL DE URGÊNCIAS DE GOIÂNIA DR. VALDEMIRO CRUZ | 4º ANDAR | VITRINE MÓVEIS | ÓTIMO |  | CADEIRA GIRATÓRIA | 2025-01-01 | 1 | MOBILIÁRIO EM GERAL | 510 | 483.22
3742765 |  | CADEIRA SECRETÁRIA GIRATÓRIA COM BRAÇO | SECRETARIA DE ESTADO DA SAÚDE |  | X | HOSPITAL DE URGÊNCIAS DE GOIÂNIA DR. VALDEMIRO CRUZ | 4º ANDAR | VITRINE MÓVEIS | ÓTIMO |  | CADEIRA GIRATÓRIA | 2025-01-01 | 1 | MOBILIÁRIO EM GERAL | 510 | 483.22
3742766 |  | CADEIRA SECRETÁRIA GIRATÓRIA COM BRAÇO | SECRETARIA DE ESTADO DA SAÚDE |  | X | HOSPITAL DE URGÊNCIAS DE GOIÂNIA DR. VALDEMIRO CRUZ | 4º ANDAR | VITRINE MÓVEIS | ÓTIMO |  | CADEIRA GIRATÓRIA | 2025-01-01 | 1 | MOBILIÁRIO EM GERAL | 510 | 483.22
3742767 |  | CADEIRA SECRETÁRIA GIRATÓRIA COM BRAÇO | SECRETARIA DE ESTADO DA SAÚDE |  | X | HOSPITAL DE URGÊNCIAS DE GOIÂNIA DR. VALDEMIRO CRUZ | 4º ANDAR | VITRINE MÓVEIS | ÓTIMO |  | CADEIRA GIRATÓRIA | 2025-01-01 | 1 | MOBILIÁRIO EM GERAL | 510 | 483.22
3742768 |  | CADEIRA SECRETÁRIA GIRATÓRIA COM BRAÇO | SECRETARIA DE ESTADO DA SAÚDE |  | X | HOSPITAL DE URGÊNCIAS DE GOIÂNIA DR. VALDEMIRO CRUZ | 4º ANDAR | VITRINE MÓVEIS | ÓTIMO |  | CADEIRA GIRATÓRIA | 2025-01-01 | 1 | MOBILIÁRIO EM GERAL | 510 | 483.22
3742769 |  | CADEIRA SECRETÁRIA GIRATÓRIA COM BRAÇO | SECRETARIA DE ESTADO DA SAÚDE |  | X | HOSPITAL DE URGÊNCIAS DE GOIÂNIA DR. VALDEMIRO CRUZ | 4º ANDAR | VITRINE MÓVEIS | ÓTIMO |  | CADEIRA GIRATÓRIA | 2025-01-01 | 1 | MOBILIÁRIO EM GERAL | 510 | 483.22
3742770 |  | CADEIRA SECRETÁRIA GIRATÓRIA COM BRAÇO | SECRETARIA DE ESTADO DA SAÚDE |  | X | HOSPITAL DE URGÊNCIAS DE GOIÂNIA DR. VALDEMIRO CRUZ | 4º ANDAR | VITRINE MÓVEIS | ÓTIMO |  | CADEIRA GIRATÓRIA | 2025-01-01 | 1 | MOBILIÁRIO EM GERAL | 510 | 483.22
3742771 |  | CADEIRA SECRETÁRIA GIRATÓRIA COM BRAÇO | SECRETARIA DE ESTADO DA SAÚDE |  | X | HOSPITAL DE URGÊNCIAS DE GOIÂNIA DR. VALDEMIRO CRUZ | 4º ANDAR | VITRINE MÓVEIS | ÓTIMO |  | CADEIRA GIRATÓRIA | 2025-01-01 | 1 | MOBILIÁRIO EM GERAL | 510 | 483.22
3742772 |  | CADEIRA SECRETÁRIA GIRATÓRIA COM BRAÇO | SECRETARIA DE ESTADO DA SAÚDE |  | X | HOSPITAL DE URGÊNCIAS DE GOIÂNIA DR. VALDEMIRO CRUZ | 4º ANDAR | VITRINE MÓVEIS | ÓTIMO |  | CADEIRA GIRATÓRIA | 2025-01-01 | 1 | MOBILIÁRIO EM GERAL | 510 | 483.22
3742773 |  | CADEIRA SECRETÁRIA GIRATÓRIA COM BRAÇO | SECRETARIA DE ESTADO DA SAÚDE |  | X | HOSPITAL DE URGÊNCIAS DE GOIÂNIA DR. VALDEMIRO CRUZ | 4º ANDAR | VITRINE MÓVEIS | ÓTIMO |  | CADEIRA GIRATÓRIA | 2025-01-01 | 1 | MOBILIÁRIO EM GERAL | 510 | 483.22
3742774 |  | CADEIRA SECRETÁRIA GIRATÓRIA COM BRAÇO | SECRETARIA DE ESTADO DA SAÚDE |  | X | HOSPITAL DE URGÊNCIAS DE GOIÂNIA DR. VALDEMIRO CRUZ | 4º ANDAR | VITRINE MÓVEIS | ÓTIMO |  | CADEIRA GIRATÓRIA | 2025-01-01 | 1 | MOBILIÁRIO EM GERAL | 510 | 483.22
3742775 |  | CADEIRA SECRETÁRIA GIRATÓRIA COM BRAÇO | SECRETARIA DE ESTADO DA SAÚDE |  | X | HOSPITAL DE URGÊNCIAS DE GOIÂNIA DR. VALDEMIRO CRUZ | 4º ANDAR | VITRINE MÓVEIS | ÓTIMO |  | CADEIRA GIRATÓRIA | 2025-01-01 | 1 | MOBILIÁRIO EM GERAL | 510 | 483.22
3742776 |  | CADEIRA SECRETÁRIA GIRATÓRIA COM BRAÇO | SECRETARIA DE ESTADO DA SAÚDE |  | X | HOSPITAL DE URGÊNCIAS DE GOIÂNIA DR. VALDEMIRO CRUZ | 4º ANDAR | VITRINE MÓVEIS | ÓTIMO |  | CADEIRA GIRATÓRIA | 2025-01-01 | 1 | MOBILIÁRIO EM GERAL | 510 | 483.22
3742777 |  | CADEIRA SECRETÁRIA GIRATÓRIA COM BRAÇO | SECRETARIA DE ESTADO DA SAÚDE |  | X | HOSPITAL DE URGÊNCIAS DE GOIÂNIA DR. VALDEMIRO CRUZ | 4º ANDAR | VITRINE MÓVEIS | ÓTIMO |  | CADEIRA GIRATÓRIA | 2025-01-01 | 1 | MOBILIÁRIO EM GERAL | 510 | 483.22
3742778 |  | CADEIRA SECRETÁRIA GIRATÓRIA COM BRAÇO | SECRETARIA DE ESTADO DA SAÚDE |  | X | HOSPITAL DE URGÊNCIAS DE GOIÂNIA DR. VALDEMIRO CRUZ | 4º ANDAR | VITRINE MÓVEIS | ÓTIMO |  | CADEIRA GIRATÓRIA | 2025-01-01 | 1 | MOBILIÁRIO EM GERAL | 510 | 483.22
3742779 |  | CADEIRA SECRETÁRIA GIRATÓRIA COM BRAÇO | SECRETARIA DE ESTADO DA SAÚDE |  | X | HOSPITAL DE URGÊNCIAS DE GOIÂNIA DR. VALDEMIRO CRUZ | 4º ANDAR | VITRINE MÓVEIS | ÓTIMO |  | CADEIRA GIRATÓRIA | 2025-01-01 | 1 | MOBILIÁRIO EM GERAL | 510 | 483.22
3742780 |  | CADEIRA SECRETÁRIA GIRATÓRIA COM BRAÇO | SECRETARIA DE ESTADO DA SAÚDE |  | X | HOSPITAL DE URGÊNCIAS DE GOIÂNIA DR. VALDEMIRO CRUZ | 4º ANDAR | VITRINE MÓVEIS | ÓTIMO |  | CADEIRA GIRATÓRIA | 2025-01-01 | 1 | MOBILIÁRIO EM GERAL | 510 | 483.22
3742781 |  | CADEIRA SECRETÁRIA GIRATÓRIA COM BRAÇO | SECRETARIA DE ESTADO DA SAÚDE |  | X | HOSPITAL DE URGÊNCIAS DE GOIÂNIA DR. VALDEMIRO CRUZ | 4º ANDAR | VITRINE MÓVEIS | ÓTIMO |  | CADEIRA GIRATÓRIA | 2025-01-01 | 1 | MOBILIÁRIO EM GERAL | 510 | 483.22
3742782 |  | CADEIRA SECRETÁRIA GIRATÓRIA COM BRAÇO | SECRETARIA DE ESTADO DA SAÚDE |  | X | HOSPITAL DE URGÊNCIAS DE GOIÂNIA DR. VALDEMIRO CRUZ | 4º ANDAR | VITRINE MÓVEIS | ÓTIMO |  | CADEIRA GIRATÓRIA | 2025-01-01 | 1 | MOBILIÁRIO EM GERAL | 510 | 483.22
3742783 |  | CADEIRA SECRETÁRIA GIRATÓRIA COM BRAÇO | SECRETARIA DE ESTADO DA SAÚDE |  | X | HOSPITAL DE URGÊNCIAS DE GOIÂNIA DR. VALDEMIRO CRUZ | 4º ANDAR | VITRINE MÓVEIS | ÓTIMO |  | CADEIRA GIRATÓRIA | 2025-01-01 | 1 | MOBILIÁRIO EM GERAL | 510 | 483.22
3742784 |  | CADEIRA SECRETÁRIA GIRATÓRIA COM BRAÇO | SECRETARIA DE ESTADO DA SAÚDE |  | X | HOSPITAL DE URGÊNCIAS DE GOIÂNIA DR. VALDEMIRO CRUZ | 4º ANDAR | VITRINE MÓVEIS | ÓTIMO |  | CADEIRA GIRATÓRIA | 2025-01-01 | 1 | MOBILIÁRIO EM GERAL | 510 | 483.22
3742785 |  | CADEIRA SECRETÁRIA GIRATÓRIA COM BRAÇO | SECRETARIA DE ESTADO DA SAÚDE |  | X | HOSPITAL DE URGÊNCIAS DE GOIÂNIA DR. VALDEMIRO CRUZ | 4º ANDAR | VITRINE MÓVEIS | ÓTIMO |  | CADEIRA GIRATÓRIA | 2025-01-01 | 1 | MOBILIÁRIO EM GERAL | 510 | 483.22
3742786 |  | CADEIRA SECRETÁRIA GIRATÓRIA COM BRAÇO | SECRETARIA DE ESTADO DA SAÚDE |  | X | HOSPITAL DE URGÊNCIAS DE GOIÂNIA DR. VALDEMIRO CRUZ | 4º ANDAR | VITRINE MÓVEIS | ÓTIMO |  | CADEIRA GIRATÓRIA | 2025-01-01 | 1 | MOBILIÁRIO EM GERAL | 510 | 483.22
3742787 |  | CADEIRA SECRETÁRIA GIRATÓRIA COM BRAÇO | SECRETARIA DE ESTADO DA SAÚDE |  | X | HOSPITAL DE URGÊNCIAS DE GOIÂNIA DR. VALDEMIRO CRUZ | 4º ANDAR | VITRINE MÓVEIS | ÓTIMO |  | CADEIRA GIRATÓRIA | 2025-01-01 | 1 | MOBILIÁRIO EM GERAL | 510 | 483.22
3742788 |  | CADEIRA SECRETÁRIA GIRATÓRIA COM BRAÇO | SECRETARIA DE ESTADO DA SAÚDE |  | X | HOSPITAL DE URGÊNCIAS DE GOIÂNIA DR. VALDEMIRO CRUZ | 4º ANDAR | VITRINE MÓVEIS | ÓTIMO |  | CADEIRA GIRATÓRIA | 2025-01-01 | 1 | MOBILIÁRIO EM GERAL | 510 | 483.22
3742789 |  | CADEIRA SECRETÁRIA GIRATÓRIA COM BRAÇO | SECRETARIA DE ESTADO DA SAÚDE |  | X | HOSPITAL DE URGÊNCIAS DE GOIÂNIA DR. VALDEMIRO CRUZ | 4º ANDAR | VITRINE MÓVEIS | ÓTIMO |  | CADEIRA GIRATÓRIA | 2025-01-01 | 1 | MOBILIÁRIO EM GERAL | 510 | 483.22
3742790 |  | CADEIRA SECRETÁRIA GIRATÓRIA COM BRAÇO | SECRETARIA DE ESTADO DA SAÚDE |  | X | HOSPITAL DE URGÊNCIAS DE GOIÂNIA DR. VALDEMIRO CRUZ | 4º ANDAR | VITRINE MÓVEIS | ÓTIMO |  | CADEIRA GIRATÓRIA | 2025-01-01 | 1 | MOBILIÁRIO EM GERAL | 510 | 483.22
3742791 |  | CADEIRA SECRETÁRIA GIRATÓRIA COM BRAÇO | SECRETARIA DE ESTADO DA SAÚDE |  | X | HOSPITAL DE URGÊNCIAS DE GOIÂNIA DR. VALDEMIRO CRUZ | 4º ANDAR | VITRINE MÓVEIS | ÓTIMO |  | CADEIRA GIRATÓRIA | 2025-01-01 | 1 | MOBILIÁRIO EM GERAL | 510 | 483.22
3742792 |  | CADEIRA SECRETÁRIA GIRATÓRIA COM BRAÇO | SECRETARIA DE ESTADO DA SAÚDE |  | X | HOSPITAL DE URGÊNCIAS DE GOIÂNIA DR. VALDEMIRO CRUZ | 4º ANDAR | VITRINE MÓVEIS | ÓTIMO |  | CADEIRA GIRATÓRIA | 2025-01-01 | 1 | MOBILIÁRIO EM GERAL | 510 | 483.22
3742793 |  | CADEIRA SECRETÁRIA GIRATÓRIA COM BRAÇO | SECRETARIA DE ESTADO DA SAÚDE |  | X | HOSPITAL DE URGÊNCIAS DE GOIÂNIA DR. VALDEMIRO CRUZ | 4º ANDAR | VITRINE MÓVEIS | ÓTIMO |  | CADEIRA GIRATÓRIA | 2025-01-01 | 1 | MOBILIÁRIO EM GERAL | 510 | 483.22
3742794 |  | CADEIRA SECRETÁRIA GIRATÓRIA COM BRAÇO | SECRETARIA DE ESTADO DA SAÚDE |  | X | HOSPITAL DE URGÊNCIAS DE GOIÂNIA DR. VALDEMIRO CRUZ | 4º ANDAR | VITRINE MÓVEIS | ÓTIMO |  | CADEIRA GIRATÓRIA | 2025-01-01 | 1 | MOBILIÁRIO EM GERAL | 510 | 483.22
3742795 |  | CADEIRA SECRETÁRIA GIRATÓRIA COM BRAÇO | SECRETARIA DE ESTADO DA SAÚDE |  | X | HOSPITAL DE URGÊNCIAS DE GOIÂNIA DR. VALDEMIRO CRUZ | 4º ANDAR | VITRINE MÓVEIS | ÓTIMO |  | CADEIRA GIRATÓRIA | 2025-01-01 | 1 | MOBILIÁRIO EM GERAL | 510 | 483.22
3742796 |  | CADEIRA SECRETÁRIA GIRATÓRIA COM BRAÇO | SECRETARIA DE ESTADO DA SAÚDE |  | X | HOSPITAL DE URGÊNCIAS DE GOIÂNIA DR. VALDEMIRO CRUZ | 4º ANDAR | VITRINE MÓVEIS | ÓTIMO |  | CADEIRA GIRATÓRIA | 2025-01-01 | 1 | MOBILIÁRIO EM GERAL | 510 | 483.22
3742797 |  | CADEIRA SECRETÁRIA GIRATÓRIA COM BRAÇO | SECRETARIA DE ESTADO DA SAÚDE |  | X | HOSPITAL DE URGÊNCIAS DE GOIÂNIA DR. VALDEMIRO CRUZ | 4º ANDAR | VITRINE MÓVEIS | ÓTIMO |  | CADEIRA GIRATÓRIA | 2025-01-01 | 1 | MOBILIÁRIO EM GERAL | 510 | 483.22
3742798 |  | CADEIRA SECRETÁRIA GIRATÓRIA COM BRAÇO | SECRETARIA DE ESTADO DA SAÚDE |  | X | HOSPITAL DE URGÊNCIAS DE GOIÂNIA DR. VALDEMIRO CRUZ | 4º ANDAR | VITRINE MÓVEIS | ÓTIMO |  | CADEIRA GIRATÓRIA | 2025-01-01 | 1 | MOBILIÁRIO EM GERAL | 510 | 483.22
3742799 |  | CADEIRA SECRETÁRIA GIRATÓRIA COM BRAÇO | SECRETARIA DE ESTADO DA SAÚDE |  | X | HOSPITAL DE URGÊNCIAS DE GOIÂNIA DR. VALDEMIRO CRUZ | 4º ANDAR | VITRINE MÓVEIS | ÓTIMO |  | CADEIRA GIRATÓRIA | 2025-01-01 | 1 | MOBILIÁRIO EM GERAL | 510 | 483.22
3742800 |  | CADEIRA SECRETÁRIA GIRATÓRIA COM BRAÇO | SECRETARIA DE ESTADO DA SAÚDE |  | X | HOSPITAL DE URGÊNCIAS DE GOIÂNIA DR. VALDEMIRO CRUZ | 4º ANDAR | VITRINE MÓVEIS | ÓTIMO |  | CADEIRA GIRATÓRIA | 2025-01-01 | 1 | MOBILIÁRIO EM GERAL | 510 | 483.22
3742801 |  | CADEIRA SECRETÁRIA GIRATÓRIA COM BRAÇO | SECRETARIA DE ESTADO DA SAÚDE |  | X | HOSPITAL DE URGÊNCIAS DE GOIÂNIA DR. VALDEMIRO CRUZ | 4º ANDAR | VITRINE MÓVEIS | ÓTIMO |  | CADEIRA GIRATÓRIA | 2025-01-01 | 1 | MOBILIÁRIO EM GERAL | 510 | 483.22
3742802 |  | CADEIRA SECRETÁRIA GIRATÓRIA COM BRAÇO | SECRETARIA DE ESTADO DA SAÚDE |  | X | HOSPITAL DE URGÊNCIAS DE GOIÂNIA DR. VALDEMIRO CRUZ | 4º ANDAR | VITRINE MÓVEIS | ÓTIMO |  | CADEIRA GIRATÓRIA | 2025-01-01 | 1 | MOBILIÁRIO EM GERAL | 510 | 483.22
3742803 |  | CADEIRA SECRETÁRIA GIRATÓRIA COM BRAÇO | SECRETARIA DE ESTADO DA SAÚDE |  | X | HOSPITAL DE URGÊNCIAS DE GOIÂNIA DR. VALDEMIRO CRUZ | 4º ANDAR | VITRINE MÓVEIS | ÓTIMO |  | CADEIRA GIRATÓRIA | 2025-01-01 | 1 | MOBILIÁRIO EM GERAL | 510 | 483.22
3742804 |  | CADEIRA SECRETÁRIA GIRATÓRIA COM BRAÇO | SECRETARIA DE ESTADO DA SAÚDE |  | X | HOSPITAL DE URGÊNCIAS DE GOIÂNIA DR. VALDEMIRO CRUZ | 4º ANDAR | VITRINE MÓVEIS | ÓTIMO |  | CADEIRA GIRATÓRIA | 2025-01-01 | 1 | MOBILIÁRIO EM GERAL | 510 | 483.22
3742805 |  | CADEIRA SECRETÁRIA GIRATÓRIA COM BRAÇO | SECRETARIA DE ESTADO DA SAÚDE |  | X | HOSPITAL DE URGÊNCIAS DE GOIÂNIA DR. VALDEMIRO CRUZ | 4º ANDAR | VITRINE MÓVEIS | ÓTIMO |  | CADEIRA GIRATÓRIA | 2025-01-01 | 1 | MOBILIÁRIO EM GERAL | 510 | 483.22
3742806 |  | CADEIRA SECRETÁRIA GIRATÓRIA COM BRAÇO | SECRETARIA DE ESTADO DA SAÚDE |  | X | HOSPITAL DE URGÊNCIAS DE GOIÂNIA DR. VALDEMIRO CRUZ | 4º ANDAR | VITRINE MÓVEIS | ÓTIMO |  | CADEIRA GIRATÓRIA | 2025-01-01 | 1 | MOBILIÁRIO EM GERAL | 510 | 483.22
3742807 |  | CADEIRA SECRETÁRIA GIRATÓRIA COM BRAÇO | SECRETARIA DE ESTADO DA SAÚDE |  | X | HOSPITAL DE URGÊNCIAS DE GOIÂNIA DR. VALDEMIRO CRUZ | 4º ANDAR | VITRINE MÓVEIS | ÓTIMO |  | CADEIRA GIRATÓRIA | 2025-01-01 | 1 | MOBILIÁRIO EM GERAL | 510 | 483.22
3742808 |  | CADEIRA SECRETÁRIA GIRATÓRIA COM BRAÇO | SECRETARIA DE ESTADO DA SAÚDE |  | X | HOSPITAL DE URGÊNCIAS DE GOIÂNIA DR. VALDEMIRO CRUZ | 4º ANDAR | VITRINE MÓVEIS | ÓTIMO |  | CADEIRA GIRATÓRIA | 2025-01-01 | 1 | MOBILIÁRIO EM GERAL | 510 | 483.22
3742809 |  | CADEIRA SECRETÁRIA GIRATÓRIA COM BRAÇO | SECRETARIA DE ESTADO DA SAÚDE |  | X | HOSPITAL DE URGÊNCIAS DE GOIÂNIA DR. VALDEMIRO CRUZ | 4º ANDAR | VITRINE MÓVEIS | ÓTIMO |  | CADEIRA GIRATÓRIA | 2025-01-01 | 1 | MOBILIÁRIO EM GERAL | 510 | 483.22
3742810 |  | CADEIRA SECRETÁRIA GIRATÓRIA COM BRAÇO | SECRETARIA DE ESTADO DA SAÚDE |  | X | HOSPITAL DE URGÊNCIAS DE GOIÂNIA DR. VALDEMIRO CRUZ | 4º ANDAR | VITRINE MÓVEIS | ÓTIMO |  | CADEIRA GIRATÓRIA | 2025-01-01 | 1 | MOBILIÁRIO EM GERAL | 510 | 483.22
3742811 |  | CADEIRA SECRETÁRIA GIRATÓRIA COM BRAÇO | SECRETARIA DE ESTADO DA SAÚDE |  | X | HOSPITAL DE URGÊNCIAS DE GOIÂNIA DR. VALDEMIRO CRUZ | 4º ANDAR | VITRINE MÓVEIS | ÓTIMO |  | CADEIRA GIRATÓRIA | 2025-01-01 | 1 | MOBILIÁRIO EM GERAL | 510 | 483.22
3742812 |  | CADEIRA SECRETÁRIA GIRATÓRIA COM BRAÇO | SECRETARIA DE ESTADO DA SAÚDE |  | X | HOSPITAL DE URGÊNCIAS DE GOIÂNIA DR. VALDEMIRO CRUZ | 4º ANDAR | VITRINE MÓVEIS | ÓTIMO |  | CADEIRA GIRATÓRIA | 2025-01-01 | 1 | MOBILIÁRIO EM GERAL | 510 | 483.22
3742813 |  | CADEIRA SECRETÁRIA GIRATÓRIA COM BRAÇO | SECRETARIA DE ESTADO DA SAÚDE |  | X | HOSPITAL DE URGÊNCIAS DE GOIÂNIA DR. VALDEMIRO CRUZ | 4º ANDAR | VITRINE MÓVEIS | ÓTIMO |  | CADEIRA GIRATÓRIA | 2025-01-01 | 1 | MOBILIÁRIO EM GERAL | 510 | 483.22
3742814 |  | CADEIRA SECRETÁRIA GIRATÓRIA COM BRAÇO | SECRETARIA DE ESTADO DA SAÚDE |  | X | HOSPITAL DE URGÊNCIAS DE GOIÂNIA DR. VALDEMIRO CRUZ | 4º ANDAR | VITRINE MÓVEIS | ÓTIMO |  | CADEIRA GIRATÓRIA | 2025-01-01 | 1 | MOBILIÁRIO EM GERAL | 510 | 483.22
3742815 |  | CADEIRA SECRETÁRIA GIRATÓRIA COM BRAÇO | SECRETARIA DE ESTADO DA SAÚDE |  | X | HOSPITAL DE URGÊNCIAS DE GOIÂNIA DR. VALDEMIRO CRUZ | 4º ANDAR | VITRINE MÓVEIS | ÓTIMO |  | CADEIRA GIRATÓRIA | 2025-01-01 | 1 | MOBILIÁRIO EM GERAL | 510 | 483.22
3742816 |  | CADEIRA SECRETÁRIA GIRATÓRIA COM BRAÇO | SECRETARIA DE ESTADO DA SAÚDE |  | X | HOSPITAL DE URGÊNCIAS DE GOIÂNIA DR. VALDEMIRO CRUZ | 4º ANDAR | VITRINE MÓVEIS | ÓTIMO |  | CADEIRA GIRATÓRIA | 2025-01-01 | 1 | MOBILIÁRIO EM GERAL | 510 | 483.22
3742817 |  | CADEIRA SECRETÁRIA GIRATÓRIA COM BRAÇO | SECRETARIA DE ESTADO DA SAÚDE |  | X | HOSPITAL DE URGÊNCIAS DE GOIÂNIA DR. VALDEMIRO CRUZ | 4º ANDAR | VITRINE MÓVEIS | ÓTIMO |  | CADEIRA GIRATÓRIA | 2025-01-01 | 1 | MOBILIÁRIO EM GERAL | 510 | 483.22
3742818 |  | CADEIRA SECRETÁRIA GIRATÓRIA COM BRAÇO | SECRETARIA DE ESTADO DA SAÚDE |  | X | HOSPITAL DE URGÊNCIAS DE GOIÂNIA DR. VALDEMIRO CRUZ | 4º ANDAR | VITRINE MÓVEIS | ÓTIMO |  | CADEIRA GIRATÓRIA | 2025-01-01 | 1 | MOBILIÁRIO EM GERAL | 510 | 483.22
3742819 |  | CADEIRA SECRETÁRIA GIRATÓRIA COM BRAÇO | SECRETARIA DE ESTADO DA SAÚDE |  | X | HOSPITAL DE URGÊNCIAS DE GOIÂNIA DR. VALDEMIRO CRUZ | 4º ANDAR | VITRINE MÓVEIS | ÓTIMO |  | CADEIRA GIRATÓRIA | 2025-01-01 | 1 | MOBILIÁRIO EM GERAL | 510 | 483.22
3742820 |  | CADEIRA SECRETÁRIA GIRATÓRIA COM BRAÇO | SECRETARIA DE ESTADO DA SAÚDE |  | X | HOSPITAL DE URGÊNCIAS DE GOIÂNIA DR. VALDEMIRO CRUZ | 4º ANDAR | VITRINE MÓVEIS | ÓTIMO |  | CADEIRA GIRATÓRIA | 2025-01-01 | 1 | MOBILIÁRIO EM GERAL | 510 | 483.22
3742821 |  | CADEIRA SECRETÁRIA GIRATÓRIA COM BRAÇO | SECRETARIA DE ESTADO DA SAÚDE |  | X | HOSPITAL DE URGÊNCIAS DE GOIÂNIA DR. VALDEMIRO CRUZ | 4º ANDAR | VITRINE MÓVEIS | ÓTIMO |  | CADEIRA GIRATÓRIA | 2025-01-01 | 1 | MOBILIÁRIO EM GERAL | 510 | 483.22
3742822 |  | CADEIRA SECRETÁRIA GIRATÓRIA COM BRAÇO | SECRETARIA DE ESTADO DA SAÚDE |  | X | HOSPITAL DE URGÊNCIAS DE GOIÂNIA DR. VALDEMIRO CRUZ | 4º ANDAR | VITRINE MÓVEIS | ÓTIMO |  | CADEIRA GIRATÓRIA | 2025-01-01 | 1 | MOBILIÁRIO EM GERAL | 510 | 483.22
3742823 |  | CADEIRA SECRETÁRIA GIRATÓRIA COM BRAÇO | SECRETARIA DE ESTADO DA SAÚDE |  | X | HOSPITAL DE URGÊNCIAS DE GOIÂNIA DR. VALDEMIRO CRUZ | 4º ANDAR | VITRINE MÓVEIS | ÓTIMO |  | CADEIRA GIRATÓRIA | 2025-01-01 | 1 | MOBILIÁRIO EM GERAL | 510 | 483.22
3742824 |  | CADEIRA SECRETÁRIA GIRATÓRIA COM BRAÇO | SECRETARIA DE ESTADO DA SAÚDE |  | X | HOSPITAL DE URGÊNCIAS DE GOIÂNIA DR. VALDEMIRO CRUZ | 4º ANDAR | VITRINE MÓVEIS | ÓTIMO |  | CADEIRA GIRATÓRIA | 2025-01-01 | 1 | MOBILIÁRIO EM GERAL | 510 | 483.22
3742825 |  | CADEIRA SECRETÁRIA GIRATÓRIA COM BRAÇO | SECRETARIA DE ESTADO DA SAÚDE |  | X | HOSPITAL DE URGÊNCIAS DE GOIÂNIA DR. VALDEMIRO CRUZ | 4º ANDAR | VITRINE MÓVEIS | ÓTIMO |  | CADEIRA GIRATÓRIA | 2025-01-01 | 1 | MOBILIÁRIO EM GERAL | 510 | 483.22
3742826 |  | CADEIRA SECRETÁRIA GIRATÓRIA COM BRAÇO | SECRETARIA DE ESTADO DA SAÚDE |  | X | HOSPITAL DE URGÊNCIAS DE GOIÂNIA DR. VALDEMIRO CRUZ | 4º ANDAR | VITRINE MÓVEIS | ÓTIMO |  | CADEIRA GIRATÓRIA | 2025-01-01 | 1 | MOBILIÁRIO EM GERAL | 510 | 483.22
3742827 |  | CADEIRA SECRETÁRIA GIRATÓRIA COM BRAÇO | SECRETARIA DE ESTADO DA SAÚDE |  | X | HOSPITAL DE URGÊNCIAS DE GOIÂNIA DR. VALDEMIRO CRUZ | 4º ANDAR | VITRINE MÓVEIS | ÓTIMO |  | CADEIRA GIRATÓRIA | 2025-01-01 | 1 | MOBILIÁRIO EM GERAL | 510 | 483.22
3742828 |  | CADEIRA SECRETÁRIA GIRATÓRIA COM BRAÇO | SECRETARIA DE ESTADO DA SAÚDE |  | X | HOSPITAL DE URGÊNCIAS DE GOIÂNIA DR. VALDEMIRO CRUZ | 4º ANDAR | VITRINE MÓVEIS | ÓTIMO |  | CADEIRA GIRATÓRIA | 2025-01-01 | 1 | MOBILIÁRIO EM GERAL | 510 | 483.22
3742829 |  | CADEIRA SECRETÁRIA GIRATÓRIA COM BRAÇO | SECRETARIA DE ESTADO DA SAÚDE |  | X | HOSPITAL DE URGÊNCIAS DE GOIÂNIA DR. VALDEMIRO CRUZ | 4º ANDAR | VITRINE MÓVEIS | ÓTIMO |  | CADEIRA GIRATÓRIA | 2025-01-01 | 1 | MOBILIÁRIO EM GERAL | 510 | 483.22
3742830 |  | CADEIRA SECRETÁRIA GIRATÓRIA COM BRAÇO | SECRETARIA DE ESTADO DA SAÚDE |  | X | HOSPITAL DE URGÊNCIAS DE GOIÂNIA DR. VALDEMIRO CRUZ | 4º ANDAR | VITRINE MÓVEIS | ÓTIMO |  | CADEIRA GIRATÓRIA | 2025-01-01 | 1 | MOBILIÁRIO EM GERAL | 510 | 483.22
3742831 |  | CADEIRA SECRETÁRIA GIRATÓRIA COM BRAÇO | SECRETARIA DE ESTADO DA SAÚDE |  | X | HOSPITAL DE URGÊNCIAS DE GOIÂNIA DR. VALDEMIRO CRUZ | 4º ANDAR | VITRINE MÓVEIS | ÓTIMO |  | CADEIRA GIRATÓRIA | 2025-01-01 | 1 | MOBILIÁRIO EM GERAL | 510 | 483.22
3742832 |  | CADEIRA SECRETÁRIA GIRATÓRIA COM BRAÇO | SECRETARIA DE ESTADO DA SAÚDE |  | X | HOSPITAL DE URGÊNCIAS DE GOIÂNIA DR. VALDEMIRO CRUZ | 4º ANDAR | VITRINE MÓVEIS | ÓTIMO |  | CADEIRA GIRATÓRIA | 2025-01-01 | 1 | MOBILIÁRIO EM GERAL | 510 | 483.22
3742833 |  | CADEIRA SECRETÁRIA GIRATÓRIA COM BRAÇO | SECRETARIA DE ESTADO DA SAÚDE |  | X | HOSPITAL DE URGÊNCIAS DE GOIÂNIA DR. VALDEMIRO CRUZ | 4º ANDAR | VITRINE MÓVEIS | ÓTIMO |  | CADEIRA GIRATÓRIA | 2025-01-01 | 1 | MOBILIÁRIO EM GERAL | 510 | 483.22
3742834 |  | CADEIRA SECRETÁRIA GIRATÓRIA COM BRAÇO | SECRETARIA DE ESTADO DA SAÚDE |  | X | HOSPITAL DE URGÊNCIAS DE GOIÂNIA DR. VALDEMIRO CRUZ | 4º ANDAR | VITRINE MÓVEIS | ÓTIMO |  | CADEIRA GIRATÓRIA | 2025-01-01 | 1 | MOBILIÁRIO EM GERAL | 510 | 483.22
3742835 |  | CADEIRA SECRETÁRIA GIRATÓRIA COM BRAÇO | SECRETARIA DE ESTADO DA SAÚDE |  | X | HOSPITAL DE URGÊNCIAS DE GOIÂNIA DR. VALDEMIRO CRUZ | 4º ANDAR | VITRINE MÓVEIS | ÓTIMO |  | CADEIRA GIRATÓRIA | 2025-01-01 | 1 | MOBILIÁRIO EM GERAL | 510 | 483.22
3742836 |  | CADEIRA SECRETÁRIA GIRATÓRIA COM BRAÇO | SECRETARIA DE ESTADO DA SAÚDE |  | X | HOSPITAL DE URGÊNCIAS DE GOIÂNIA DR. VALDEMIRO CRUZ | 4º ANDAR | VITRINE MÓVEIS | ÓTIMO |  | CADEIRA GIRATÓRIA | 2025-01-01 | 1 | MOBILIÁRIO EM GERAL | 510 | 483.22
3742837 |  | CADEIRA SECRETÁRIA GIRATÓRIA COM BRAÇO | SECRETARIA DE ESTADO DA SAÚDE |  | X | HOSPITAL DE URGÊNCIAS DE GOIÂNIA DR. VALDEMIRO CRUZ | 4º ANDAR | VITRINE MÓVEIS | ÓTIMO |  | CADEIRA GIRATÓRIA | 2025-01-01 | 1 | MOBILIÁRIO EM GERAL | 510 | 483.22
3742838 |  | CADEIRA SECRETÁRIA GIRATÓRIA COM BRAÇO | SECRETARIA DE ESTADO DA SAÚDE |  | X | HOSPITAL DE URGÊNCIAS DE GOIÂNIA DR. VALDEMIRO CRUZ | 4º ANDAR | VITRINE MÓVEIS | ÓTIMO |  | CADEIRA GIRATÓRIA | 2025-01-01 | 1 | MOBILIÁRIO EM GERAL | 510 | 483.22
3742839 |  | CADEIRA SECRETÁRIA GIRATÓRIA COM BRAÇO | SECRETARIA DE ESTADO DA SAÚDE |  | X | HOSPITAL DE URGÊNCIAS DE GOIÂNIA DR. VALDEMIRO CRUZ | 4º ANDAR | VITRINE MÓVEIS | ÓTIMO |  | CADEIRA GIRATÓRIA | 2025-01-01 | 1 | MOBILIÁRIO EM GERAL | 510 | 483.22
3742840 |  | CADEIRA SECRETÁRIA GIRATÓRIA COM BRAÇO | SECRETARIA DE ESTADO DA SAÚDE |  | X | HOSPITAL DE URGÊNCIAS DE GOIÂNIA DR. VALDEMIRO CRUZ | 4º ANDAR | VITRINE MÓVEIS | ÓTIMO |  | CADEIRA GIRATÓRIA | 2025-01-01 | 1 | MOBILIÁRIO EM GERAL | 510 | 483.22
3742841 |  | CADEIRA SECRETÁRIA GIRATÓRIA COM BRAÇO | SECRETARIA DE ESTADO DA SAÚDE |  | X | HOSPITAL DE URGÊNCIAS DE GOIÂNIA DR. VALDEMIRO CRUZ | 4º ANDAR | VITRINE MÓVEIS | ÓTIMO |  | CADEIRA GIRATÓRIA | 2025-01-01 | 1 | MOBILIÁRIO EM GERAL | 510 | 483.22
3742842 |  | CADEIRA SECRETÁRIA GIRATÓRIA COM BRAÇO | SECRETARIA DE ESTADO DA SAÚDE |  | X | HOSPITAL DE URGÊNCIAS DE GOIÂNIA DR. VALDEMIRO CRUZ | 4º ANDAR | VITRINE MÓVEIS | ÓTIMO |  | CADEIRA GIRATÓRIA | 2025-01-01 | 1 | MOBILIÁRIO EM GERAL | 510 | 483.22
3742843 |  | CADEIRA SECRETÁRIA GIRATÓRIA COM BRAÇO | SECRETARIA DE ESTADO DA SAÚDE |  | X | HOSPITAL DE URGÊNCIAS DE GOIÂNIA DR. VALDEMIRO CRUZ | 4º ANDAR | VITRINE MÓVEIS | ÓTIMO |  | CADEIRA GIRATÓRIA | 2025-01-01 | 1 | MOBILIÁRIO EM GERAL | 510 | 483.22
3742844 |  | CADEIRA SECRETÁRIA GIRATÓRIA COM BRAÇO | SECRETARIA DE ESTADO DA SAÚDE |  | X | HOSPITAL DE URGÊNCIAS DE GOIÂNIA DR. VALDEMIRO CRUZ | 4º ANDAR | VITRINE MÓVEIS | ÓTIMO |  | CADEIRA GIRATÓRIA | 2025-01-01 | 1 | MOBILIÁRIO EM GERAL | 510 | 483.22
3742845 |  | CADEIRA SECRETÁRIA GIRATÓRIA COM BRAÇO | SECRETARIA DE ESTADO DA SAÚDE |  | X | HOSPITAL DE URGÊNCIAS DE GOIÂNIA DR. VALDEMIRO CRUZ | 4º ANDAR | VITRINE MÓVEIS | ÓTIMO |  | CADEIRA GIRATÓRIA | 2025-01-01 | 1 | MOBILIÁRIO EM GERAL | 510 | 483.22
3742846 |  | CADEIRA SECRETÁRIA GIRATÓRIA COM BRAÇO | SECRETARIA DE ESTADO DA SAÚDE |  | X | HOSPITAL DE URGÊNCIAS DE GOIÂNIA DR. VALDEMIRO CRUZ | 4º ANDAR | VITRINE MÓVEIS | ÓTIMO |  | CADEIRA GIRATÓRIA | 2025-01-01 | 1 | MOBILIÁRIO EM GERAL | 510 | 483.22
3742847 |  | CADEIRA SECRETÁRIA GIRATÓRIA COM BRAÇO | SECRETARIA DE ESTADO DA SAÚDE |  | X | HOSPITAL DE URGÊNCIAS DE GOIÂNIA DR. VALDEMIRO CRUZ | 4º ANDAR | VITRINE MÓVEIS | ÓTIMO |  | CADEIRA GIRATÓRIA | 2025-01-01 | 1 | MOBILIÁRIO EM GERAL | 510 | 483.22
3742848 |  | CADEIRA SECRETÁRIA GIRATÓRIA COM BRAÇO | SECRETARIA DE ESTADO DA SAÚDE |  | X | HOSPITAL DE URGÊNCIAS DE GOIÂNIA DR. VALDEMIRO CRUZ | 4º ANDAR | VITRINE MÓVEIS | ÓTIMO |  | CADEIRA GIRATÓRIA | 2025-01-01 | 1 | MOBILIÁRIO EM GERAL | 510 | 483.22
3742849 |  | CADEIRA SECRETÁRIA GIRATÓRIA COM BRAÇO | SECRETARIA DE ESTADO DA SAÚDE |  | X | HOSPITAL DE URGÊNCIAS DE GOIÂNIA DR. VALDEMIRO CRUZ | 4º ANDAR | VITRINE MÓVEIS | ÓTIMO |  | CADEIRA GIRATÓRIA | 2025-01-01 | 1 | MOBILIÁRIO EM GERAL | 510 | 483.22
3742850 |  | CADEIRA SECRETÁRIA GIRATÓRIA COM BRAÇO | SECRETARIA DE ESTADO DA SAÚDE |  | X | HOSPITAL DE URGÊNCIAS DE GOIÂNIA DR. VALDEMIRO CRUZ | 4º ANDAR | VITRINE MÓVEIS | ÓTIMO |  | CADEIRA GIRATÓRIA | 2025-01-01 | 1 | MOBILIÁRIO EM GERAL | 510 | 483.22
3742851 |  | CADEIRA SECRETÁRIA GIRATÓRIA COM BRAÇO | SECRETARIA DE ESTADO DA SAÚDE |  | X | HOSPITAL DE URGÊNCIAS DE GOIÂNIA DR. VALDEMIRO CRUZ | 4º ANDAR | VITRINE MÓVEIS | ÓTIMO |  | CADEIRA GIRATÓRIA | 2025-01-01 | 1 | MOBILIÁRIO EM GERAL | 510 | 483.22
3742852 |  | CADEIRA SECRETÁRIA GIRATÓRIA COM BRAÇO | SECRETARIA DE ESTADO DA SAÚDE |  | X | HOSPITAL DE URGÊNCIAS DE GOIÂNIA DR. VALDEMIRO CRUZ | 4º ANDAR | VITRINE MÓVEIS | ÓTIMO |  | CADEIRA GIRATÓRIA | 2025-01-01 | 1 | MOBILIÁRIO EM GERAL | 510 | 483.22
3742853 |  | CADEIRA SECRETÁRIA GIRATÓRIA COM BRAÇO | SECRETARIA DE ESTADO DA SAÚDE |  | X | HOSPITAL DE URGÊNCIAS DE GOIÂNIA DR. VALDEMIRO CRUZ | 4º ANDAR | VITRINE MÓVEIS | ÓTIMO |  | CADEIRA GIRATÓRIA | 2025-01-01 | 1 | MOBILIÁRIO EM GERAL | 510 | 483.22
3742854 |  | CADEIRA SECRETÁRIA GIRATÓRIA COM BRAÇO | SECRETARIA DE ESTADO DA SAÚDE |  | X | HOSPITAL DE URGÊNCIAS DE GOIÂNIA DR. VALDEMIRO CRUZ | 4º ANDAR | VITRINE MÓVEIS | ÓTIMO |  | CADEIRA GIRATÓRIA | 2025-01-01 | 1 | MOBILIÁRIO EM GERAL | 510 | 483.22
3742855 |  | CADEIRA SECRETÁRIA GIRATÓRIA COM BRAÇO | SECRETARIA DE ESTADO DA SAÚDE |  | X | HOSPITAL DE URGÊNCIAS DE GOIÂNIA DR. VALDEMIRO CRUZ | 4º ANDAR | VITRINE MÓVEIS | ÓTIMO |  | CADEIRA GIRATÓRIA | 2025-01-01 | 1 | MOBILIÁRIO EM GERAL | 510 | 483.22
3742856 |  | CADEIRA SECRETÁRIA GIRATÓRIA COM BRAÇO | SECRETARIA DE ESTADO DA SAÚDE |  | X | HOSPITAL DE URGÊNCIAS DE GOIÂNIA DR. VALDEMIRO CRUZ | 4º ANDAR | VITRINE MÓVEIS | ÓTIMO |  | CADEIRA GIRATÓRIA | 2025-01-01 | 1 | MOBILIÁRIO EM GERAL | 510 | 483.22
3742857 |  | CADEIRA SECRETÁRIA GIRATÓRIA COM BRAÇO | SECRETARIA DE ESTADO DA SAÚDE |  | X | HOSPITAL DE URGÊNCIAS DE GOIÂNIA DR. VALDEMIRO CRUZ | 4º ANDAR | VITRINE MÓVEIS | ÓTIMO |  | CADEIRA GIRATÓRIA | 2025-01-01 | 1 | MOBILIÁRIO EM GERAL | 510 | 483.22
3742858 |  | CADEIRA SECRETÁRIA GIRATÓRIA COM BRAÇO | SECRETARIA DE ESTADO DA SAÚDE |  | X | HOSPITAL DE URGÊNCIAS DE GOIÂNIA DR. VALDEMIRO CRUZ | 4º ANDAR | VITRINE MÓVEIS | ÓTIMO |  | CADEIRA GIRATÓRIA | 2025-01-01 | 1 | MOBILIÁRIO EM GERAL | 510 | 483.22
3742859 |  | CADEIRA SECRETÁRIA GIRATÓRIA COM BRAÇO | SECRETARIA DE ESTADO DA SAÚDE |  | X | HOSPITAL DE URGÊNCIAS DE GOIÂNIA DR. VALDEMIRO CRUZ | 4º ANDAR | VITRINE MÓVEIS | ÓTIMO |  | CADEIRA GIRATÓRIA | 2025-01-01 | 1 | MOBILIÁRIO EM GERAL | 510 | 483.22
3742860 |  | CADEIRA SECRETÁRIA GIRATÓRIA COM BRAÇO | SECRETARIA DE ESTADO DA SAÚDE |  | X | HOSPITAL DE URGÊNCIAS DE GOIÂNIA DR. VALDEMIRO CRUZ | 4º ANDAR | VITRINE MÓVEIS | ÓTIMO |  | CADEIRA GIRATÓRIA | 2025-01-01 | 1 | MOBILIÁRIO EM GERAL | 510 | 483.22
3742861 |  | CADEIRA SECRETÁRIA GIRATÓRIA COM BRAÇO | SECRETARIA DE ESTADO DA SAÚDE |  | X | HOSPITAL DE URGÊNCIAS DE GOIÂNIA DR. VALDEMIRO CRUZ | 4º ANDAR | VITRINE MÓVEIS | ÓTIMO |  | CADEIRA GIRATÓRIA | 2025-01-01 | 1 | MOBILIÁRIO EM GERAL | 510 | 483.22
3742862 |  | CADEIRA SECRETÁRIA GIRATÓRIA COM BRAÇO | SECRETARIA DE ESTADO DA SAÚDE |  | X | HOSPITAL DE URGÊNCIAS DE GOIÂNIA DR. VALDEMIRO CRUZ | 4º ANDAR | VITRINE MÓVEIS | ÓTIMO |  | CADEIRA GIRATÓRIA | 2025-01-01 | 1 | MOBILIÁRIO EM GERAL | 510 | 483.22
3742863 |  | CADEIRA SECRETÁRIA GIRATÓRIA COM BRAÇO | SECRETARIA DE ESTADO DA SAÚDE |  | X | HOSPITAL DE URGÊNCIAS DE GOIÂNIA DR. VALDEMIRO CRUZ | 4º ANDAR | VITRINE MÓVEIS | ÓTIMO |  | CADEIRA GIRATÓRIA | 2025-01-01 | 1 | MOBILIÁRIO EM GERAL | 510 | 483.22
3742864 |  | CADEIRA SECRETÁRIA GIRATÓRIA COM BRAÇO | SECRETARIA DE ESTADO DA SAÚDE |  | X | HOSPITAL DE URGÊNCIAS DE GOIÂNIA DR. VALDEMIRO CRUZ | 4º ANDAR | VITRINE MÓVEIS | ÓTIMO |  | CADEIRA GIRATÓRIA | 2025-01-01 | 1 | MOBILIÁRIO EM GERAL | 510 | 483.22
3742865 |  | CADEIRA SECRETÁRIA GIRATÓRIA COM BRAÇO | SECRETARIA DE ESTADO DA SAÚDE |  | X | HOSPITAL DE URGÊNCIAS DE GOIÂNIA DR. VALDEMIRO CRUZ | 4º ANDAR | VITRINE MÓVEIS | ÓTIMO |  | CADEIRA GIRATÓRIA | 2025-01-01 | 1 | MOBILIÁRIO EM GERAL | 510 | 483.22
3742866 |  | CADEIRA SECRETÁRIA GIRATÓRIA COM BRAÇO | SECRETARIA DE ESTADO DA SAÚDE |  | X | HOSPITAL DE URGÊNCIAS DE GOIÂNIA DR. VALDEMIRO CRUZ | 4º ANDAR | VITRINE MÓVEIS | ÓTIMO |  | CADEIRA GIRATÓRIA | 2025-01-01 | 1 | MOBILIÁRIO EM GERAL | 510 | 483.22
3742867 |  | CADEIRA SECRETÁRIA GIRATÓRIA COM BRAÇO | SECRETARIA DE ESTADO DA SAÚDE |  | X | HOSPITAL DE URGÊNCIAS DE GOIÂNIA DR. VALDEMIRO CRUZ | 4º ANDAR | VITRINE MÓVEIS | ÓTIMO |  | CADEIRA GIRATÓRIA | 2025-01-01 | 1 | MOBILIÁRIO EM GERAL | 510 | 483.22
3742868 |  | CADEIRA SECRETÁRIA GIRATÓRIA COM BRAÇO | SECRETARIA DE ESTADO DA SAÚDE |  | X | HOSPITAL DE URGÊNCIAS DE GOIÂNIA DR. VALDEMIRO CRUZ | 4º ANDAR | VITRINE MÓVEIS | ÓTIMO |  | CADEIRA GIRATÓRIA | 2025-01-01 | 1 | MOBILIÁRIO EM GERAL | 510 | 483.22
3742869 |  | CADEIRA SECRETÁRIA GIRATÓRIA COM BRAÇO | SECRETARIA DE ESTADO DA SAÚDE |  | X | HOSPITAL DE URGÊNCIAS DE GOIÂNIA DR. VALDEMIRO CRUZ | 4º ANDAR | VITRINE MÓVEIS | ÓTIMO |  | CADEIRA GIRATÓRIA | 2025-01-01 | 1 | MOBILIÁRIO EM GERAL | 510 | 483.22
3742870 |  | CADEIRA SECRETÁRIA GIRATÓRIA COM BRAÇO | SECRETARIA DE ESTADO DA SAÚDE |  | X | HOSPITAL DE URGÊNCIAS DE GOIÂNIA DR. VALDEMIRO CRUZ | 4º ANDAR | VITRINE MÓVEIS | ÓTIMO |  | CADEIRA GIRATÓRIA | 2025-01-01 | 1 | MOBILIÁRIO EM GERAL | 510 | 483.22
3742871 |  | CADEIRA SECRETÁRIA GIRATÓRIA COM BRAÇO | SECRETARIA DE ESTADO DA SAÚDE |  | X | HOSPITAL DE URGÊNCIAS DE GOIÂNIA DR. VALDEMIRO CRUZ | 4º ANDAR | VITRINE MÓVEIS | ÓTIMO |  | CADEIRA GIRATÓRIA | 2025-01-01 | 1 | MOBILIÁRIO EM GERAL | 510 | 483.22
3742872 |  | CADEIRA SECRETÁRIA GIRATÓRIA COM BRAÇO | SECRETARIA DE ESTADO DA SAÚDE |  | X | HOSPITAL DE URGÊNCIAS DE GOIÂNIA DR. VALDEMIRO CRUZ | 4º ANDAR | VITRINE MÓVEIS | ÓTIMO |  | CADEIRA GIRATÓRIA | 2025-01-01 | 1 | MOBILIÁRIO EM GERAL | 510 | 483.22
3742873 |  | CADEIRA SECRETÁRIA GIRATÓRIA COM BRAÇO | SECRETARIA DE ESTADO DA SAÚDE |  | X | HOSPITAL DE URGÊNCIAS DE GOIÂNIA DR. VALDEMIRO CRUZ | 4º ANDAR | VITRINE MÓVEIS | ÓTIMO |  | CADEIRA GIRATÓRIA | 2025-01-01 | 1 | MOBILIÁRIO EM GERAL | 510 | 483.22
3742874 |  | CADEIRA SECRETÁRIA GIRATÓRIA COM BRAÇO | SECRETARIA DE ESTADO DA SAÚDE |  | X | HOSPITAL DE URGÊNCIAS DE GOIÂNIA DR. VALDEMIRO CRUZ | 4º ANDAR | VITRINE MÓVEIS | ÓTIMO |  | CADEIRA GIRATÓRIA | 2025-01-01 | 1 | MOBILIÁRIO EM GERAL | 510 | 483.22
3742875 |  | CADEIRA SECRETÁRIA GIRATÓRIA COM BRAÇO | SECRETARIA DE ESTADO DA SAÚDE |  | X | HOSPITAL DE URGÊNCIAS DE GOIÂNIA DR. VALDEMIRO CRUZ | 4º ANDAR | VITRINE MÓVEIS | ÓTIMO |  | CADEIRA GIRATÓRIA | 2025-01-01 | 1 | MOBILIÁRIO EM GERAL | 510 | 483.22
3742876 |  | CADEIRA SECRETÁRIA GIRATÓRIA COM BRAÇO | SECRETARIA DE ESTADO DA SAÚDE |  | X | HOSPITAL DE URGÊNCIAS DE GOIÂNIA DR. VALDEMIRO CRUZ | 4º ANDAR | VITRINE MÓVEIS | ÓTIMO |  | CADEIRA GIRATÓRIA | 2025-01-01 | 1 | MOBILIÁRIO EM GERAL | 510 | 483.22
3742877 |  | CADEIRA SECRETÁRIA GIRATÓRIA COM BRAÇO | SECRETARIA DE ESTADO DA SAÚDE |  | X | HOSPITAL DE URGÊNCIAS DE GOIÂNIA DR. VALDEMIRO CRUZ | 4º ANDAR | VITRINE MÓVEIS | ÓTIMO |  | CADEIRA GIRATÓRIA | 2025-01-01 | 1 | MOBILIÁRIO EM GERAL | 510 | 483.22
3742878 |  | CADEIRA SECRETÁRIA GIRATÓRIA COM BRAÇO | SECRETARIA DE ESTADO DA SAÚDE |  | X | HOSPITAL DE URGÊNCIAS DE GOIÂNIA DR. VALDEMIRO CRUZ | 4º ANDAR | VITRINE MÓVEIS | ÓTIMO |  | CADEIRA GIRATÓRIA | 2025-01-01 | 1 | MOBILIÁRIO EM GERAL | 510 | 483.22
3742879 |  | CADEIRA SECRETÁRIA GIRATÓRIA COM BRAÇO | SECRETARIA DE ESTADO DA SAÚDE |  | X | HOSPITAL DE URGÊNCIAS DE GOIÂNIA DR. VALDEMIRO CRUZ | 4º ANDAR | VITRINE MÓVEIS | ÓTIMO |  | CADEIRA GIRATÓRIA | 2025-01-01 | 1 | MOBILIÁRIO EM GERAL | 510 | 483.22
3742880 |  | CADEIRA SECRETÁRIA GIRATÓRIA COM BRAÇO | SECRETARIA DE ESTADO DA SAÚDE |  | X | HOSPITAL DE URGÊNCIAS DE GOIÂNIA DR. VALDEMIRO CRUZ | 4º ANDAR | VITRINE MÓVEIS | ÓTIMO |  | CADEIRA GIRATÓRIA | 2025-01-01 | 1 | MOBILIÁRIO EM GERAL | 510 | 483.22
3742881 |  | CADEIRA SECRETÁRIA GIRATÓRIA COM BRAÇO | SECRETARIA DE ESTADO DA SAÚDE |  | X | HOSPITAL DE URGÊNCIAS DE GOIÂNIA DR. VALDEMIRO CRUZ | 4º ANDAR | VITRINE MÓVEIS | ÓTIMO |  | CADEIRA GIRATÓRIA | 2025-01-01 | 1 | MOBILIÁRIO EM GERAL | 510 | 483.22
3742882 |  | CADEIRA SECRETÁRIA GIRATÓRIA COM BRAÇO | SECRETARIA DE ESTADO DA SAÚDE |  | X | HOSPITAL DE URGÊNCIAS DE GOIÂNIA DR. VALDEMIRO CRUZ | 4º ANDAR | VITRINE MÓVEIS | ÓTIMO |  | CADEIRA GIRATÓRIA | 2025-01-01 | 1 | MOBILIÁRIO EM GERAL | 510 | 483.22
3742883 |  | CADEIRA SECRETÁRIA GIRATÓRIA COM BRAÇO | SECRETARIA DE ESTADO DA SAÚDE |  | X | HOSPITAL DE URGÊNCIAS DE GOIÂNIA DR. VALDEMIRO CRUZ | 4º ANDAR | VITRINE MÓVEIS | ÓTIMO |  | CADEIRA GIRATÓRIA | 2025-01-01 | 1 | MOBILIÁRIO EM GERAL | 510 | 483.22
3742884 |  | CADEIRA SECRETÁRIA GIRATÓRIA COM BRAÇO | SECRETARIA DE ESTADO DA SAÚDE |  | X | HOSPITAL DE URGÊNCIAS DE GOIÂNIA DR. VALDEMIRO CRUZ | 4º ANDAR | VITRINE MÓVEIS | ÓTIMO |  | CADEIRA GIRATÓRIA | 2025-01-01 | 1 | MOBILIÁRIO EM GERAL | 510 | 483.22
3742885 |  | CADEIRA SECRETÁRIA GIRATÓRIA COM BRAÇO | SECRETARIA DE ESTADO DA SAÚDE |  | X | HOSPITAL DE URGÊNCIAS DE GOIÂNIA DR. VALDEMIRO CRUZ | 4º ANDAR | VITRINE MÓVEIS | ÓTIMO |  | CADEIRA GIRATÓRIA | 2025-01-01 | 1 | MOBILIÁRIO EM GERAL | 510 | 483.22
3742886 |  | CADEIRA SECRETÁRIA GIRATÓRIA COM BRAÇO | SECRETARIA DE ESTADO DA SAÚDE |  | X | HOSPITAL DE URGÊNCIAS DE GOIÂNIA DR. VALDEMIRO CRUZ | 4º ANDAR | VITRINE MÓVEIS | ÓTIMO |  | CADEIRA GIRATÓRIA | 2025-01-01 | 1 | MOBILIÁRIO EM GERAL | 510 | 483.22
3742887 |  | CADEIRA SECRETÁRIA GIRATÓRIA COM BRAÇO | SECRETARIA DE ESTADO DA SAÚDE |  | X | HOSPITAL DE URGÊNCIAS DE GOIÂNIA DR. VALDEMIRO CRUZ | 4º ANDAR | VITRINE MÓVEIS | ÓTIMO |  | CADEIRA GIRATÓRIA | 2025-01-01 | 1 | MOBILIÁRIO EM GERAL | 510 | 483.22
3742888 |  | CADEIRA SECRETÁRIA GIRATÓRIA COM BRAÇO | SECRETARIA DE ESTADO DA SAÚDE |  | X | HOSPITAL DE URGÊNCIAS DE GOIÂNIA DR. VALDEMIRO CRUZ | 4º ANDAR | VITRINE MÓVEIS | ÓTIMO |  | CADEIRA GIRATÓRIA | 2025-01-01 | 1 | MOBILIÁRIO EM GERAL | 510 | 483.22
3742889 |  | CADEIRA SECRETÁRIA GIRATÓRIA COM BRAÇO | SECRETARIA DE ESTADO DA SAÚDE |  | X | HOSPITAL DE URGÊNCIAS DE GOIÂNIA DR. VALDEMIRO CRUZ | 4º ANDAR | VITRINE MÓVEIS | ÓTIMO |  | CADEIRA GIRATÓRIA | 2025-01-01 | 1 | MOBILIÁRIO EM GERAL | 510 | 483.22
3742890 |  | CADEIRA SECRETÁRIA GIRATÓRIA COM BRAÇO | SECRETARIA DE ESTADO DA SAÚDE |  | X | HOSPITAL DE URGÊNCIAS DE GOIÂNIA DR. VALDEMIRO CRUZ | 4º ANDAR | VITRINE MÓVEIS | ÓTIMO |  | CADEIRA GIRATÓRIA | 2025-01-01 | 1 | MOBILIÁRIO EM GERAL | 510 | 483.22
3742891 |  | CADEIRA SECRETÁRIA GIRATÓRIA COM BRAÇO | SECRETARIA DE ESTADO DA SAÚDE |  | X | HOSPITAL DE URGÊNCIAS DE GOIÂNIA DR. VALDEMIRO CRUZ | 4º ANDAR | VITRINE MÓVEIS | ÓTIMO |  | CADEIRA GIRATÓRIA | 2025-01-01 | 1 | MOBILIÁRIO EM GERAL | 510 | 483.22
3742892 |  | CADEIRA SECRETÁRIA GIRATÓRIA COM BRAÇO | SECRETARIA DE ESTADO DA SAÚDE |  | X | HOSPITAL DE URGÊNCIAS DE GOIÂNIA DR. VALDEMIRO CRUZ | 4º ANDAR | VITRINE MÓVEIS | ÓTIMO |  | CADEIRA GIRATÓRIA | 2025-01-01 | 1 | MOBILIÁRIO EM GERAL | 510 | 483.22
3742893 |  | CADEIRA SECRETÁRIA GIRATÓRIA COM BRAÇO | SECRETARIA DE ESTADO DA SAÚDE |  | X | HOSPITAL DE URGÊNCIAS DE GOIÂNIA DR. VALDEMIRO CRUZ | 4º ANDAR | VITRINE MÓVEIS | ÓTIMO |  | CADEIRA GIRATÓRIA | 2025-01-01 | 1 | MOBILIÁRIO EM GERAL | 510 | 483.22
3742894 |  | CADEIRA SECRETÁRIA GIRATÓRIA COM BRAÇO | SECRETARIA DE ESTADO DA SAÚDE |  | X | HOSPITAL DE URGÊNCIAS DE GOIÂNIA DR. VALDEMIRO CRUZ | 4º ANDAR | VITRINE MÓVEIS | ÓTIMO |  | CADEIRA GIRATÓRIA | 2025-01-01 | 1 | MOBILIÁRIO EM GERAL | 510 | 483.22
3742895 |  | CADEIRA SECRETÁRIA GIRATÓRIA COM BRAÇO | SECRETARIA DE ESTADO DA SAÚDE |  | X | HOSPITAL DE URGÊNCIAS DE GOIÂNIA DR. VALDEMIRO CRUZ | 4º ANDAR | VITRINE MÓVEIS | ÓTIMO |  | CADEIRA GIRATÓRIA | 2025-01-01 | 1 | MOBILIÁRIO EM GERAL | 510 | 483.22
3742896 |  | CADEIRA SECRETÁRIA GIRATÓRIA COM BRAÇO | SECRETARIA DE ESTADO DA SAÚDE |  | X | HOSPITAL DE URGÊNCIAS DE GOIÂNIA DR. VALDEMIRO CRUZ | 4º ANDAR | VITRINE MÓVEIS | ÓTIMO |  | CADEIRA GIRATÓRIA | 2025-01-01 | 1 | MOBILIÁRIO EM GERAL | 510 | 483.22
3742897 |  | CADEIRA SECRETÁRIA GIRATÓRIA COM BRAÇO | SECRETARIA DE ESTADO DA SAÚDE |  | X | HOSPITAL DE URGÊNCIAS DE GOIÂNIA DR. VALDEMIRO CRUZ | 4º ANDAR | VITRINE MÓVEIS | ÓTIMO |  | CADEIRA GIRATÓRIA | 2025-01-01 | 1 | MOBILIÁRIO EM GERAL | 510 | 483.22
3742898 |  | CADEIRA SECRETÁRIA GIRATÓRIA COM BRAÇO | SECRETARIA DE ESTADO DA SAÚDE |  | X | HOSPITAL DE URGÊNCIAS DE GOIÂNIA DR. VALDEMIRO CRUZ | 4º ANDAR | VITRINE MÓVEIS | ÓTIMO |  | CADEIRA GIRATÓRIA | 2025-01-01 | 1 | MOBILIÁRIO EM GERAL | 510 | 483.22
3742899 |  | CADEIRA SECRETÁRIA GIRATÓRIA COM BRAÇO | SECRETARIA DE ESTADO DA SAÚDE |  | X | HOSPITAL DE URGÊNCIAS DE GOIÂNIA DR. VALDEMIRO CRUZ | 4º ANDAR | VITRINE MÓVEIS | ÓTIMO |  | CADEIRA GIRATÓRIA | 2025-01-01 | 1 | MOBILIÁRIO EM GERAL | 510 | 483.22
3742900 |  | CADEIRA SECRETÁRIA GIRATÓRIA COM BRAÇO | SECRETARIA DE ESTADO DA SAÚDE |  | X | HOSPITAL DE URGÊNCIAS DE GOIÂNIA DR. VALDEMIRO CRUZ | 4º ANDAR | VITRINE MÓVEIS | ÓTIMO |  | CADEIRA GIRATÓRIA | 2025-01-01 | 1 | MOBILIÁRIO EM GERAL | 510 | 483.22
3742901 |  | CADEIRA SECRETÁRIA GIRATÓRIA COM BRAÇO | SECRETARIA DE ESTADO DA SAÚDE |  | X | HOSPITAL DE URGÊNCIAS DE GOIÂNIA DR. VALDEMIRO CRUZ | 4º ANDAR | VITRINE MÓVEIS | ÓTIMO |  | CADEIRA GIRATÓRIA | 2025-01-01 | 1 | MOBILIÁRIO EM GERAL | 510 | 483.22
3742902 |  | CADEIRA SECRETÁRIA GIRATÓRIA COM BRAÇO | SECRETARIA DE ESTADO DA SAÚDE |  | X | HOSPITAL DE URGÊNCIAS DE GOIÂNIA DR. VALDEMIRO CRUZ | 4º ANDAR | VITRINE MÓVEIS | ÓTIMO |  | CADEIRA GIRATÓRIA | 2025-01-01 | 1 | MOBILIÁRIO EM GERAL | 510 | 483.22
3742903 |  | CADEIRA SECRETÁRIA GIRATÓRIA COM BRAÇO | SECRETARIA DE ESTADO DA SAÚDE |  | X | HOSPITAL DE URGÊNCIAS DE GOIÂNIA DR. VALDEMIRO CRUZ | 4º ANDAR | VITRINE MÓVEIS | ÓTIMO |  | CADEIRA GIRATÓRIA | 2025-01-01 | 1 | MOBILIÁRIO EM GERAL | 510 | 483.22
3742904 |  | CADEIRA SECRETÁRIA GIRATÓRIA COM BRAÇO | SECRETARIA DE ESTADO DA SAÚDE |  | X | HOSPITAL DE URGÊNCIAS DE GOIÂNIA DR. VALDEMIRO CRUZ | 4º ANDAR | VITRINE MÓVEIS | ÓTIMO |  | CADEIRA GIRATÓRIA | 2025-01-01 | 1 | MOBILIÁRIO EM GERAL | 510 | 483.22
3742905 |  | CADEIRA SECRETÁRIA GIRATÓRIA COM BRAÇO | SECRETARIA DE ESTADO DA SAÚDE |  | X | HOSPITAL DE URGÊNCIAS DE GOIÂNIA DR. VALDEMIRO CRUZ | 4º ANDAR | VITRINE MÓVEIS | ÓTIMO |  | CADEIRA GIRATÓRIA | 2025-01-01 | 1 | MOBILIÁRIO EM GERAL | 510 | 483.22
3742906 |  | CADEIRA SECRETÁRIA GIRATÓRIA COM BRAÇO | SECRETARIA DE ESTADO DA SAÚDE |  | X | HOSPITAL DE URGÊNCIAS DE GOIÂNIA DR. VALDEMIRO CRUZ | 4º ANDAR | VITRINE MÓVEIS | ÓTIMO |  | CADEIRA GIRATÓRIA | 2025-01-01 | 1 | MOBILIÁRIO EM GERAL | 510 | 483.22
3742907 |  | CADEIRA SECRETÁRIA GIRATÓRIA COM BRAÇO | SECRETARIA DE ESTADO DA SAÚDE |  | X | HOSPITAL DE URGÊNCIAS DE GOIÂNIA DR. VALDEMIRO CRUZ | 4º ANDAR | VITRINE MÓVEIS | ÓTIMO |  | CADEIRA GIRATÓRIA | 2025-01-01 | 1 | MOBILIÁRIO EM GERAL | 510 | 483.22
3742908 |  | CADEIRA SECRETÁRIA GIRATÓRIA COM BRAÇO | SECRETARIA DE ESTADO DA SAÚDE |  | X | HOSPITAL DE URGÊNCIAS DE GOIÂNIA DR. VALDEMIRO CRUZ | 4º ANDAR | VITRINE MÓVEIS | ÓTIMO |  | CADEIRA GIRATÓRIA | 2025-01-01 | 1 | MOBILIÁRIO EM GERAL | 510 | 483.22
3742909 |  | CADEIRA SECRETÁRIA GIRATÓRIA COM BRAÇO | SECRETARIA DE ESTADO DA SAÚDE |  | X | HOSPITAL DE URGÊNCIAS DE GOIÂNIA DR. VALDEMIRO CRUZ | 4º ANDAR | VITRINE MÓVEIS | ÓTIMO |  | CADEIRA GIRATÓRIA | 2025-01-01 | 1 | MOBILIÁRIO EM GERAL | 510 | 483.22
3742910 |  | CADEIRA SECRETÁRIA GIRATÓRIA COM BRAÇO | SECRETARIA DE ESTADO DA SAÚDE |  | X | HOSPITAL DE URGÊNCIAS DE GOIÂNIA DR. VALDEMIRO CRUZ | 4º ANDAR | VITRINE MÓVEIS | ÓTIMO |  | CADEIRA GIRATÓRIA | 2025-01-01 | 1 | MOBILIÁRIO EM GERAL | 510 | 483.22
3742911 |  | CADEIRA SECRETÁRIA GIRATÓRIA COM BRAÇO | SECRETARIA DE ESTADO DA SAÚDE |  | X | HOSPITAL DE URGÊNCIAS DE GOIÂNIA DR. VALDEMIRO CRUZ | 4º ANDAR | VITRINE MÓVEIS | ÓTIMO |  | CADEIRA GIRATÓRIA | 2025-01-01 | 1 | MOBILIÁRIO EM GERAL | 510 | 483.22
3742912 |  | CADEIRA SECRETÁRIA GIRATÓRIA COM BRAÇO | SECRETARIA DE ESTADO DA SAÚDE |  | X | HOSPITAL DE URGÊNCIAS DE GOIÂNIA DR. VALDEMIRO CRUZ | 4º ANDAR | VITRINE MÓVEIS | ÓTIMO |  | CADEIRA GIRATÓRIA | 2025-01-01 | 1 | MOBILIÁRIO EM GERAL | 510 | 483.22
3742913 |  | CADEIRA SECRETÁRIA GIRATÓRIA COM BRAÇO | SECRETARIA DE ESTADO DA SAÚDE |  | X | HOSPITAL DE URGÊNCIAS DE GOIÂNIA DR. VALDEMIRO CRUZ | 4º ANDAR | VITRINE MÓVEIS | ÓTIMO |  | CADEIRA GIRATÓRIA | 2025-01-01 | 1 | MOBILIÁRIO EM GERAL | 510 | 483.22
3742914 |  | CADEIRA SECRETÁRIA GIRATÓRIA COM BRAÇO | SECRETARIA DE ESTADO DA SAÚDE |  | X | HOSPITAL DE URGÊNCIAS DE GOIÂNIA DR. VALDEMIRO CRUZ | 4º ANDAR | VITRINE MÓVEIS | ÓTIMO |  | CADEIRA GIRATÓRIA | 2025-01-01 | 1 | MOBILIÁRIO EM GERAL | 510 | 483.22
3742915 |  | CADEIRA SECRETÁRIA GIRATÓRIA COM BRAÇO | SECRETARIA DE ESTADO DA SAÚDE |  | X | HOSPITAL DE URGÊNCIAS DE GOIÂNIA DR. VALDEMIRO CRUZ | 4º ANDAR | VITRINE MÓVEIS | ÓTIMO |  | CADEIRA GIRATÓRIA | 2025-01-01 | 1 | MOBILIÁRIO EM GERAL | 510 | 483.22
3742916 |  | CADEIRA SECRETÁRIA GIRATÓRIA COM BRAÇO | SECRETARIA DE ESTADO DA SAÚDE |  | X | HOSPITAL DE URGÊNCIAS DE GOIÂNIA DR. VALDEMIRO CRUZ | 4º ANDAR | VITRINE MÓVEIS | ÓTIMO |  | CADEIRA GIRATÓRIA | 2025-01-01 | 1 | MOBILIÁRIO EM GERAL | 510 | 483.22
3742917 |  | CADEIRA SECRETÁRIA GIRATÓRIA COM BRAÇO | SECRETARIA DE ESTADO DA SAÚDE |  | X | HOSPITAL DE URGÊNCIAS DE GOIÂNIA DR. VALDEMIRO CRUZ | 4º ANDAR | VITRINE MÓVEIS | ÓTIMO |  | CADEIRA GIRATÓRIA | 2025-01-01 | 1 | MOBILIÁRIO EM GERAL | 510 | 483.22
3742918 |  | CADEIRA SECRETÁRIA GIRATÓRIA COM BRAÇO | SECRETARIA DE ESTADO DA SAÚDE |  | X | HOSPITAL DE URGÊNCIAS DE GOIÂNIA DR. VALDEMIRO CRUZ | 4º ANDAR | VITRINE MÓVEIS | ÓTIMO |  | CADEIRA GIRATÓRIA | 2025-01-01 | 1 | MOBILIÁRIO EM GERAL | 510 | 483.22
3742919 |  | CADEIRA SECRETÁRIA GIRATÓRIA COM BRAÇO | SECRETARIA DE ESTADO DA SAÚDE |  | X | HOSPITAL DE URGÊNCIAS DE GOIÂNIA DR. VALDEMIRO CRUZ | 4º ANDAR | VITRINE MÓVEIS | ÓTIMO |  | CADEIRA GIRATÓRIA | 2025-01-01 | 1 | MOBILIÁRIO EM GERAL | 510 | 483.22
3742920 |  | CADEIRA SECRETÁRIA GIRATÓRIA COM BRAÇO | SECRETARIA DE ESTADO DA SAÚDE |  | X | HOSPITAL DE URGÊNCIAS DE GOIÂNIA DR. VALDEMIRO CRUZ | 4º ANDAR | VITRINE MÓVEIS | ÓTIMO |  | CADEIRA GIRATÓRIA | 2025-01-01 | 1 | MOBILIÁRIO EM GERAL | 510 | 483.22
3742921 |  | CADEIRA SECRETÁRIA GIRATÓRIA COM BRAÇO | SECRETARIA DE ESTADO DA SAÚDE |  | X | HOSPITAL DE URGÊNCIAS DE GOIÂNIA DR. VALDEMIRO CRUZ | 4º ANDAR | VITRINE MÓVEIS | ÓTIMO |  | CADEIRA GIRATÓRIA | 2025-01-01 | 1 | MOBILIÁRIO EM GERAL | 510 | 483.22
3742922 |  | CADEIRA SECRETÁRIA GIRATÓRIA COM BRAÇO | SECRETARIA DE ESTADO DA SAÚDE |  | X | HOSPITAL DE URGÊNCIAS DE GOIÂNIA DR. VALDEMIRO CRUZ | 4º ANDAR | VITRINE MÓVEIS | ÓTIMO |  | CADEIRA GIRATÓRIA | 2025-01-01 | 1 | MOBILIÁRIO EM GERAL | 510 | 483.22
3742923 |  | CADEIRA SECRETÁRIA GIRATÓRIA COM BRAÇO | SECRETARIA DE ESTADO DA SAÚDE |  | X | HOSPITAL DE URGÊNCIAS DE GOIÂNIA DR. VALDEMIRO CRUZ | 4º ANDAR | VITRINE MÓVEIS | ÓTIMO |  | CADEIRA GIRATÓRIA | 2025-01-01 | 1 | MOBILIÁRIO EM GERAL | 510 | 483.22
3742924 |  | CADEIRA SECRETÁRIA GIRATÓRIA COM BRAÇO | SECRETARIA DE ESTADO DA SAÚDE |  | X | HOSPITAL DE URGÊNCIAS DE GOIÂNIA DR. VALDEMIRO CRUZ | 4º ANDAR | VITRINE MÓVEIS | ÓTIMO |  | CADEIRA GIRATÓRIA | 2025-01-01 | 1 | MOBILIÁRIO EM GERAL | 510 | 483.22
3742925 |  | CADEIRA SECRETÁRIA GIRATÓRIA COM BRAÇO | SECRETARIA DE ESTADO DA SAÚDE |  | X | HOSPITAL DE URGÊNCIAS DE GOIÂNIA DR. VALDEMIRO CRUZ | 4º ANDAR | VITRINE MÓVEIS | ÓTIMO |  | CADEIRA GIRATÓRIA | 2025-01-01 | 1 | MOBILIÁRIO EM GERAL | 510 | 483.22
3742926 |  | CADEIRA SECRETÁRIA GIRATÓRIA COM BRAÇO | SECRETARIA DE ESTADO DA SAÚDE |  | X | HOSPITAL DE URGÊNCIAS DE GOIÂNIA DR. VALDEMIRO CRUZ | 4º ANDAR | VITRINE MÓVEIS | ÓTIMO |  | CADEIRA GIRATÓRIA | 2025-01-01 | 1 | MOBILIÁRIO EM GERAL | 510 | 483.22
3742927 |  | CADEIRA SECRETÁRIA GIRATÓRIA COM BRAÇO | SECRETARIA DE ESTADO DA SAÚDE |  | X | HOSPITAL DE URGÊNCIAS DE GOIÂNIA DR. VALDEMIRO CRUZ | 4º ANDAR | VITRINE MÓVEIS | ÓTIMO |  | CADEIRA GIRATÓRIA | 2025-01-01 | 1 | MOBILIÁRIO EM GERAL | 510 | 483.22
3742928 |  | CADEIRA SECRETÁRIA GIRATÓRIA COM BRAÇO | SECRETARIA DE ESTADO DA SAÚDE |  | X | HOSPITAL DE URGÊNCIAS DE GOIÂNIA DR. VALDEMIRO CRUZ | 4º ANDAR | VITRINE MÓVEIS | ÓTIMO |  | CADEIRA GIRATÓRIA | 2025-01-01 | 1 | MOBILIÁRIO EM GERAL | 510 | 483.22
3742929 |  | CADEIRA SECRETÁRIA GIRATÓRIA COM BRAÇO | SECRETARIA DE ESTADO DA SAÚDE |  | X | HOSPITAL DE URGÊNCIAS DE GOIÂNIA DR. VALDEMIRO CRUZ | 4º ANDAR | VITRINE MÓVEIS | ÓTIMO |  | CADEIRA GIRATÓRIA | 2025-01-01 | 1 | MOBILIÁRIO EM GERAL | 510 | 483.22
3742930 |  | CADEIRA SECRETÁRIA GIRATÓRIA COM BRAÇO | SECRETARIA DE ESTADO DA SAÚDE |  | X | HOSPITAL DE URGÊNCIAS DE GOIÂNIA DR. VALDEMIRO CRUZ | 4º ANDAR | VITRINE MÓVEIS | ÓTIMO |  | CADEIRA GIRATÓRIA | 2025-01-01 | 1 | MOBILIÁRIO EM GERAL | 510 | 483.22
3742931 |  | CADEIRA SECRETÁRIA GIRATÓRIA COM BRAÇO | SECRETARIA DE ESTADO DA SAÚDE |  | X | HOSPITAL DE URGÊNCIAS DE GOIÂNIA DR. VALDEMIRO CRUZ | 4º ANDAR | VITRINE MÓVEIS | ÓTIMO |  | CADEIRA GIRATÓRIA | 2025-01-01 | 1 | MOBILIÁRIO EM GERAL | 510 | 483.22
3742932 |  | CADEIRA SECRETÁRIA GIRATÓRIA COM BRAÇO | SECRETARIA DE ESTADO DA SAÚDE |  | X | HOSPITAL DE URGÊNCIAS DE GOIÂNIA DR. VALDEMIRO CRUZ | 4º ANDAR | VITRINE MÓVEIS | ÓTIMO |  | CADEIRA GIRATÓRIA | 2025-01-01 | 1 | MOBILIÁRIO EM GERAL | 510 | 483.22
3742933 |  | CADEIRA SECRETÁRIA GIRATÓRIA COM BRAÇO | SECRETARIA DE ESTADO DA SAÚDE |  | X | HOSPITAL DE URGÊNCIAS DE GOIÂNIA DR. VALDEMIRO CRUZ | 4º ANDAR | VITRINE MÓVEIS | ÓTIMO |  | CADEIRA GIRATÓRIA | 2025-01-01 | 1 | MOBILIÁRIO EM GERAL | 510 | 483.22
3742934 |  | CADEIRA SECRETÁRIA GIRATÓRIA COM BRAÇO | SECRETARIA DE ESTADO DA SAÚDE |  | X | HOSPITAL DE URGÊNCIAS DE GOIÂNIA DR. VALDEMIRO CRUZ | 4º ANDAR | VITRINE MÓVEIS | ÓTIMO |  | CADEIRA GIRATÓRIA | 2025-01-01 | 1 | MOBILIÁRIO EM GERAL | 510 | 483.22
3742935 |  | CADEIRA SECRETÁRIA GIRATÓRIA COM BRAÇO | SECRETARIA DE ESTADO DA SAÚDE |  | X | HOSPITAL DE URGÊNCIAS DE GOIÂNIA DR. VALDEMIRO CRUZ | 4º ANDAR | VITRINE MÓVEIS | ÓTIMO |  | CADEIRA GIRATÓRIA | 2025-01-01 | 1 | MOBILIÁRIO EM GERAL | 510 | 483.22
3742936 |  | CADEIRA SECRETÁRIA GIRATÓRIA COM BRAÇO | SECRETARIA DE ESTADO DA SAÚDE |  | X | HOSPITAL DE URGÊNCIAS DE GOIÂNIA DR. VALDEMIRO CRUZ | 4º ANDAR | VITRINE MÓVEIS | ÓTIMO |  | CADEIRA GIRATÓRIA | 2025-01-01 | 1 | MOBILIÁRIO EM GERAL | 510 | 483.22
3742937 |  | CADEIRA SECRETÁRIA GIRATÓRIA COM BRAÇO | SECRETARIA DE ESTADO DA SAÚDE |  | X | HOSPITAL DE URGÊNCIAS DE GOIÂNIA DR. VALDEMIRO CRUZ | 4º ANDAR | VITRINE MÓVEIS | ÓTIMO |  | CADEIRA GIRATÓRIA | 2025-01-01 | 1 | MOBILIÁRIO EM GERAL | 510 | 483.22
3742938 |  | CADEIRA SECRETÁRIA GIRATÓRIA COM BRAÇO | SECRETARIA DE ESTADO DA SAÚDE |  | X | HOSPITAL DE URGÊNCIAS DE GOIÂNIA DR. VALDEMIRO CRUZ | 4º ANDAR | VITRINE MÓVEIS | ÓTIMO |  | CADEIRA GIRATÓRIA | 2025-01-01 | 1 | MOBILIÁRIO EM GERAL | 510 | 483.22
3742939 |  | CADEIRA SECRETÁRIA GIRATÓRIA COM BRAÇO | SECRETARIA DE ESTADO DA SAÚDE |  | X | HOSPITAL DE URGÊNCIAS DE GOIÂNIA DR. VALDEMIRO CRUZ | 4º ANDAR | VITRINE MÓVEIS | ÓTIMO |  | CADEIRA GIRATÓRIA | 2025-01-01 | 1 | MOBILIÁRIO EM GERAL | 510 | 483.22
3742940 |  | CADEIRA SECRETÁRIA GIRATÓRIA COM BRAÇO | SECRETARIA DE ESTADO DA SAÚDE |  | X | HOSPITAL DE URGÊNCIAS DE GOIÂNIA DR. VALDEMIRO CRUZ | 4º ANDAR | VITRINE MÓVEIS | ÓTIMO |  | CADEIRA GIRATÓRIA | 2025-01-01 | 1 | MOBILIÁRIO EM GERAL | 510 | 483.22
3742941 |  | CADEIRA SECRETÁRIA GIRATÓRIA COM BRAÇO | SECRETARIA DE ESTADO DA SAÚDE |  | X | HOSPITAL DE URGÊNCIAS DE GOIÂNIA DR. VALDEMIRO CRUZ | 4º ANDAR | VITRINE MÓVEIS | ÓTIMO |  | CADEIRA GIRATÓRIA | 2025-01-01 | 1 | MOBILIÁRIO EM GERAL | 510 | 483.22
3742942 |  | CADEIRA SECRETÁRIA GIRATÓRIA COM BRAÇO | SECRETARIA DE ESTADO DA SAÚDE |  | X | HOSPITAL DE URGÊNCIAS DE GOIÂNIA DR. VALDEMIRO CRUZ | 4º ANDAR | VITRINE MÓVEIS | ÓTIMO |  | CADEIRA GIRATÓRIA | 2025-01-01 | 1 | MOBILIÁRIO EM GERAL | 510 | 483.22
3742943 |  | CADEIRA SECRETÁRIA GIRATÓRIA COM BRAÇO | SECRETARIA DE ESTADO DA SAÚDE |  | X | HOSPITAL DE URGÊNCIAS DE GOIÂNIA DR. VALDEMIRO CRUZ | 4º ANDAR | VITRINE MÓVEIS | ÓTIMO |  | CADEIRA GIRATÓRIA | 2025-01-01 | 1 | MOBILIÁRIO EM GERAL | 510 | 483.22
3742944 |  | CADEIRA SECRETÁRIA GIRATÓRIA COM BRAÇO | SECRETARIA DE ESTADO DA SAÚDE |  | X | HOSPITAL DE URGÊNCIAS DE GOIÂNIA DR. VALDEMIRO CRUZ | 4º ANDAR | VITRINE MÓVEIS | ÓTIMO |  | CADEIRA GIRATÓRIA | 2025-01-01 | 1 | MOBILIÁRIO EM GERAL | 510 | 483.22
3742945 |  | CADEIRA SECRETÁRIA GIRATÓRIA COM BRAÇO | SECRETARIA DE ESTADO DA SAÚDE |  | X | HOSPITAL DE URGÊNCIAS DE GOIÂNIA DR. VALDEMIRO CRUZ | 4º ANDAR | VITRINE MÓVEIS | ÓTIMO |  | CADEIRA GIRATÓRIA | 2025-01-01 | 1 | MOBILIÁRIO EM GERAL | 510 | 483.22
3742946 |  | CADEIRA SECRETÁRIA GIRATÓRIA COM BRAÇO | SECRETARIA DE ESTADO DA SAÚDE |  | X | HOSPITAL DE URGÊNCIAS DE GOIÂNIA DR. VALDEMIRO CRUZ | 4º ANDAR | VITRINE MÓVEIS | ÓTIMO |  | CADEIRA GIRATÓRIA | 2025-01-01 | 1 | MOBILIÁRIO EM GERAL | 510 | 483.22
3742947 |  | CADEIRA SECRETÁRIA GIRATÓRIA COM BRAÇO | SECRETARIA DE ESTADO DA SAÚDE |  | X | HOSPITAL DE URGÊNCIAS DE GOIÂNIA DR. VALDEMIRO CRUZ | 4º ANDAR | VITRINE MÓVEIS | ÓTIMO |  | CADEIRA GIRATÓRIA | 2025-01-01 | 1 | MOBILIÁRIO EM GERAL | 510 | 483.22
3742948 |  | CADEIRA SECRETÁRIA GIRATÓRIA COM BRAÇO | SECRETARIA DE ESTADO DA SAÚDE |  | X | HOSPITAL DE URGÊNCIAS DE GOIÂNIA DR. VALDEMIRO CRUZ | 4º ANDAR | VITRINE MÓVEIS | ÓTIMO |  | CADEIRA GIRATÓRIA | 2025-01-01 | 1 | MOBILIÁRIO EM GERAL | 510 | 483.22
3742949 |  | CADEIRA SECRETÁRIA GIRATÓRIA COM BRAÇO | SECRETARIA DE ESTADO DA SAÚDE |  | X | HOSPITAL DE URGÊNCIAS DE GOIÂNIA DR. VALDEMIRO CRUZ | 4º ANDAR | VITRINE MÓVEIS | ÓTIMO |  | CADEIRA GIRATÓRIA | 2025-01-01 | 1 | MOBILIÁRIO EM GERAL | 510 | 483.22
3742950 |  | CADEIRA SECRETÁRIA GIRATÓRIA COM BRAÇO | SECRETARIA DE ESTADO DA SAÚDE |  | X | HOSPITAL DE URGÊNCIAS DE GOIÂNIA DR. VALDEMIRO CRUZ | 4º ANDAR | VITRINE MÓVEIS | ÓTIMO |  | CADEIRA GIRATÓRIA | 2025-01-01 | 1 | MOBILIÁRIO EM GERAL | 510 | 483.22
3742951 |  | CADEIRA SECRETÁRIA GIRATÓRIA COM BRAÇO | SECRETARIA DE ESTADO DA SAÚDE |  | X | HOSPITAL DE URGÊNCIAS DE GOIÂNIA DR. VALDEMIRO CRUZ | 4º ANDAR | VITRINE MÓVEIS | ÓTIMO |  | CADEIRA GIRATÓRIA | 2025-01-01 | 1 | MOBILIÁRIO EM GERAL | 510 | 483.22
3742952 |  | CADEIRA SECRETÁRIA GIRATÓRIA COM BRAÇO | SECRETARIA DE ESTADO DA SAÚDE |  | X | HOSPITAL DE URGÊNCIAS DE GOIÂNIA DR. VALDEMIRO CRUZ | 4º ANDAR | VITRINE MÓVEIS | ÓTIMO |  | CADEIRA GIRATÓRIA | 2025-01-01 | 1 | MOBILIÁRIO EM GERAL | 510 | 483.22
3742953 |  | CADEIRA SECRETÁRIA GIRATÓRIA COM BRAÇO | SECRETARIA DE ESTADO DA SAÚDE |  | X | HOSPITAL DE URGÊNCIAS DE GOIÂNIA DR. VALDEMIRO CRUZ | 4º ANDAR | VITRINE MÓVEIS | ÓTIMO |  | CADEIRA GIRATÓRIA | 2025-01-01 | 1 | MOBILIÁRIO EM GERAL | 510 | 483.22
3742954 |  | CADEIRA SECRETÁRIA GIRATÓRIA COM BRAÇO | SECRETARIA DE ESTADO DA SAÚDE |  | X | HOSPITAL DE URGÊNCIAS DE GOIÂNIA DR. VALDEMIRO CRUZ | 4º ANDAR | VITRINE MÓVEIS | ÓTIMO |  | CADEIRA GIRATÓRIA | 2025-01-01 | 1 | MOBILIÁRIO EM GERAL | 510 | 483.22
3742955 |  | CADEIRA SECRETÁRIA GIRATÓRIA COM BRAÇO | SECRETARIA DE ESTADO DA SAÚDE |  | X | HOSPITAL DE URGÊNCIAS DE GOIÂNIA DR. VALDEMIRO CRUZ | 4º ANDAR | VITRINE MÓVEIS | ÓTIMO |  | CADEIRA GIRATÓRIA | 2025-01-01 | 1 | MOBILIÁRIO EM GERAL | 510 | 483.22
3742956 |  | CADEIRA SECRETÁRIA GIRATÓRIA COM BRAÇO | SECRETARIA DE ESTADO DA SAÚDE |  | X | HOSPITAL DE URGÊNCIAS DE GOIÂNIA DR. VALDEMIRO CRUZ | 4º ANDAR | VITRINE MÓVEIS | ÓTIMO |  | CADEIRA GIRATÓRIA | 2025-01-01 | 1 | MOBILIÁRIO EM GERAL | 510 | 483.22
3742957 |  | CADEIRA SECRETÁRIA GIRATÓRIA COM BRAÇO | SECRETARIA DE ESTADO DA SAÚDE |  | X | HOSPITAL DE URGÊNCIAS DE GOIÂNIA DR. VALDEMIRO CRUZ | 4º ANDAR | VITRINE MÓVEIS | ÓTIMO |  | CADEIRA GIRATÓRIA | 2025-01-01 | 1 | MOBILIÁRIO EM GERAL | 510 | 483.22
3742958 |  | CADEIRA SECRETÁRIA GIRATÓRIA COM BRAÇO | SECRETARIA DE ESTADO DA SAÚDE |  | X | HOSPITAL DE URGÊNCIAS DE GOIÂNIA DR. VALDEMIRO CRUZ | 4º ANDAR | VITRINE MÓVEIS | ÓTIMO |  | CADEIRA GIRATÓRIA | 2025-01-01 | 1 | MOBILIÁRIO EM GERAL | 510 | 483.22
3742959 |  | CADEIRA SECRETÁRIA GIRATÓRIA COM BRAÇO | SECRETARIA DE ESTADO DA SAÚDE |  | X | HOSPITAL DE URGÊNCIAS DE GOIÂNIA DR. VALDEMIRO CRUZ | 4º ANDAR | VITRINE MÓVEIS | ÓTIMO |  | CADEIRA GIRATÓRIA | 2025-01-01 | 1 | MOBILIÁRIO EM GERAL | 510 | 483.22
3742960 |  | CADEIRA SECRETÁRIA GIRATÓRIA COM BRAÇO | SECRETARIA DE ESTADO DA SAÚDE |  | X | HOSPITAL DE URGÊNCIAS DE GOIÂNIA DR. VALDEMIRO CRUZ | 4º ANDAR | VITRINE MÓVEIS | ÓTIMO |  | CADEIRA GIRATÓRIA | 2025-01-01 | 1 | MOBILIÁRIO EM GERAL | 510 | 483.22
3742961 |  | CADEIRA SECRETÁRIA GIRATÓRIA COM BRAÇO | SECRETARIA DE ESTADO DA SAÚDE |  | X | HOSPITAL DE URGÊNCIAS DE GOIÂNIA DR. VALDEMIRO CRUZ | 4º ANDAR | VITRINE MÓVEIS | ÓTIMO |  | CADEIRA GIRATÓRIA | 2025-01-01 | 1 | MOBILIÁRIO EM GERAL | 510 | 483.22
3742962 |  | CADEIRA SECRETÁRIA GIRATÓRIA COM BRAÇO | SECRETARIA DE ESTADO DA SAÚDE |  | X | HOSPITAL DE URGÊNCIAS DE GOIÂNIA DR. VALDEMIRO CRUZ | 4º ANDAR | VITRINE MÓVEIS | ÓTIMO |  | CADEIRA GIRATÓRIA | 2025-01-01 | 1 | MOBILIÁRIO EM GERAL | 510 | 483.22
3742963 |  | CADEIRA SECRETÁRIA GIRATÓRIA COM BRAÇO | SECRETARIA DE ESTADO DA SAÚDE |  | X | HOSPITAL DE URGÊNCIAS DE GOIÂNIA DR. VALDEMIRO CRUZ | 4º ANDAR | VITRINE MÓVEIS | ÓTIMO |  | CADEIRA GIRATÓRIA | 2025-01-01 | 1 | MOBILIÁRIO EM GERAL | 510 | 483.22
3742964 |  | CADEIRA SECRETÁRIA GIRATÓRIA COM BRAÇO | SECRETARIA DE ESTADO DA SAÚDE |  | X | HOSPITAL DE URGÊNCIAS DE GOIÂNIA DR. VALDEMIRO CRUZ | 4º ANDAR | VITRINE MÓVEIS | ÓTIMO |  | CADEIRA GIRATÓRIA | 2025-01-01 | 1 | MOBILIÁRIO EM GERAL | 510 | 483.22
3742965 |  | CADEIRA SECRETÁRIA GIRATÓRIA COM BRAÇO | SECRETARIA DE ESTADO DA SAÚDE |  | X | HOSPITAL DE URGÊNCIAS DE GOIÂNIA DR. VALDEMIRO CRUZ | 4º ANDAR | VITRINE MÓVEIS | ÓTIMO |  | CADEIRA GIRATÓRIA | 2025-01-01 | 1 | MOBILIÁRIO EM GERAL | 510 | 483.22
3742966 |  | CADEIRA SECRETÁRIA GIRATÓRIA COM BRAÇO | SECRETARIA DE ESTADO DA SAÚDE |  | X | HOSPITAL DE URGÊNCIAS DE GOIÂNIA DR. VALDEMIRO CRUZ | 4º ANDAR | VITRINE MÓVEIS | ÓTIMO |  | CADEIRA GIRATÓRIA | 2025-01-01 | 1 | MOBILIÁRIO EM GERAL | 510 | 483.22
3742967 |  | CADEIRA SECRETÁRIA GIRATÓRIA COM BRAÇO | SECRETARIA DE ESTADO DA SAÚDE |  | X | HOSPITAL DE URGÊNCIAS DE GOIÂNIA DR. VALDEMIRO CRUZ | 4º ANDAR | VITRINE MÓVEIS | ÓTIMO |  | CADEIRA GIRATÓRIA | 2025-01-01 | 1 | MOBILIÁRIO EM GERAL | 510 | 483.22
3742968 |  | CADEIRA SECRETÁRIA GIRATÓRIA COM BRAÇO | SECRETARIA DE ESTADO DA SAÚDE |  | X | HOSPITAL DE URGÊNCIAS DE GOIÂNIA DR. VALDEMIRO CRUZ | 4º ANDAR | VITRINE MÓVEIS | ÓTIMO |  | CADEIRA GIRATÓRIA | 2025-01-01 | 1 | MOBILIÁRIO EM GERAL | 510 | 483.22
3742969 |  | CADEIRA SECRETÁRIA GIRATÓRIA COM BRAÇO | SECRETARIA DE ESTADO DA SAÚDE |  | X | HOSPITAL DE URGÊNCIAS DE GOIÂNIA DR. VALDEMIRO CRUZ | 4º ANDAR | VITRINE MÓVEIS | ÓTIMO |  | CADEIRA GIRATÓRIA | 2025-01-01 | 1 | MOBILIÁRIO EM GERAL | 510 | 483.22
3742970 |  | CADEIRA SECRETÁRIA GIRATÓRIA COM BRAÇO | SECRETARIA DE ESTADO DA SAÚDE |  | X | HOSPITAL DE URGÊNCIAS DE GOIÂNIA DR. VALDEMIRO CRUZ | 4º ANDAR | VITRINE MÓVEIS | ÓTIMO |  | CADEIRA GIRATÓRIA | 2025-01-01 | 1 | MOBILIÁRIO EM GERAL | 510 | 483.22
3742971 |  | CADEIRA SECRETÁRIA GIRATÓRIA COM BRAÇO | SECRETARIA DE ESTADO DA SAÚDE |  | X | HOSPITAL DE URGÊNCIAS DE GOIÂNIA DR. VALDEMIRO CRUZ | 4º ANDAR | VITRINE MÓVEIS | ÓTIMO |  | CADEIRA GIRATÓRIA | 2025-01-01 | 1 | MOBILIÁRIO EM GERAL | 510 | 483.22
3742972 |  | CADEIRA SECRETÁRIA GIRATÓRIA COM BRAÇO | SECRETARIA DE ESTADO DA SAÚDE |  | X | HOSPITAL DE URGÊNCIAS DE GOIÂNIA DR. VALDEMIRO CRUZ | 4º ANDAR | VITRINE MÓVEIS | ÓTIMO |  | CADEIRA GIRATÓRIA | 2025-01-01 | 1 | MOBILIÁRIO EM GERAL | 510 | 483.22
3742973 |  | CADEIRA SECRETÁRIA GIRATÓRIA COM BRAÇO | SECRETARIA DE ESTADO DA SAÚDE |  | X | HOSPITAL DE URGÊNCIAS DE GOIÂNIA DR. VALDEMIRO CRUZ | 4º ANDAR | VITRINE MÓVEIS | ÓTIMO |  | CADEIRA GIRATÓRIA | 2025-01-01 | 1 | MOBILIÁRIO EM GERAL | 510 | 483.22
3742974 |  | CADEIRA SECRETÁRIA GIRATÓRIA COM BRAÇO | SECRETARIA DE ESTADO DA SAÚDE |  | X | HOSPITAL DE URGÊNCIAS DE GOIÂNIA DR. VALDEMIRO CRUZ | 4º ANDAR | VITRINE MÓVEIS | ÓTIMO |  | CADEIRA GIRATÓRIA | 2025-01-01 | 1 | MOBILIÁRIO EM GERAL | 510 | 483.22
3742975 |  | CADEIRA SECRETÁRIA GIRATÓRIA COM BRAÇO | SECRETARIA DE ESTADO DA SAÚDE |  | X | HOSPITAL DE URGÊNCIAS DE GOIÂNIA DR. VALDEMIRO CRUZ | 4º ANDAR | VITRINE MÓVEIS | ÓTIMO |  | CADEIRA GIRATÓRIA | 2025-01-01 | 1 | MOBILIÁRIO EM GERAL | 510 | 483.22
3742976 |  | CADEIRA SECRETÁRIA GIRATÓRIA COM BRAÇO | SECRETARIA DE ESTADO DA SAÚDE |  | X | HOSPITAL DE URGÊNCIAS DE GOIÂNIA DR. VALDEMIRO CRUZ | 4º ANDAR | VITRINE MÓVEIS | ÓTIMO |  | CADEIRA GIRATÓRIA | 2025-01-01 | 1 | MOBILIÁRIO EM GERAL | 510 | 483.22
3742977 |  | CADEIRA SECRETÁRIA GIRATÓRIA COM BRAÇO | SECRETARIA DE ESTADO DA SAÚDE |  | X | HOSPITAL DE URGÊNCIAS DE GOIÂNIA DR. VALDEMIRO CRUZ | 4º ANDAR | VITRINE MÓVEIS | ÓTIMO |  | CADEIRA GIRATÓRIA | 2025-01-01 | 1 | MOBILIÁRIO EM GERAL | 510 | 483.22
3742978 |  | CADEIRA SECRETÁRIA GIRATÓRIA COM BRAÇO | SECRETARIA DE ESTADO DA SAÚDE |  | X | HOSPITAL DE URGÊNCIAS DE GOIÂNIA DR. VALDEMIRO CRUZ | 4º ANDAR | VITRINE MÓVEIS | ÓTIMO |  | CADEIRA GIRATÓRIA | 2025-01-01 | 1 | MOBILIÁRIO EM GERAL | 510 | 483.22
3742979 |  | CADEIRA SECRETÁRIA GIRATÓRIA COM BRAÇO | SECRETARIA DE ESTADO DA SAÚDE |  | X | HOSPITAL DE URGÊNCIAS DE GOIÂNIA DR. VALDEMIRO CRUZ | 4º ANDAR | VITRINE MÓVEIS | ÓTIMO |  | CADEIRA GIRATÓRIA | 2025-01-01 | 1 | MOBILIÁRIO EM GERAL | 510 | 483.22
3742980 |  | CADEIRA SECRETÁRIA GIRATÓRIA COM BRAÇO | SECRETARIA DE ESTADO DA SAÚDE |  | X | HOSPITAL DE URGÊNCIAS DE GOIÂNIA DR. VALDEMIRO CRUZ | 4º ANDAR | VITRINE MÓVEIS | ÓTIMO |  | CADEIRA GIRATÓRIA | 2025-01-01 | 1 | MOBILIÁRIO EM GERAL | 510 | 483.22
3742981 |  | CADEIRA SECRETÁRIA GIRATÓRIA COM BRAÇO | SECRETARIA DE ESTADO DA SAÚDE |  | X | HOSPITAL DE URGÊNCIAS DE GOIÂNIA DR. VALDEMIRO CRUZ | 4º ANDAR | VITRINE MÓVEIS | ÓTIMO |  | CADEIRA GIRATÓRIA | 2025-01-01 | 1 | MOBILIÁRIO EM GERAL | 510 | 483.22
3742982 |  | CADEIRA SECRETÁRIA GIRATÓRIA COM BRAÇO | SECRETARIA DE ESTADO DA SAÚDE |  | X | HOSPITAL DE URGÊNCIAS DE GOIÂNIA DR. VALDEMIRO CRUZ | 4º ANDAR | VITRINE MÓVEIS | ÓTIMO |  | CADEIRA GIRATÓRIA | 2025-01-01 | 1 | MOBILIÁRIO EM GERAL | 510 | 483.22
3742983 |  | CADEIRA SECRETÁRIA GIRATÓRIA COM BRAÇO | SECRETARIA DE ESTADO DA SAÚDE |  | X | HOSPITAL DE URGÊNCIAS DE GOIÂNIA DR. VALDEMIRO CRUZ | 4º ANDAR | VITRINE MÓVEIS | ÓTIMO |  | CADEIRA GIRATÓRIA | 2025-01-01 | 1 | MOBILIÁRIO EM GERAL | 510 | 483.22
3742984 |  | CADEIRA SECRETÁRIA GIRATÓRIA COM BRAÇO | SECRETARIA DE ESTADO DA SAÚDE |  | X | HOSPITAL DE URGÊNCIAS DE GOIÂNIA DR. VALDEMIRO CRUZ | 4º ANDAR | VITRINE MÓVEIS | ÓTIMO |  | CADEIRA GIRATÓRIA | 2025-01-01 | 1 | MOBILIÁRIO EM GERAL | 510 | 483.22
3742985 |  | CADEIRA SECRETÁRIA GIRATÓRIA COM BRAÇO | SECRETARIA DE ESTADO DA SAÚDE |  | X | HOSPITAL DE URGÊNCIAS DE GOIÂNIA DR. VALDEMIRO CRUZ | 4º ANDAR | VITRINE MÓVEIS | ÓTIMO |  | CADEIRA GIRATÓRIA | 2025-01-01 | 1 | MOBILIÁRIO EM GERAL | 510 | 483.22
3742986 |  | CADEIRA SECRETÁRIA GIRATÓRIA COM BRAÇO | SECRETARIA DE ESTADO DA SAÚDE |  | X | HOSPITAL DE URGÊNCIAS DE GOIÂNIA DR. VALDEMIRO CRUZ | 4º ANDAR | VITRINE MÓVEIS | ÓTIMO |  | CADEIRA GIRATÓRIA | 2025-01-01 | 1 | MOBILIÁRIO EM GERAL | 510 | 483.22
3742987 |  | CADEIRA SECRETÁRIA GIRATÓRIA COM BRAÇO | SECRETARIA DE ESTADO DA SAÚDE |  | X | HOSPITAL DE URGÊNCIAS DE GOIÂNIA DR. VALDEMIRO CRUZ | 4º ANDAR | VITRINE MÓVEIS | ÓTIMO |  | CADEIRA GIRATÓRIA | 2025-01-01 | 1 | MOBILIÁRIO EM GERAL | 510 | 483.22
3742988 |  | CADEIRA SECRETÁRIA GIRATÓRIA COM BRAÇO | SECRETARIA DE ESTADO DA SAÚDE |  | X | HOSPITAL DE URGÊNCIAS DE GOIÂNIA DR. VALDEMIRO CRUZ | 4º ANDAR | VITRINE MÓVEIS | ÓTIMO |  | CADEIRA GIRATÓRIA | 2025-01-01 | 1 | MOBILIÁRIO EM GERAL | 510 | 483.22
3742989 |  | CADEIRA SECRETÁRIA GIRATÓRIA COM BRAÇO | SECRETARIA DE ESTADO DA SAÚDE |  | X | HOSPITAL DE URGÊNCIAS DE GOIÂNIA DR. VALDEMIRO CRUZ | 4º ANDAR | VITRINE MÓVEIS | ÓTIMO |  | CADEIRA GIRATÓRIA | 2025-01-01 | 1 | MOBILIÁRIO EM GERAL | 510 | 483.22
3742990 |  | CADEIRA SECRETÁRIA GIRATÓRIA COM BRAÇO | SECRETARIA DE ESTADO DA SAÚDE |  | X | HOSPITAL DE URGÊNCIAS DE GOIÂNIA DR. VALDEMIRO CRUZ | 4º ANDAR | VITRINE MÓVEIS | ÓTIMO |  | CADEIRA GIRATÓRIA | 2025-01-01 | 1 | MOBILIÁRIO EM GERAL | 510 | 483.22
3742991 |  | CADEIRA SECRETÁRIA GIRATÓRIA COM BRAÇO | SECRETARIA DE ESTADO DA SAÚDE |  | X | HOSPITAL DE URGÊNCIAS DE GOIÂNIA DR. VALDEMIRO CRUZ | 4º ANDAR | VITRINE MÓVEIS | ÓTIMO |  | CADEIRA GIRATÓRIA | 2025-01-01 | 1 | MOBILIÁRIO EM GERAL | 510 | 483.22
3742992 |  | CADEIRA SECRETÁRIA GIRATÓRIA COM BRAÇO | SECRETARIA DE ESTADO DA SAÚDE |  | X | HOSPITAL DE URGÊNCIAS DE GOIÂNIA DR. VALDEMIRO CRUZ | 4º ANDAR | VITRINE MÓVEIS | ÓTIMO |  | CADEIRA GIRATÓRIA | 2025-01-01 | 1 | MOBILIÁRIO EM GERAL | 510 | 483.22
3742993 |  | CADEIRA SECRETÁRIA GIRATÓRIA COM BRAÇO | SECRETARIA DE ESTADO DA SAÚDE |  | X | HOSPITAL DE URGÊNCIAS DE GOIÂNIA DR. VALDEMIRO CRUZ | 4º ANDAR | VITRINE MÓVEIS | ÓTIMO |  | CADEIRA GIRATÓRIA | 2025-01-01 | 1 | MOBILIÁRIO EM GERAL | 510 | 483.22
3742994 |  | CADEIRA SECRETÁRIA GIRATÓRIA COM BRAÇO | SECRETARIA DE ESTADO DA SAÚDE |  | X | HOSPITAL DE URGÊNCIAS DE GOIÂNIA DR. VALDEMIRO CRUZ | 4º ANDAR | VITRINE MÓVEIS | ÓTIMO |  | CADEIRA GIRATÓRIA | 2025-01-01 | 1 | MOBILIÁRIO EM GERAL | 510 | 483.22
3742995 |  | CADEIRA SECRETÁRIA GIRATÓRIA COM BRAÇO | SECRETARIA DE ESTADO DA SAÚDE |  | X | HOSPITAL DE URGÊNCIAS DE GOIÂNIA DR. VALDEMIRO CRUZ | 4º ANDAR | VITRINE MÓVEIS | ÓTIMO |  | CADEIRA GIRATÓRIA | 2025-01-01 | 1 | MOBILIÁRIO EM GERAL | 510 | 483.22
3742996 |  | CADEIRA SECRETÁRIA GIRATÓRIA COM BRAÇO | SECRETARIA DE ESTADO DA SAÚDE |  | X | HOSPITAL DE URGÊNCIAS DE GOIÂNIA DR. VALDEMIRO CRUZ | 4º ANDAR | VITRINE MÓVEIS | ÓTIMO |  | CADEIRA GIRATÓRIA | 2025-01-01 | 1 | MOBILIÁRIO EM GERAL | 510 | 483.22
3742997 |  | CADEIRA SECRETÁRIA GIRATÓRIA COM BRAÇO | SECRETARIA DE ESTADO DA SAÚDE |  | X | HOSPITAL DE URGÊNCIAS DE GOIÂNIA DR. VALDEMIRO CRUZ | 4º ANDAR | VITRINE MÓVEIS | ÓTIMO |  | CADEIRA GIRATÓRIA | 2025-01-01 | 1 | MOBILIÁRIO EM GERAL | 510 | 483.22
3742998 |  | CADEIRA SECRETÁRIA GIRATÓRIA COM BRAÇO | SECRETARIA DE ESTADO DA SAÚDE |  | X | HOSPITAL DE URGÊNCIAS DE GOIÂNIA DR. VALDEMIRO CRUZ | 4º ANDAR | VITRINE MÓVEIS | ÓTIMO |  | CADEIRA GIRATÓRIA | 2025-01-01 | 1 | MOBILIÁRIO EM GERAL | 510 | 483.22
3742999 |  | CADEIRA SECRETÁRIA GIRATÓRIA COM BRAÇO | SECRETARIA DE ESTADO DA SAÚDE |  | X | HOSPITAL DE URGÊNCIAS DE GOIÂNIA DR. VALDEMIRO CRUZ | 4º ANDAR | VITRINE MÓVEIS | ÓTIMO |  | CADEIRA GIRATÓRIA | 2025-01-01 | 1 | MOBILIÁRIO EM GERAL | 510 | 483.22
3743000 |  | CADEIRA SECRETÁRIA GIRATÓRIA COM BRAÇO | SECRETARIA DE ESTADO DA SAÚDE |  | X | HOSPITAL DE URGÊNCIAS DE GOIÂNIA DR. VALDEMIRO CRUZ | 4º ANDAR | VITRINE MÓVEIS | ÓTIMO |  | CADEIRA GIRATÓRIA | 2025-01-01 | 1 | MOBILIÁRIO EM GERAL | 510 | 483.22
3743001 |  | CADEIRA SECRETÁRIA GIRATÓRIA COM BRAÇO | SECRETARIA DE ESTADO DA SAÚDE |  | X | HOSPITAL DE URGÊNCIAS DE GOIÂNIA DR. VALDEMIRO CRUZ | 4º ANDAR | VITRINE MÓVEIS | ÓTIMO |  | CADEIRA GIRATÓRIA | 2025-01-01 | 1 | MOBILIÁRIO EM GERAL | 510 | 483.22
3743002 |  | CADEIRA SECRETÁRIA GIRATÓRIA COM BRAÇO | SECRETARIA DE ESTADO DA SAÚDE |  | X | HOSPITAL DE URGÊNCIAS DE GOIÂNIA DR. VALDEMIRO CRUZ | 4º ANDAR | VITRINE MÓVEIS | ÓTIMO |  | CADEIRA GIRATÓRIA | 2025-01-01 | 1 | MOBILIÁRIO EM GERAL | 510 | 483.22
3743003 |  | CADEIRA SECRETÁRIA GIRATÓRIA COM BRAÇO | SECRETARIA DE ESTADO DA SAÚDE |  | X | HOSPITAL DE URGÊNCIAS DE GOIÂNIA DR. VALDEMIRO CRUZ | 4º ANDAR | VITRINE MÓVEIS | ÓTIMO |  | CADEIRA GIRATÓRIA | 2025-01-01 | 1 | MOBILIÁRIO EM GERAL | 510 | 483.22
3743004 |  | CADEIRA SECRETÁRIA GIRATÓRIA COM BRAÇO | SECRETARIA DE ESTADO DA SAÚDE |  | X | HOSPITAL DE URGÊNCIAS DE GOIÂNIA DR. VALDEMIRO CRUZ | 4º ANDAR | VITRINE MÓVEIS | ÓTIMO |  | CADEIRA GIRATÓRIA | 2025-01-01 | 1 | MOBILIÁRIO EM GERAL | 510 | 483.22
3743005 |  | CADEIRA SECRETÁRIA GIRATÓRIA COM BRAÇO | SECRETARIA DE ESTADO DA SAÚDE |  | X | HOSPITAL DE URGÊNCIAS DE GOIÂNIA DR. VALDEMIRO CRUZ | 4º ANDAR | VITRINE MÓVEIS | ÓTIMO |  | CADEIRA GIRATÓRIA | 2025-01-01 | 1 | MOBILIÁRIO EM GERAL | 510 | 483.22
3743006 |  | CADEIRA SECRETÁRIA GIRATÓRIA COM BRAÇO | SECRETARIA DE ESTADO DA SAÚDE |  | X | HOSPITAL DE URGÊNCIAS DE GOIÂNIA DR. VALDEMIRO CRUZ | 4º ANDAR | VITRINE MÓVEIS | ÓTIMO |  | CADEIRA GIRATÓRIA | 2025-01-01 | 1 | MOBILIÁRIO EM GERAL | 510 | 483.22
3743007 |  | CADEIRA SECRETÁRIA GIRATÓRIA COM BRAÇO | SECRETARIA DE ESTADO DA SAÚDE |  | X | HOSPITAL DE URGÊNCIAS DE GOIÂNIA DR. VALDEMIRO CRUZ | 4º ANDAR | VITRINE MÓVEIS | ÓTIMO |  | CADEIRA GIRATÓRIA | 2025-01-01 | 1 | MOBILIÁRIO EM GERAL | 510 | 483.22
3743008 |  | CADEIRA SECRETÁRIA GIRATÓRIA COM BRAÇO | SECRETARIA DE ESTADO DA SAÚDE |  | X | HOSPITAL DE URGÊNCIAS DE GOIÂNIA DR. VALDEMIRO CRUZ | 4º ANDAR | VITRINE MÓVEIS | ÓTIMO |  | CADEIRA GIRATÓRIA | 2025-01-01 | 1 | MOBILIÁRIO EM GERAL | 510 | 483.22
3743009 |  | CADEIRA SECRETÁRIA GIRATÓRIA COM BRAÇO | SECRETARIA DE ESTADO DA SAÚDE |  | X | HOSPITAL DE URGÊNCIAS DE GOIÂNIA DR. VALDEMIRO CRUZ | 4º ANDAR | VITRINE MÓVEIS | ÓTIMO |  | CADEIRA GIRATÓRIA | 2025-01-01 | 1 | MOBILIÁRIO EM GERAL | 510 | 483.22
3743010 |  | CADEIRA SECRETÁRIA GIRATÓRIA COM BRAÇO | SECRETARIA DE ESTADO DA SAÚDE |  | X | HOSPITAL DE URGÊNCIAS DE GOIÂNIA DR. VALDEMIRO CRUZ | 4º ANDAR | VITRINE MÓVEIS | ÓTIMO |  | CADEIRA GIRATÓRIA | 2025-01-01 | 1 | MOBILIÁRIO EM GERAL | 510 | 483.22
3743011 |  | CADEIRA SECRETÁRIA GIRATÓRIA COM BRAÇO | SECRETARIA DE ESTADO DA SAÚDE |  | X | HOSPITAL DE URGÊNCIAS DE GOIÂNIA DR. VALDEMIRO CRUZ | 4º ANDAR | VITRINE MÓVEIS | ÓTIMO |  | CADEIRA GIRATÓRIA | 2025-01-01 | 1 | MOBILIÁRIO EM GERAL | 510 | 483.22
3743012 |  | CADEIRA SECRETÁRIA GIRATÓRIA COM BRAÇO | SECRETARIA DE ESTADO DA SAÚDE |  | X | HOSPITAL DE URGÊNCIAS DE GOIÂNIA DR. VALDEMIRO CRUZ | 4º ANDAR | VITRINE MÓVEIS | ÓTIMO |  | CADEIRA GIRATÓRIA | 2025-01-01 | 1 | MOBILIÁRIO EM GERAL | 510 | 483.22
3743013 |  | CADEIRA SECRETÁRIA GIRATÓRIA COM BRAÇO | SECRETARIA DE ESTADO DA SAÚDE |  | X | HOSPITAL DE URGÊNCIAS DE GOIÂNIA DR. VALDEMIRO CRUZ | 4º ANDAR | VITRINE MÓVEIS | ÓTIMO |  | CADEIRA GIRATÓRIA | 2025-01-01 | 1 | MOBILIÁRIO EM GERAL | 510 | 483.22
3743014 |  | CADEIRA SECRETÁRIA GIRATÓRIA COM BRAÇO | SECRETARIA DE ESTADO DA SAÚDE |  | X | HOSPITAL DE URGÊNCIAS DE GOIÂNIA DR. VALDEMIRO CRUZ | 4º ANDAR | VITRINE MÓVEIS | ÓTIMO |  | CADEIRA GIRATÓRIA | 2025-01-01 | 1 | MOBILIÁRIO EM GERAL | 510 | 483.22
3743015 |  | CADEIRA SECRETÁRIA GIRATÓRIA COM BRAÇO | SECRETARIA DE ESTADO DA SAÚDE |  | X | HOSPITAL DE URGÊNCIAS DE GOIÂNIA DR. VALDEMIRO CRUZ | 4º ANDAR | VITRINE MÓVEIS | ÓTIMO |  | CADEIRA GIRATÓRIA | 2025-01-01 | 1 | MOBILIÁRIO EM GERAL | 510 | 483.22
3743016 |  | CADEIRA SECRETÁRIA GIRATÓRIA COM BRAÇO | SECRETARIA DE ESTADO DA SAÚDE |  | X | HOSPITAL DE URGÊNCIAS DE GOIÂNIA DR. VALDEMIRO CRUZ | 4º ANDAR | VITRINE MÓVEIS | ÓTIMO |  | CADEIRA GIRATÓRIA | 2025-01-01 | 1 | MOBILIÁRIO EM GERAL | 510 | 483.22
3743017 |  | CADEIRA SECRETÁRIA GIRATÓRIA COM BRAÇO | SECRETARIA DE ESTADO DA SAÚDE |  | X | HOSPITAL DE URGÊNCIAS DE GOIÂNIA DR. VALDEMIRO CRUZ | 4º ANDAR | VITRINE MÓVEIS | ÓTIMO |  | CADEIRA GIRATÓRIA | 2025-01-01 | 1 | MOBILIÁRIO EM GERAL | 510 | 483.22
3743018 |  | CADEIRA SECRETÁRIA GIRATÓRIA COM BRAÇO | SECRETARIA DE ESTADO DA SAÚDE |  | X | HOSPITAL DE URGÊNCIAS DE GOIÂNIA DR. VALDEMIRO CRUZ | 4º ANDAR | VITRINE MÓVEIS | ÓTIMO |  | CADEIRA GIRATÓRIA | 2025-01-01 | 1 | MOBILIÁRIO EM GERAL | 510 | 483.22
3743019 |  | CADEIRA SECRETÁRIA GIRATÓRIA COM BRAÇO | SECRETARIA DE ESTADO DA SAÚDE |  | X | HOSPITAL DE URGÊNCIAS DE GOIÂNIA DR. VALDEMIRO CRUZ | 4º ANDAR | VITRINE MÓVEIS | ÓTIMO |  | CADEIRA GIRATÓRIA | 2025-01-01 | 1 | MOBILIÁRIO EM GERAL | 510 | 483.22
3743020 |  | CADEIRA SECRETÁRIA GIRATÓRIA COM BRAÇO | SECRETARIA DE ESTADO DA SAÚDE |  | X | HOSPITAL DE URGÊNCIAS DE GOIÂNIA DR. VALDEMIRO CRUZ | 4º ANDAR | VITRINE MÓVEIS | ÓTIMO |  | CADEIRA GIRATÓRIA | 2025-01-01 | 1 | MOBILIÁRIO EM GERAL | 510 | 483.22
3743021 |  | CADEIRA SECRETÁRIA GIRATÓRIA COM BRAÇO | SECRETARIA DE ESTADO DA SAÚDE |  | X | HOSPITAL DE URGÊNCIAS DE GOIÂNIA DR. VALDEMIRO CRUZ | 4º ANDAR | VITRINE MÓVEIS | ÓTIMO |  | CADEIRA GIRATÓRIA | 2025-01-01 | 1 | MOBILIÁRIO EM GERAL | 510 | 483.22
3743022 |  | CADEIRA SECRETÁRIA GIRATÓRIA COM BRAÇO | SECRETARIA DE ESTADO DA SAÚDE |  | X | HOSPITAL DE URGÊNCIAS DE GOIÂNIA DR. VALDEMIRO CRUZ | 4º ANDAR | VITRINE MÓVEIS | ÓTIMO |  | CADEIRA GIRATÓRIA | 2025-01-01 | 1 | MOBILIÁRIO EM GERAL | 510 | 483.22
3743023 |  | CADEIRA SECRETÁRIA GIRATÓRIA COM BRAÇO | SECRETARIA DE ESTADO DA SAÚDE |  | X | HOSPITAL DE URGÊNCIAS DE GOIÂNIA DR. VALDEMIRO CRUZ | 4º ANDAR | VITRINE MÓVEIS | ÓTIMO |  | CADEIRA GIRATÓRIA | 2025-01-01 | 1 | MOBILIÁRIO EM GERAL | 510 | 483.22
3743024 |  | CADEIRA SECRETÁRIA GIRATÓRIA COM BRAÇO | SECRETARIA DE ESTADO DA SAÚDE |  | X | HOSPITAL DE URGÊNCIAS DE GOIÂNIA DR. VALDEMIRO CRUZ | 4º ANDAR | VITRINE MÓVEIS | ÓTIMO |  | CADEIRA GIRATÓRIA | 2025-01-01 | 1 | MOBILIÁRIO EM GERAL | 510 | 483.22
3743025 |  | CADEIRA SECRETÁRIA GIRATÓRIA COM BRAÇO | SECRETARIA DE ESTADO DA SAÚDE |  | X | HOSPITAL DE URGÊNCIAS DE GOIÂNIA DR. VALDEMIRO CRUZ | 4º ANDAR | VITRINE MÓVEIS | ÓTIMO |  | CADEIRA GIRATÓRIA | 2025-01-01 | 1 | MOBILIÁRIO EM GERAL | 510 | 483.22
3743026 |  | CADEIRA SECRETÁRIA GIRATÓRIA COM BRAÇO | SECRETARIA DE ESTADO DA SAÚDE |  | X | HOSPITAL DE URGÊNCIAS DE GOIÂNIA DR. VALDEMIRO CRUZ | 4º ANDAR | VITRINE MÓVEIS | ÓTIMO |  | CADEIRA GIRATÓRIA | 2025-01-01 | 1 | MOBILIÁRIO EM GERAL | 510 | 483.22
3743027 |  | CADEIRA SECRETÁRIA GIRATÓRIA COM BRAÇO | SECRETARIA DE ESTADO DA SAÚDE |  | X | HOSPITAL DE URGÊNCIAS DE GOIÂNIA DR. VALDEMIRO CRUZ | 4º ANDAR | VITRINE MÓVEIS | ÓTIMO |  | CADEIRA GIRATÓRIA | 2025-01-01 | 1 | MOBILIÁRIO EM GERAL | 510 | 483.22
3743028 |  | CADEIRA SECRETÁRIA GIRATÓRIA COM BRAÇO | SECRETARIA DE ESTADO DA SAÚDE |  | X | HOSPITAL DE URGÊNCIAS DE GOIÂNIA DR. VALDEMIRO CRUZ | 4º ANDAR | VITRINE MÓVEIS | ÓTIMO |  | CADEIRA GIRATÓRIA | 2025-01-01 | 1 | MOBILIÁRIO EM GERAL | 510 | 483.22
3743029 |  | CADEIRA SECRETÁRIA GIRATÓRIA COM BRAÇO | SECRETARIA DE ESTADO DA SAÚDE |  | X | HOSPITAL DE URGÊNCIAS DE GOIÂNIA DR. VALDEMIRO CRUZ | 4º ANDAR | VITRINE MÓVEIS | ÓTIMO |  | CADEIRA GIRATÓRIA | 2025-01-01 | 1 | MOBILIÁRIO EM GERAL | 510 | 483.22
3743030 |  | CADEIRA SECRETÁRIA GIRATÓRIA COM BRAÇO | SECRETARIA DE ESTADO DA SAÚDE |  | X | HOSPITAL DE URGÊNCIAS DE GOIÂNIA DR. VALDEMIRO CRUZ | 4º ANDAR | VITRINE MÓVEIS | ÓTIMO |  | CADEIRA GIRATÓRIA | 2025-01-01 | 1 | MOBILIÁRIO EM GERAL | 510 | 483.22
3743031 |  | CADEIRA SECRETÁRIA GIRATÓRIA COM BRAÇO | SECRETARIA DE ESTADO DA SAÚDE |  | X | HOSPITAL DE URGÊNCIAS DE GOIÂNIA DR. VALDEMIRO CRUZ | 4º ANDAR | VITRINE MÓVEIS | ÓTIMO |  | CADEIRA GIRATÓRIA | 2025-01-01 | 1 | MOBILIÁRIO EM GERAL | 510 | 483.22
3743032 |  | CADEIRA SECRETÁRIA GIRATÓRIA COM BRAÇO | SECRETARIA DE ESTADO DA SAÚDE |  | X | HOSPITAL DE URGÊNCIAS DE GOIÂNIA DR. VALDEMIRO CRUZ | 4º ANDAR | VITRINE MÓVEIS | ÓTIMO |  | CADEIRA GIRATÓRIA | 2025-01-01 | 1 | MOBILIÁRIO EM GERAL | 510 | 483.22
3743033 |  | CADEIRA SECRETÁRIA GIRATÓRIA COM BRAÇO | SECRETARIA DE ESTADO DA SAÚDE |  | X | HOSPITAL DE URGÊNCIAS DE GOIÂNIA DR. VALDEMIRO CRUZ | 4º ANDAR | VITRINE MÓVEIS | ÓTIMO |  | CADEIRA GIRATÓRIA | 2025-01-01 | 1 | MOBILIÁRIO EM GERAL | 510 | 483.22
3743034 |  | CADEIRA SECRETÁRIA GIRATÓRIA COM BRAÇO | SECRETARIA DE ESTADO DA SAÚDE |  | X | HOSPITAL DE URGÊNCIAS DE GOIÂNIA DR. VALDEMIRO CRUZ | 4º ANDAR | VITRINE MÓVEIS | ÓTIMO |  | CADEIRA GIRATÓRIA | 2025-01-01 | 1 | MOBILIÁRIO EM GERAL | 510 | 483.22
3743035 |  | CADEIRA SECRETÁRIA GIRATÓRIA COM BRAÇO | SECRETARIA DE ESTADO DA SAÚDE |  | X | HOSPITAL DE URGÊNCIAS DE GOIÂNIA DR. VALDEMIRO CRUZ | 4º ANDAR | VITRINE MÓVEIS | ÓTIMO |  | CADEIRA GIRATÓRIA | 2025-01-01 | 1 | MOBILIÁRIO EM GERAL | 510 | 483.22
3743036 |  | CADEIRA SECRETÁRIA GIRATÓRIA COM BRAÇO | SECRETARIA DE ESTADO DA SAÚDE |  | X | HOSPITAL DE URGÊNCIAS DE GOIÂNIA DR. VALDEMIRO CRUZ | 4º ANDAR | VITRINE MÓVEIS | ÓTIMO |  | CADEIRA GIRATÓRIA | 2025-01-01 | 1 | MOBILIÁRIO EM GERAL | 510 | 483.22
3743037 |  | CADEIRA SECRETÁRIA GIRATÓRIA COM BRAÇO | SECRETARIA DE ESTADO DA SAÚDE |  | X | HOSPITAL DE URGÊNCIAS DE GOIÂNIA DR. VALDEMIRO CRUZ | 4º ANDAR | VITRINE MÓVEIS | ÓTIMO |  | CADEIRA GIRATÓRIA | 2025-01-01 | 1 | MOBILIÁRIO EM GERAL | 510 | 483.22
3743038 |  | CADEIRA SECRETÁRIA GIRATÓRIA COM BRAÇO | SECRETARIA DE ESTADO DA SAÚDE |  | X | HOSPITAL DE URGÊNCIAS DE GOIÂNIA DR. VALDEMIRO CRUZ | 4º ANDAR | VITRINE MÓVEIS | ÓTIMO |  | CADEIRA GIRATÓRIA | 2025-01-01 | 1 | MOBILIÁRIO EM GERAL | 510 | 483.22
3743039 |  | CADEIRA SECRETÁRIA GIRATÓRIA COM BRAÇO | SECRETARIA DE ESTADO DA SAÚDE |  | X | HOSPITAL DE URGÊNCIAS DE GOIÂNIA DR. VALDEMIRO CRUZ | 4º ANDAR | VITRINE MÓVEIS | ÓTIMO |  | CADEIRA GIRATÓRIA | 2025-01-01 | 1 | MOBILIÁRIO EM GERAL | 510 | 483.22
3743040 |  | CADEIRA SECRETÁRIA GIRATÓRIA COM BRAÇO | SECRETARIA DE ESTADO DA SAÚDE |  | X | HOSPITAL DE URGÊNCIAS DE GOIÂNIA DR. VALDEMIRO CRUZ | 4º ANDAR | VITRINE MÓVEIS | ÓTIMO |  | CADEIRA GIRATÓRIA | 2025-01-01 | 1 | MOBILIÁRIO EM GERAL | 510 | 483.22
3743041 |  | CADEIRA SECRETÁRIA GIRATÓRIA COM BRAÇO | SECRETARIA DE ESTADO DA SAÚDE |  | X | HOSPITAL DE URGÊNCIAS DE GOIÂNIA DR. VALDEMIRO CRUZ | 4º ANDAR | VITRINE MÓVEIS | ÓTIMO |  | CADEIRA GIRATÓRIA | 2025-01-01 | 1 | MOBILIÁRIO EM GERAL | 510 | 483.22
3743042 |  | CADEIRA SECRETÁRIA GIRATÓRIA COM BRAÇO | SECRETARIA DE ESTADO DA SAÚDE |  | X | HOSPITAL DE URGÊNCIAS DE GOIÂNIA DR. VALDEMIRO CRUZ | 4º ANDAR | VITRINE MÓVEIS | ÓTIMO |  | CADEIRA GIRATÓRIA | 2025-01-01 | 1 | MOBILIÁRIO EM GERAL | 510 | 483.22
3743043 |  | CADEIRA SECRETÁRIA GIRATÓRIA COM BRAÇO | SECRETARIA DE ESTADO DA SAÚDE |  | X | HOSPITAL DE URGÊNCIAS DE GOIÂNIA DR. VALDEMIRO CRUZ | 4º ANDAR | VITRINE MÓVEIS | ÓTIMO |  | CADEIRA GIRATÓRIA | 2025-01-01 | 1 | MOBILIÁRIO EM GERAL | 510 | 483.22
3743044 |  | CADEIRA SECRETÁRIA GIRATÓRIA COM BRAÇO | SECRETARIA DE ESTADO DA SAÚDE |  | X | HOSPITAL DE URGÊNCIAS DE GOIÂNIA DR. VALDEMIRO CRUZ | 4º ANDAR | VITRINE MÓVEIS | ÓTIMO |  | CADEIRA GIRATÓRIA | 2025-01-01 | 1 | MOBILIÁRIO EM GERAL | 510 | 483.22
3743045 |  | CADEIRA SECRETÁRIA GIRATÓRIA COM BRAÇO | SECRETARIA DE ESTADO DA SAÚDE |  | X | HOSPITAL DE URGÊNCIAS DE GOIÂNIA DR. VALDEMIRO CRUZ | 4º ANDAR | VITRINE MÓVEIS | ÓTIMO |  | CADEIRA GIRATÓRIA | 2025-01-01 | 1 | MOBILIÁRIO EM GERAL | 510 | 483.22
3743046 |  | CADEIRA SECRETÁRIA GIRATÓRIA COM BRAÇO | SECRETARIA DE ESTADO DA SAÚDE |  | X | HOSPITAL DE URGÊNCIAS DE GOIÂNIA DR. VALDEMIRO CRUZ | 4º ANDAR | VITRINE MÓVEIS | ÓTIMO |  | CADEIRA GIRATÓRIA | 2025-01-01 | 1 | MOBILIÁRIO EM GERAL | 510 | 483.22
3743047 |  | CADEIRA SECRETÁRIA GIRATÓRIA COM BRAÇO | SECRETARIA DE ESTADO DA SAÚDE |  | X | HOSPITAL DE URGÊNCIAS DE GOIÂNIA DR. VALDEMIRO CRUZ | 4º ANDAR | VITRINE MÓVEIS | ÓTIMO |  | CADEIRA GIRATÓRIA | 2025-01-01 | 1 | MOBILIÁRIO EM GERAL | 510 | 483.22 | x
3743048 |  | CADEIRA SECRETÁRIA GIRATÓRIA COM BRAÇO | SECRETARIA DE ESTADO DA SAÚDE |  | X | HOSPITAL DE URGÊNCIAS DE GOIÂNIA DR. VALDEMIRO CRUZ | 4º ANDAR | VITRINE MÓVEIS | ÓTIMO |  | CADEIRA GIRATÓRIA | 2025-01-01 | 1 | MOBILIÁRIO EM GERAL | 510 | 483.22 | x
3743049 |  | CADEIRA SECRETÁRIA GIRATÓRIA COM BRAÇO | SECRETARIA DE ESTADO DA SAÚDE |  | X | HOSPITAL DE URGÊNCIAS DE GOIÂNIA DR. VALDEMIRO CRUZ | 4º ANDAR | VITRINE MÓVEIS | ÓTIMO |  | CADEIRA GIRATÓRIA | 2025-01-01 | 1 | MOBILIÁRIO EM GERAL | 510 | 483.22 | x
3743050 |  | CADEIRA SECRETÁRIA GIRATÓRIA COM BRAÇO | SECRETARIA DE ESTADO DA SAÚDE |  | X | HOSPITAL DE URGÊNCIAS DE GOIÂNIA DR. VALDEMIRO CRUZ | 4º ANDAR | VITRINE MÓVEIS | ÓTIMO |  | CADEIRA GIRATÓRIA | 2025-01-01 | 1 | MOBILIÁRIO EM GERAL | 510 | 483.22 | x
3743051 |  | CADEIRA SECRETÁRIA GIRATÓRIA COM BRAÇO | SECRETARIA DE ESTADO DA SAÚDE |  | X | HOSPITAL DE URGÊNCIAS DE GOIÂNIA DR. VALDEMIRO CRUZ | 4º ANDAR | VITRINE MÓVEIS | ÓTIMO |  | CADEIRA GIRATÓRIA | 2025-01-01 | 1 | MOBILIÁRIO EM GERAL | 510 | 483.22 | x
3743052 |  | CADEIRA SECRETÁRIA GIRATÓRIA COM BRAÇO | SECRETARIA DE ESTADO DA SAÚDE |  | X | HOSPITAL DE URGÊNCIAS DE GOIÂNIA DR. VALDEMIRO CRUZ | 4º ANDAR | VITRINE MÓVEIS | ÓTIMO |  | CADEIRA GIRATÓRIA | 2025-01-01 | 1 | MOBILIÁRIO EM GERAL | 510 | 483.22 | x
3743053 |  | CADEIRA SECRETÁRIA GIRATÓRIA COM BRAÇO | SECRETARIA DE ESTADO DA SAÚDE |  | X | HOSPITAL DE URGÊNCIAS DE GOIÂNIA DR. VALDEMIRO CRUZ | 4º ANDAR | VITRINE MÓVEIS | ÓTIMO |  | CADEIRA GIRATÓRIA | 2025-01-01 | 1 | MOBILIÁRIO EM GERAL | 510 | 483.22 | x
3743054 |  | CADEIRA SECRETÁRIA GIRATÓRIA COM BRAÇO | SECRETARIA DE ESTADO DA SAÚDE |  | X | HOSPITAL DE URGÊNCIAS DE GOIÂNIA DR. VALDEMIRO CRUZ | 4º ANDAR | VITRINE MÓVEIS | ÓTIMO |  | CADEIRA GIRATÓRIA | 2025-01-01 | 1 | MOBILIÁRIO EM GERAL | 510 | 483.22 | x
3743055 |  | CADEIRA SECRETÁRIA GIRATÓRIA COM BRAÇO | SECRETARIA DE ESTADO DA SAÚDE |  | X | HOSPITAL DE URGÊNCIAS DE GOIÂNIA DR. VALDEMIRO CRUZ | 4º ANDAR | VITRINE MÓVEIS | ÓTIMO |  | CADEIRA GIRATÓRIA | 2025-01-01 | 1 | MOBILIÁRIO EM GERAL | 510 | 483.22 | x
3743056 |  | CADEIRA SECRETÁRIA GIRATÓRIA COM BRAÇO | SECRETARIA DE ESTADO DA SAÚDE |  | X | HOSPITAL DE URGÊNCIAS DE GOIÂNIA DR. VALDEMIRO CRUZ | 4º ANDAR | VITRINE MÓVEIS | ÓTIMO |  | CADEIRA GIRATÓRIA | 2025-01-01 | 1 | MOBILIÁRIO EM GERAL | 510 | 483.22 | x
3743057 |  | CADEIRA SECRETÁRIA GIRATÓRIA COM BRAÇO | SECRETARIA DE ESTADO DA SAÚDE |  | X | HOSPITAL DE URGÊNCIAS DE GOIÂNIA DR. VALDEMIRO CRUZ | 4º ANDAR | VITRINE MÓVEIS | ÓTIMO |  | CADEIRA GIRATÓRIA | 2025-01-01 | 1 | MOBILIÁRIO EM GERAL | 510 | 483.22 | x
3743058 |  | CADEIRA SECRETÁRIA GIRATÓRIA COM BRAÇO | SECRETARIA DE ESTADO DA SAÚDE |  | X | HOSPITAL DE URGÊNCIAS DE GOIÂNIA DR. VALDEMIRO CRUZ | 4º ANDAR | VITRINE MÓVEIS | ÓTIMO |  | CADEIRA GIRATÓRIA | 2025-01-01 | 1 | MOBILIÁRIO EM GERAL | 510 | 483.22 | x
3743059 |  | CADEIRA SECRETÁRIA GIRATÓRIA COM BRAÇO | SECRETARIA DE ESTADO DA SAÚDE |  | X | HOSPITAL DE URGÊNCIAS DE GOIÂNIA DR. VALDEMIRO CRUZ | 4º ANDAR | VITRINE MÓVEIS | ÓTIMO |  | CADEIRA GIRATÓRIA | 2025-01-01 | 1 | MOBILIÁRIO EM GERAL | 510 | 483.22 | x
3743060 |  | CADEIRA SECRETÁRIA GIRATÓRIA COM BRAÇO | SECRETARIA DE ESTADO DA SAÚDE |  | X | HOSPITAL DE URGÊNCIAS DE GOIÂNIA DR. VALDEMIRO CRUZ | 4º ANDAR | VITRINE MÓVEIS | ÓTIMO |  | CADEIRA GIRATÓRIA | 2025-01-01 | 1 | MOBILIÁRIO EM GERAL | 510 | 483.22 | x
3743061 |  | CADEIRA SECRETÁRIA GIRATÓRIA COM BRAÇO | SECRETARIA DE ESTADO DA SAÚDE |  | X | HOSPITAL DE URGÊNCIAS DE GOIÂNIA DR. VALDEMIRO CRUZ | 4º ANDAR | VITRINE MÓVEIS | ÓTIMO |  | CADEIRA GIRATÓRIA | 2025-01-01 | 1 | MOBILIÁRIO EM GERAL | 510 | 483.22 | x
3743062 |  | CADEIRA SECRETÁRIA GIRATÓRIA COM BRAÇO | SECRETARIA DE ESTADO DA SAÚDE |  | X | HOSPITAL DE URGÊNCIAS DE GOIÂNIA DR. VALDEMIRO CRUZ | 4º ANDAR | VITRINE MÓVEIS | ÓTIMO |  | CADEIRA GIRATÓRIA | 2025-01-01 | 1 | MOBILIÁRIO EM GERAL | 510 | 483.22 | x
3743063 |  | CADEIRA SECRETÁRIA GIRATÓRIA COM BRAÇO | SECRETARIA DE ESTADO DA SAÚDE |  | X | HOSPITAL DE URGÊNCIAS DE GOIÂNIA DR. VALDEMIRO CRUZ | 4º ANDAR | VITRINE MÓVEIS | ÓTIMO |  | CADEIRA GIRATÓRIA | 2025-01-01 | 1 | MOBILIÁRIO EM GERAL | 510 | 483.22 | x
3743064 |  | CADEIRA SECRETÁRIA GIRATÓRIA COM BRAÇO | SECRETARIA DE ESTADO DA SAÚDE |  | X | HOSPITAL DE URGÊNCIAS DE GOIÂNIA DR. VALDEMIRO CRUZ | 4º ANDAR | VITRINE MÓVEIS | ÓTIMO |  | CADEIRA GIRATÓRIA | 2025-01-01 | 1 | MOBILIÁRIO EM GERAL | 510 | 483.22 | x
3743065 |  | CADEIRA SECRETÁRIA GIRATÓRIA COM BRAÇO | SECRETARIA DE ESTADO DA SAÚDE |  | X | HOSPITAL DE URGÊNCIAS DE GOIÂNIA DR. VALDEMIRO CRUZ | 4º ANDAR | VITRINE MÓVEIS | ÓTIMO |  | CADEIRA GIRATÓRIA | 2025-01-01 | 1 | MOBILIÁRIO EM GERAL | 510 | 483.22 | x
3743066 |  | CADEIRA SECRETÁRIA GIRATÓRIA COM BRAÇO | SECRETARIA DE ESTADO DA SAÚDE |  | X | HOSPITAL DE URGÊNCIAS DE GOIÂNIA DR. VALDEMIRO CRUZ | 4º ANDAR | VITRINE MÓVEIS | ÓTIMO |  | CADEIRA GIRATÓRIA | 2025-01-01 | 1 | MOBILIÁRIO EM GERAL | 510 | 483.22 | x
3743067 |  | CADEIRA SECRETÁRIA GIRATÓRIA COM BRAÇO | SECRETARIA DE ESTADO DA SAÚDE |  | X | HOSPITAL DE URGÊNCIAS DE GOIÂNIA DR. VALDEMIRO CRUZ | 4º ANDAR | VITRINE MÓVEIS | ÓTIMO |  | CADEIRA GIRATÓRIA | 2025-01-01 | 1 | MOBILIÁRIO EM GERAL | 510 | 483.22 | x
3743068 |  | CADEIRA SECRETÁRIA GIRATÓRIA COM BRAÇO | SECRETARIA DE ESTADO DA SAÚDE |  | X | HOSPITAL DE URGÊNCIAS DE GOIÂNIA DR. VALDEMIRO CRUZ | 4º ANDAR | VITRINE MÓVEIS | ÓTIMO |  | CADEIRA GIRATÓRIA | 2025-01-01 | 1 | MOBILIÁRIO EM GERAL | 510 | 483.22 | x
3743069 |  | CADEIRA SECRETÁRIA GIRATÓRIA COM BRAÇO | SECRETARIA DE ESTADO DA SAÚDE |  | X | HOSPITAL DE URGÊNCIAS DE GOIÂNIA DR. VALDEMIRO CRUZ | 4º ANDAR | VITRINE MÓVEIS | ÓTIMO |  | CADEIRA GIRATÓRIA | 2025-01-01 | 1 | MOBILIÁRIO EM GERAL | 510 | 483.22 | x
3743070 |  | CADEIRA SECRETÁRIA GIRATÓRIA COM BRAÇO | SECRETARIA DE ESTADO DA SAÚDE |  | X | HOSPITAL DE URGÊNCIAS DE GOIÂNIA DR. VALDEMIRO CRUZ | 4º ANDAR | VITRINE MÓVEIS | ÓTIMO |  | CADEIRA GIRATÓRIA | 2025-01-01 | 1 | MOBILIÁRIO EM GERAL | 510 | 483.22 | x
3743071 |  | CADEIRA SECRETÁRIA GIRATÓRIA COM BRAÇO | SECRETARIA DE ESTADO DA SAÚDE |  | X | HOSPITAL DE URGÊNCIAS DE GOIÂNIA DR. VALDEMIRO CRUZ | 4º ANDAR | VITRINE MÓVEIS | ÓTIMO |  | CADEIRA GIRATÓRIA | 2025-01-01 | 1 | MOBILIÁRIO EM GERAL | 510 | 483.22 | x
3743072 |  | CADEIRA SECRETÁRIA GIRATÓRIA COM BRAÇO | SECRETARIA DE ESTADO DA SAÚDE |  | X | HOSPITAL DE URGÊNCIAS DE GOIÂNIA DR. VALDEMIRO CRUZ | 4º ANDAR | VITRINE MÓVEIS | ÓTIMO |  | CADEIRA GIRATÓRIA | 2025-01-01 | 1 | MOBILIÁRIO EM GERAL | 510 | 483.22 | x
3743073 |  | CADEIRA SECRETÁRIA GIRATÓRIA COM BRAÇO | SECRETARIA DE ESTADO DA SAÚDE |  | X | HOSPITAL DE URGÊNCIAS DE GOIÂNIA DR. VALDEMIRO CRUZ | 4º ANDAR | VITRINE MÓVEIS | ÓTIMO |  | CADEIRA GIRATÓRIA | 2025-01-01 | 1 | MOBILIÁRIO EM GERAL | 510 | 483.22 | x
3743074 |  | CADEIRA SECRETÁRIA GIRATÓRIA COM BRAÇO | SECRETARIA DE ESTADO DA SAÚDE |  | X | HOSPITAL DE URGÊNCIAS DE GOIÂNIA DR. VALDEMIRO CRUZ | 4º ANDAR | VITRINE MÓVEIS | ÓTIMO |  | CADEIRA GIRATÓRIA | 2025-01-01 | 1 | MOBILIÁRIO EM GERAL | 510 | 483.22 | x
3743075 |  | CADEIRA SECRETÁRIA GIRATÓRIA COM BRAÇO | SECRETARIA DE ESTADO DA SAÚDE |  | X | HOSPITAL DE URGÊNCIAS DE GOIÂNIA DR. VALDEMIRO CRUZ | 4º ANDAR | VITRINE MÓVEIS | ÓTIMO |  | CADEIRA GIRATÓRIA | 2025-01-01 | 1 | MOBILIÁRIO EM GERAL | 510 | 483.22 | x
3743076 |  | CADEIRA SECRETÁRIA GIRATÓRIA COM BRAÇO | SECRETARIA DE ESTADO DA SAÚDE |  | X | HOSPITAL DE URGÊNCIAS DE GOIÂNIA DR. VALDEMIRO CRUZ | 4º ANDAR | VITRINE MÓVEIS | ÓTIMO |  | CADEIRA GIRATÓRIA | 2025-01-01 | 1 | MOBILIÁRIO EM GERAL | 510 | 483.22 | x
3743077 |  | CADEIRA SECRETÁRIA GIRATÓRIA COM BRAÇO | SECRETARIA DE ESTADO DA SAÚDE |  | X | HOSPITAL DE URGÊNCIAS DE GOIÂNIA DR. VALDEMIRO CRUZ | 4º ANDAR | VITRINE MÓVEIS | ÓTIMO |  | CADEIRA GIRATÓRIA | 2025-01-01 | 1 | MOBILIÁRIO EM GERAL | 510 | 483.22 | x
3743078 |  | CADEIRA SECRETÁRIA GIRATÓRIA COM BRAÇO | SECRETARIA DE ESTADO DA SAÚDE |  | X | HOSPITAL DE URGÊNCIAS DE GOIÂNIA DR. VALDEMIRO CRUZ | 4º ANDAR | VITRINE MÓVEIS | ÓTIMO |  | CADEIRA GIRATÓRIA | 2025-01-01 | 1 | MOBILIÁRIO EM GERAL | 510 | 483.22 | x
3743079 |  | CADEIRA SECRETÁRIA GIRATÓRIA COM BRAÇO | SECRETARIA DE ESTADO DA SAÚDE |  | X | HOSPITAL DE URGÊNCIAS DE GOIÂNIA DR. VALDEMIRO CRUZ | 4º ANDAR | VITRINE MÓVEIS | ÓTIMO |  | CADEIRA GIRATÓRIA | 2025-01-01 | 1 | MOBILIÁRIO EM GERAL | 510 | 483.22 | x
3743080 |  | CADEIRA SECRETÁRIA GIRATÓRIA COM BRAÇO | SECRETARIA DE ESTADO DA SAÚDE |  | X | HOSPITAL DE URGÊNCIAS DE GOIÂNIA DR. VALDEMIRO CRUZ | 4º ANDAR | VITRINE MÓVEIS | ÓTIMO |  | CADEIRA GIRATÓRIA | 2025-01-01 | 1 | MOBILIÁRIO EM GERAL | 510 | 483.22 | x
3743081 |  | CADEIRA SECRETÁRIA GIRATÓRIA COM BRAÇO | SECRETARIA DE ESTADO DA SAÚDE |  | X | HOSPITAL DE URGÊNCIAS DE GOIÂNIA DR. VALDEMIRO CRUZ | 4º ANDAR | VITRINE MÓVEIS | ÓTIMO |  | CADEIRA GIRATÓRIA | 2025-01-01 | 1 | MOBILIÁRIO EM GERAL | 510 | 483.22 | x
3743082 |  | CADEIRA SECRETÁRIA GIRATÓRIA COM BRAÇO | SECRETARIA DE ESTADO DA SAÚDE |  | X | HOSPITAL DE URGÊNCIAS DE GOIÂNIA DR. VALDEMIRO CRUZ | 4º ANDAR | VITRINE MÓVEIS | ÓTIMO |  | CADEIRA GIRATÓRIA | 2025-01-01 | 1 | MOBILIÁRIO EM GERAL | 510 | 483.22 | x
3743083 |  | CADEIRA SECRETÁRIA GIRATÓRIA COM BRAÇO | SECRETARIA DE ESTADO DA SAÚDE |  | X | HOSPITAL DE URGÊNCIAS DE GOIÂNIA DR. VALDEMIRO CRUZ | 4º ANDAR | VITRINE MÓVEIS | ÓTIMO |  | CADEIRA GIRATÓRIA | 2025-01-01 | 1 | MOBILIÁRIO EM GERAL | 510 | 483.22 | x
3743084 |  | CADEIRA SECRETÁRIA GIRATÓRIA COM BRAÇO | SECRETARIA DE ESTADO DA SAÚDE |  | X | HOSPITAL DE URGÊNCIAS DE GOIÂNIA DR. VALDEMIRO CRUZ | 4º ANDAR | VITRINE MÓVEIS | ÓTIMO |  | CADEIRA GIRATÓRIA | 2025-01-01 | 1 | MOBILIÁRIO EM GERAL | 510 | 483.22 | x
3743085 |  | CADEIRA SECRETÁRIA GIRATÓRIA COM BRAÇO | SECRETARIA DE ESTADO DA SAÚDE |  | X | HOSPITAL DE URGÊNCIAS DE GOIÂNIA DR. VALDEMIRO CRUZ | 4º ANDAR | VITRINE MÓVEIS | ÓTIMO |  | CADEIRA GIRATÓRIA | 2025-01-01 | 1 | MOBILIÁRIO EM GERAL | 510 | 483.22 | x
3743086 |  | CADEIRA SECRETÁRIA GIRATÓRIA COM BRAÇO | SECRETARIA DE ESTADO DA SAÚDE |  | X | HOSPITAL DE URGÊNCIAS DE GOIÂNIA DR. VALDEMIRO CRUZ | 4º ANDAR | VITRINE MÓVEIS | ÓTIMO |  | CADEIRA GIRATÓRIA | 2025-01-01 | 1 | MOBILIÁRIO EM GERAL | 510 | 483.22 | x
3743087 |  | CADEIRA SECRETÁRIA GIRATÓRIA COM BRAÇO | SECRETARIA DE ESTADO DA SAÚDE |  | X | HOSPITAL DE URGÊNCIAS DE GOIÂNIA DR. VALDEMIRO CRUZ | 4º ANDAR | VITRINE MÓVEIS | ÓTIMO |  | CADEIRA GIRATÓRIA | 2025-01-01 | 1 | MOBILIÁRIO EM GERAL | 510 | 483.22 | x
3743088 |  | CADEIRA SECRETÁRIA GIRATÓRIA COM BRAÇO | SECRETARIA DE ESTADO DA SAÚDE |  | X | HOSPITAL DE URGÊNCIAS DE GOIÂNIA DR. VALDEMIRO CRUZ | 4º ANDAR | VITRINE MÓVEIS | ÓTIMO |  | CADEIRA GIRATÓRIA | 2025-01-01 | 1 | MOBILIÁRIO EM GERAL | 510 | 483.22 | x
3743089 |  | CADEIRA SECRETÁRIA GIRATÓRIA COM BRAÇO | SECRETARIA DE ESTADO DA SAÚDE |  | X | HOSPITAL DE URGÊNCIAS DE GOIÂNIA DR. VALDEMIRO CRUZ | 4º ANDAR | VITRINE MÓVEIS | ÓTIMO |  | CADEIRA GIRATÓRIA | 2025-01-01 | 1 | MOBILIÁRIO EM GERAL | 510 | 483.22 | x
3743090 |  | CADEIRA SECRETÁRIA GIRATÓRIA COM BRAÇO | SECRETARIA DE ESTADO DA SAÚDE |  | X | HOSPITAL DE URGÊNCIAS DE GOIÂNIA DR. VALDEMIRO CRUZ | 4º ANDAR | VITRINE MÓVEIS | ÓTIMO |  | CADEIRA GIRATÓRIA | 2025-01-01 | 1 | MOBILIÁRIO EM GERAL | 510 | 483.22 | x
3743091 |  | CADEIRA SECRETÁRIA GIRATÓRIA COM BRAÇO | SECRETARIA DE ESTADO DA SAÚDE |  | X | HOSPITAL DE URGÊNCIAS DE GOIÂNIA DR. VALDEMIRO CRUZ | 4º ANDAR | VITRINE MÓVEIS | ÓTIMO |  | CADEIRA GIRATÓRIA | 2025-01-01 | 1 | MOBILIÁRIO EM GERAL | 510 | 483.22 | x
3743092 |  | CADEIRA SECRETÁRIA GIRATÓRIA COM BRAÇO | SECRETARIA DE ESTADO DA SAÚDE |  | X | HOSPITAL DE URGÊNCIAS DE GOIÂNIA DR. VALDEMIRO CRUZ | 4º ANDAR | VITRINE MÓVEIS | ÓTIMO |  | CADEIRA GIRATÓRIA | 2025-01-01 | 1 | MOBILIÁRIO EM GERAL | 510 | 483.22 | x
3743093 |  | CADEIRA SECRETÁRIA GIRATÓRIA COM BRAÇO | SECRETARIA DE ESTADO DA SAÚDE |  | X | HOSPITAL DE URGÊNCIAS DE GOIÂNIA DR. VALDEMIRO CRUZ | 4º ANDAR | VITRINE MÓVEIS | ÓTIMO |  | CADEIRA GIRATÓRIA | 2025-01-01 | 1 | MOBILIÁRIO EM GERAL | 510 | 483.22 | x
3743094 |  | CADEIRA SECRETÁRIA GIRATÓRIA COM BRAÇO | SECRETARIA DE ESTADO DA SAÚDE |  | X | HOSPITAL DE URGÊNCIAS DE GOIÂNIA DR. VALDEMIRO CRUZ | 4º ANDAR | VITRINE MÓVEIS | ÓTIMO |  | CADEIRA GIRATÓRIA | 2025-01-01 | 1 | MOBILIÁRIO EM GERAL | 510 | 483.22 | x
3743095 |  | CADEIRA SECRETÁRIA GIRATÓRIA COM BRAÇO | SECRETARIA DE ESTADO DA SAÚDE |  | X | HOSPITAL DE URGÊNCIAS DE GOIÂNIA DR. VALDEMIRO CRUZ | 4º ANDAR | VITRINE MÓVEIS | ÓTIMO |  | CADEIRA GIRATÓRIA | 2025-01-01 | 1 | MOBILIÁRIO EM GERAL | 510 | 483.22 | x
3743096 |  | CADEIRA SECRETÁRIA GIRATÓRIA COM BRAÇO | SECRETARIA DE ESTADO DA SAÚDE |  | X | HOSPITAL DE URGÊNCIAS DE GOIÂNIA DR. VALDEMIRO CRUZ | 4º ANDAR | VITRINE MÓVEIS | ÓTIMO |  | CADEIRA GIRATÓRIA | 2025-01-01 | 1 | MOBILIÁRIO EM GERAL | 510 | 483.22 | x
3743097 |  | CADEIRA SECRETÁRIA GIRATÓRIA COM BRAÇO | SECRETARIA DE ESTADO DA SAÚDE |  | X | HOSPITAL DE URGÊNCIAS DE GOIÂNIA DR. VALDEMIRO CRUZ | 4º ANDAR | VITRINE MÓVEIS | ÓTIMO |  | CADEIRA GIRATÓRIA | 2025-01-01 | 1 | MOBILIÁRIO EM GERAL | 510 | 483.22 | x
3743098 |  | CADEIRA SECRETÁRIA GIRATÓRIA COM BRAÇO | SECRETARIA DE ESTADO DA SAÚDE |  | X | HOSPITAL DE URGÊNCIAS DE GOIÂNIA DR. VALDEMIRO CRUZ | 4º ANDAR | VITRINE MÓVEIS | ÓTIMO |  | CADEIRA GIRATÓRIA | 2025-01-01 | 1 | MOBILIÁRIO EM GERAL | 510 | 483.22 | x
3743099 |  | CADEIRA SECRETÁRIA GIRATÓRIA COM BRAÇO | SECRETARIA DE ESTADO DA SAÚDE |  | X | HOSPITAL DE URGÊNCIAS DE GOIÂNIA DR. VALDEMIRO CRUZ | 4º ANDAR | VITRINE MÓVEIS | ÓTIMO |  | CADEIRA GIRATÓRIA | 2025-01-01 | 1 | MOBILIÁRIO EM GERAL | 510 | 483.22 | x
3743100 |  | CADEIRA SECRETÁRIA GIRATÓRIA COM BRAÇO | SECRETARIA DE ESTADO DA SAÚDE |  | X | HOSPITAL DE URGÊNCIAS DE GOIÂNIA DR. VALDEMIRO CRUZ | 4º ANDAR | VITRINE MÓVEIS | ÓTIMO |  | CADEIRA GIRATÓRIA | 2025-01-01 | 1 | MOBILIÁRIO EM GERAL | 510 | 483.22 | x
3743101 |  | CADEIRA SECRETÁRIA GIRATÓRIA COM BRAÇO | SECRETARIA DE ESTADO DA SAÚDE |  | X | HOSPITAL DE URGÊNCIAS DE GOIÂNIA DR. VALDEMIRO CRUZ | 4º ANDAR | VITRINE MÓVEIS | ÓTIMO |  | CADEIRA GIRATÓRIA | 2025-01-01 | 1 | MOBILIÁRIO EM GERAL | 510 | 483.22 | x
3743102 |  | CADEIRA SECRETÁRIA GIRATÓRIA COM BRAÇO | SECRETARIA DE ESTADO DA SAÚDE |  | X | HOSPITAL DE URGÊNCIAS DE GOIÂNIA DR. VALDEMIRO CRUZ | 4º ANDAR | VITRINE MÓVEIS | ÓTIMO |  | CADEIRA GIRATÓRIA | 2025-01-01 | 1 | MOBILIÁRIO EM GERAL | 510 | 483.22 | x
3743103 |  | CADEIRA SECRETÁRIA GIRATÓRIA COM BRAÇO | SECRETARIA DE ESTADO DA SAÚDE |  | X | HOSPITAL DE URGÊNCIAS DE GOIÂNIA DR. VALDEMIRO CRUZ | 4º ANDAR | VITRINE MÓVEIS | ÓTIMO |  | CADEIRA GIRATÓRIA | 2025-01-01 | 1 | MOBILIÁRIO EM GERAL | 510 | 483.22 | x
3743104 |  | CADEIRA SECRETÁRIA GIRATÓRIA COM BRAÇO | SECRETARIA DE ESTADO DA SAÚDE |  | X | HOSPITAL DE URGÊNCIAS DE GOIÂNIA DR. VALDEMIRO CRUZ | 4º ANDAR | VITRINE MÓVEIS | ÓTIMO |  | CADEIRA GIRATÓRIA | 2025-01-01 | 1 | MOBILIÁRIO EM GERAL | 510 | 483.22 | x
3743105 |  | CADEIRA SECRETÁRIA GIRATÓRIA COM BRAÇO | SECRETARIA DE ESTADO DA SAÚDE |  | X | HOSPITAL DE URGÊNCIAS DE GOIÂNIA DR. VALDEMIRO CRUZ | 4º ANDAR | VITRINE MÓVEIS | ÓTIMO |  | CADEIRA GIRATÓRIA | 2025-01-01 | 1 | MOBILIÁRIO EM GERAL | 510 | 483.22 | x
3743106 |  | CADEIRA SECRETÁRIA GIRATÓRIA COM BRAÇO | SECRETARIA DE ESTADO DA SAÚDE |  | X | HOSPITAL DE URGÊNCIAS DE GOIÂNIA DR. VALDEMIRO CRUZ | 4º ANDAR | VITRINE MÓVEIS | ÓTIMO |  | CADEIRA GIRATÓRIA | 2025-01-01 | 1 | MOBILIÁRIO EM GERAL | 510 | 483.22 | x
3743107 |  | CADEIRA SECRETÁRIA GIRATÓRIA COM BRAÇO | SECRETARIA DE ESTADO DA SAÚDE |  | X | HOSPITAL DE URGÊNCIAS DE GOIÂNIA DR. VALDEMIRO CRUZ | 4º ANDAR | VITRINE MÓVEIS | ÓTIMO |  | CADEIRA GIRATÓRIA | 2025-01-01 | 1 | MOBILIÁRIO EM GERAL | 510 | 483.22 | x
3743108 |  | CADEIRA SECRETÁRIA GIRATÓRIA COM BRAÇO | SECRETARIA DE ESTADO DA SAÚDE |  | X | HOSPITAL DE URGÊNCIAS DE GOIÂNIA DR. VALDEMIRO CRUZ | 4º ANDAR | VITRINE MÓVEIS | ÓTIMO |  | CADEIRA GIRATÓRIA | 2025-01-01 | 1 | MOBILIÁRIO EM GERAL | 510 | 483.22 | x
3743109 |  | CADEIRA SECRETÁRIA GIRATÓRIA COM BRAÇO | SECRETARIA DE ESTADO DA SAÚDE |  | X | HOSPITAL DE URGÊNCIAS DE GOIÂNIA DR. VALDEMIRO CRUZ | 4º ANDAR | VITRINE MÓVEIS | ÓTIMO |  | CADEIRA GIRATÓRIA | 2025-01-01 | 1 | MOBILIÁRIO EM GERAL | 510 | 483.22 | x
3743110 |  | CADEIRA SECRETÁRIA GIRATÓRIA COM BRAÇO | SECRETARIA DE ESTADO DA SAÚDE |  | X | HOSPITAL DE URGÊNCIAS DE GOIÂNIA DR. VALDEMIRO CRUZ | 4º ANDAR | VITRINE MÓVEIS | ÓTIMO |  | CADEIRA GIRATÓRIA | 2025-01-01 | 1 | MOBILIÁRIO EM GERAL | 510 | 483.22 | x
3743111 |  | CADEIRA SECRETÁRIA GIRATÓRIA COM BRAÇO | SECRETARIA DE ESTADO DA SAÚDE |  | X | HOSPITAL DE URGÊNCIAS DE GOIÂNIA DR. VALDEMIRO CRUZ | 4º ANDAR | VITRINE MÓVEIS | ÓTIMO |  | CADEIRA GIRATÓRIA | 2025-01-01 | 1 | MOBILIÁRIO EM GERAL | 510 | 483.22 | x
3743112 |  | CADEIRA SECRETÁRIA GIRATÓRIA COM BRAÇO | SECRETARIA DE ESTADO DA SAÚDE |  | X | HOSPITAL DE URGÊNCIAS DE GOIÂNIA DR. VALDEMIRO CRUZ | 4º ANDAR | VITRINE MÓVEIS | ÓTIMO |  | CADEIRA GIRATÓRIA | 2025-01-01 | 1 | MOBILIÁRIO EM GERAL | 510 | 483.22 | x
3743113 |  | CADEIRA SECRETÁRIA GIRATÓRIA COM BRAÇO | SECRETARIA DE ESTADO DA SAÚDE |  | X | HOSPITAL DE URGÊNCIAS DE GOIÂNIA DR. VALDEMIRO CRUZ | 4º ANDAR | VITRINE MÓVEIS | ÓTIMO |  | CADEIRA GIRATÓRIA | 2025-01-01 | 1 | MOBILIÁRIO EM GERAL | 510 | 483.22 | x
3743114 |  | CADEIRA SECRETÁRIA GIRATÓRIA COM BRAÇO | SECRETARIA DE ESTADO DA SAÚDE |  | X | HOSPITAL DE URGÊNCIAS DE GOIÂNIA DR. VALDEMIRO CRUZ | 4º ANDAR | VITRINE MÓVEIS | ÓTIMO |  | CADEIRA GIRATÓRIA | 2025-01-01 | 1 | MOBILIÁRIO EM GERAL | 510 | 483.22 | x
3743115 |  | CADEIRA SECRETÁRIA GIRATÓRIA COM BRAÇO | SECRETARIA DE ESTADO DA SAÚDE |  | X | HOSPITAL DE URGÊNCIAS DE GOIÂNIA DR. VALDEMIRO CRUZ | 4º ANDAR | VITRINE MÓVEIS | ÓTIMO |  | CADEIRA GIRATÓRIA | 2025-01-01 | 1 | MOBILIÁRIO EM GERAL | 510 | 483.22 | x
3743116 |  | CADEIRA SECRETÁRIA GIRATÓRIA COM BRAÇO | SECRETARIA DE ESTADO DA SAÚDE |  | X | HOSPITAL DE URGÊNCIAS DE GOIÂNIA DR. VALDEMIRO CRUZ | 4º ANDAR | VITRINE MÓVEIS | ÓTIMO |  | CADEIRA GIRATÓRIA | 2025-01-01 | 1 | MOBILIÁRIO EM GERAL | 510 | 483.22 | x
3743117 |  | CADEIRA SECRETÁRIA GIRATÓRIA COM BRAÇO | SECRETARIA DE ESTADO DA SAÚDE |  | X | HOSPITAL DE URGÊNCIAS DE GOIÂNIA DR. VALDEMIRO CRUZ | 4º ANDAR | VITRINE MÓVEIS | ÓTIMO |  | CADEIRA GIRATÓRIA | 2025-01-01 | 1 | MOBILIÁRIO EM GERAL | 510 | 483.22 | x
3743118 |  | CADEIRA SECRETÁRIA GIRATÓRIA COM BRAÇO | SECRETARIA DE ESTADO DA SAÚDE |  | X | HOSPITAL DE URGÊNCIAS DE GOIÂNIA DR. VALDEMIRO CRUZ | 4º ANDAR | VITRINE MÓVEIS | ÓTIMO |  | CADEIRA GIRATÓRIA | 2025-01-01 | 1 | MOBILIÁRIO EM GERAL | 510 | 483.22 | x
3743119 |  | CADEIRA SECRETÁRIA GIRATÓRIA COM BRAÇO | SECRETARIA DE ESTADO DA SAÚDE |  | X | HOSPITAL DE URGÊNCIAS DE GOIÂNIA DR. VALDEMIRO CRUZ | 4º ANDAR | VITRINE MÓVEIS | ÓTIMO |  | CADEIRA GIRATÓRIA | 2025-01-01 | 1 | MOBILIÁRIO EM GERAL | 510 | 483.22 | x
3743120 |  | CADEIRA SECRETÁRIA GIRATÓRIA COM BRAÇO | SECRETARIA DE ESTADO DA SAÚDE |  | X | HOSPITAL DE URGÊNCIAS DE GOIÂNIA DR. VALDEMIRO CRUZ | 4º ANDAR | VITRINE MÓVEIS | ÓTIMO |  | CADEIRA GIRATÓRIA | 2025-01-01 | 1 | MOBILIÁRIO EM GERAL | 510 | 483.22 | x
3743121 |  | CADEIRA SECRETÁRIA GIRATÓRIA COM BRAÇO | SECRETARIA DE ESTADO DA SAÚDE |  | X | HOSPITAL DE URGÊNCIAS DE GOIÂNIA DR. VALDEMIRO CRUZ | 4º ANDAR | VITRINE MÓVEIS | ÓTIMO |  | CADEIRA GIRATÓRIA | 2025-01-01 | 1 | MOBILIÁRIO EM GERAL | 510 | 483.22 | x
3743122 |  | CADEIRA SECRETÁRIA GIRATÓRIA COM BRAÇO | SECRETARIA DE ESTADO DA SAÚDE |  | X | HOSPITAL DE URGÊNCIAS DE GOIÂNIA DR. VALDEMIRO CRUZ | 4º ANDAR | VITRINE MÓVEIS | ÓTIMO |  | CADEIRA GIRATÓRIA | 2025-01-01 | 1 | MOBILIÁRIO EM GERAL | 510 | 483.22 | x
3743123 |  | CADEIRA SECRETÁRIA GIRATÓRIA COM BRAÇO | SECRETARIA DE ESTADO DA SAÚDE |  | X | HOSPITAL DE URGÊNCIAS DE GOIÂNIA DR. VALDEMIRO CRUZ | 4º ANDAR | VITRINE MÓVEIS | ÓTIMO |  | CADEIRA GIRATÓRIA | 2025-01-01 | 1 | MOBILIÁRIO EM GERAL | 510 | 483.22 | x
3743124 |  | CADEIRA SECRETÁRIA GIRATÓRIA COM BRAÇO | SECRETARIA DE ESTADO DA SAÚDE |  | X | HOSPITAL DE URGÊNCIAS DE GOIÂNIA DR. VALDEMIRO CRUZ | 4º ANDAR | VITRINE MÓVEIS | ÓTIMO |  | CADEIRA GIRATÓRIA | 2025-01-01 | 1 | MOBILIÁRIO EM GERAL | 510 | 483.22 | x
3743125 |  | CADEIRA SECRETÁRIA GIRATÓRIA COM BRAÇO | SECRETARIA DE ESTADO DA SAÚDE |  | X | HOSPITAL DE URGÊNCIAS DE GOIÂNIA DR. VALDEMIRO CRUZ | 4º ANDAR | VITRINE MÓVEIS | ÓTIMO |  | CADEIRA GIRATÓRIA | 2025-01-01 | 1 | MOBILIÁRIO EM GERAL | 510 | 483.22 | x
3743126 |  | CADEIRA SECRETÁRIA GIRATÓRIA COM BRAÇO | SECRETARIA DE ESTADO DA SAÚDE |  | X | HOSPITAL DE URGÊNCIAS DE GOIÂNIA DR. VALDEMIRO CRUZ | 4º ANDAR | VITRINE MÓVEIS | ÓTIMO |  | CADEIRA GIRATÓRIA | 2025-01-01 | 1 | MOBILIÁRIO EM GERAL | 510 | 483.22 | x
3743127 |  | CADEIRA SECRETÁRIA GIRATÓRIA COM BRAÇO | SECRETARIA DE ESTADO DA SAÚDE |  | X | HOSPITAL DE URGÊNCIAS DE GOIÂNIA DR. VALDEMIRO CRUZ | 4º ANDAR | VITRINE MÓVEIS | ÓTIMO |  | CADEIRA GIRATÓRIA | 2025-01-01 | 1 | MOBILIÁRIO EM GERAL | 510 | 483.22 | x
3743128 |  | CADEIRA SECRETÁRIA GIRATÓRIA COM BRAÇO | SECRETARIA DE ESTADO DA SAÚDE |  | X | HOSPITAL DE URGÊNCIAS DE GOIÂNIA DR. VALDEMIRO CRUZ | 4º ANDAR | VITRINE MÓVEIS | ÓTIMO |  | CADEIRA GIRATÓRIA | 2025-01-01 | 1 | MOBILIÁRIO EM GERAL | 510 | 483.22 | x
3743129 |  | CADEIRA SECRETÁRIA GIRATÓRIA COM BRAÇO | SECRETARIA DE ESTADO DA SAÚDE |  | X | HOSPITAL DE URGÊNCIAS DE GOIÂNIA DR. VALDEMIRO CRUZ | 4º ANDAR | VITRINE MÓVEIS | ÓTIMO |  | CADEIRA GIRATÓRIA | 2025-01-01 | 1 | MOBILIÁRIO EM GERAL | 510 | 483.22 | x
3743130 |  | CADEIRA SECRETÁRIA GIRATÓRIA COM BRAÇO | SECRETARIA DE ESTADO DA SAÚDE |  | X | HOSPITAL DE URGÊNCIAS DE GOIÂNIA DR. VALDEMIRO CRUZ | 4º ANDAR | VITRINE MÓVEIS | ÓTIMO |  | CADEIRA GIRATÓRIA | 2025-01-01 | 1 | MOBILIÁRIO EM GERAL | 510 | 483.22 | x
3743131 |  | CADEIRA SECRETÁRIA GIRATÓRIA COM BRAÇO | SECRETARIA DE ESTADO DA SAÚDE |  | X | HOSPITAL DE URGÊNCIAS DE GOIÂNIA DR. VALDEMIRO CRUZ | 4º ANDAR | VITRINE MÓVEIS | ÓTIMO |  | CADEIRA GIRATÓRIA | 2025-01-01 | 1 | MOBILIÁRIO EM GERAL | 510 | 483.22 | x
3743132 |  | CADEIRA SECRETÁRIA GIRATÓRIA COM BRAÇO | SECRETARIA DE ESTADO DA SAÚDE |  | X | HOSPITAL DE URGÊNCIAS DE GOIÂNIA DR. VALDEMIRO CRUZ | 4º ANDAR | VITRINE MÓVEIS | ÓTIMO |  | CADEIRA GIRATÓRIA | 2025-01-01 | 1 | MOBILIÁRIO EM GERAL | 510 | 483.22 | x
3743133 |  | CADEIRA SECRETÁRIA GIRATÓRIA COM BRAÇO | SECRETARIA DE ESTADO DA SAÚDE |  | X | HOSPITAL DE URGÊNCIAS DE GOIÂNIA DR. VALDEMIRO CRUZ | 4º ANDAR | VITRINE MÓVEIS | ÓTIMO |  | CADEIRA GIRATÓRIA | 2025-01-01 | 1 | MOBILIÁRIO EM GERAL | 510 | 483.22 | x
3743134 |  | CADEIRA SECRETÁRIA GIRATÓRIA COM BRAÇO | SECRETARIA DE ESTADO DA SAÚDE |  | X | HOSPITAL DE URGÊNCIAS DE GOIÂNIA DR. VALDEMIRO CRUZ | 4º ANDAR | VITRINE MÓVEIS | ÓTIMO |  | CADEIRA GIRATÓRIA | 2025-01-01 | 1 | MOBILIÁRIO EM GERAL | 510 | 483.22 | x
3743135 |  | CADEIRA SECRETÁRIA GIRATÓRIA COM BRAÇO | SECRETARIA DE ESTADO DA SAÚDE |  | X | HOSPITAL DE URGÊNCIAS DE GOIÂNIA DR. VALDEMIRO CRUZ | 4º ANDAR | VITRINE MÓVEIS | ÓTIMO |  | CADEIRA GIRATÓRIA | 2025-01-01 | 1 | MOBILIÁRIO EM GERAL | 510 | 483.22 | x
3743136 |  | CADEIRA SECRETÁRIA GIRATÓRIA COM BRAÇO | SECRETARIA DE ESTADO DA SAÚDE |  | X | HOSPITAL DE URGÊNCIAS DE GOIÂNIA DR. VALDEMIRO CRUZ | 4º ANDAR | VITRINE MÓVEIS | ÓTIMO |  | CADEIRA GIRATÓRIA | 2025-01-01 | 1 | MOBILIÁRIO EM GERAL | 510 | 483.22 | x
3743137 |  | CADEIRA SECRETÁRIA GIRATÓRIA COM BRAÇO | SECRETARIA DE ESTADO DA SAÚDE |  | X | HOSPITAL DE URGÊNCIAS DE GOIÂNIA DR. VALDEMIRO CRUZ | 4º ANDAR | VITRINE MÓVEIS | ÓTIMO |  | CADEIRA GIRATÓRIA | 2025-01-01 | 1 | MOBILIÁRIO EM GERAL | 510 | 483.22 | x
3743138 |  | CADEIRA SECRETÁRIA GIRATÓRIA COM BRAÇO | SECRETARIA DE ESTADO DA SAÚDE |  | X | HOSPITAL DE URGÊNCIAS DE GOIÂNIA DR. VALDEMIRO CRUZ | 4º ANDAR | VITRINE MÓVEIS | ÓTIMO |  | CADEIRA GIRATÓRIA | 2025-01-01 | 1 | MOBILIÁRIO EM GERAL | 510 | 483.22
3743139 |  | CADEIRA SECRETÁRIA GIRATÓRIA COM BRAÇO | SECRETARIA DE ESTADO DA SAÚDE |  | X | HOSPITAL DE URGÊNCIAS DE GOIÂNIA DR. VALDEMIRO CRUZ | 4º ANDAR | VITRINE MÓVEIS | ÓTIMO |  | CADEIRA GIRATÓRIA | 2025-01-01 | 1 | MOBILIÁRIO EM GERAL | 510 | 483.22
3743140 |  | CADEIRA SECRETÁRIA GIRATÓRIA COM BRAÇO | SECRETARIA DE ESTADO DA SAÚDE |  | X | HOSPITAL DE URGÊNCIAS DE GOIÂNIA DR. VALDEMIRO CRUZ | 4º ANDAR | VITRINE MÓVEIS | ÓTIMO |  | CADEIRA GIRATÓRIA | 2025-01-01 | 1 | MOBILIÁRIO EM GERAL | 510 | 483.22
3743141 |  | CADEIRA SECRETÁRIA GIRATÓRIA COM BRAÇO | SECRETARIA DE ESTADO DA SAÚDE |  | X | HOSPITAL DE URGÊNCIAS DE GOIÂNIA DR. VALDEMIRO CRUZ | 4º ANDAR | VITRINE MÓVEIS | ÓTIMO |  | CADEIRA GIRATÓRIA | 2025-01-01 | 1 | MOBILIÁRIO EM GERAL | 510 | 483.22
3743142 |  | CADEIRA SECRETÁRIA GIRATÓRIA COM BRAÇO | SECRETARIA DE ESTADO DA SAÚDE |  | X | HOSPITAL DE URGÊNCIAS DE GOIÂNIA DR. VALDEMIRO CRUZ | 4º ANDAR | VITRINE MÓVEIS | ÓTIMO |  | CADEIRA GIRATÓRIA | 2025-01-01 | 1 | MOBILIÁRIO EM GERAL | 510 | 483.22
3743143 |  | CADEIRA SECRETÁRIA GIRATÓRIA COM BRAÇO | SECRETARIA DE ESTADO DA SAÚDE |  | X | HOSPITAL DE URGÊNCIAS DE GOIÂNIA DR. VALDEMIRO CRUZ | 4º ANDAR | VITRINE MÓVEIS | ÓTIMO |  | CADEIRA GIRATÓRIA | 2025-01-01 | 1 | MOBILIÁRIO EM GERAL | 510 | 483.22
3743144 |  | CADEIRA SECRETÁRIA GIRATÓRIA COM BRAÇO | SECRETARIA DE ESTADO DA SAÚDE |  | X | HOSPITAL DE URGÊNCIAS DE GOIÂNIA DR. VALDEMIRO CRUZ | 4º ANDAR | VITRINE MÓVEIS | ÓTIMO |  | CADEIRA GIRATÓRIA | 2025-01-01 | 1 | MOBILIÁRIO EM GERAL | 510 | 483.22
3743145 |  | CADEIRA SECRETÁRIA GIRATÓRIA COM BRAÇO | SECRETARIA DE ESTADO DA SAÚDE |  | X | HOSPITAL DE URGÊNCIAS DE GOIÂNIA DR. VALDEMIRO CRUZ | 4º ANDAR | VITRINE MÓVEIS | ÓTIMO |  | CADEIRA GIRATÓRIA | 2025-01-01 | 1 | MOBILIÁRIO EM GERAL | 510 | 483.22
3743146 |  | CADEIRA SECRETÁRIA GIRATÓRIA COM BRAÇO | SECRETARIA DE ESTADO DA SAÚDE |  | X | HOSPITAL DE URGÊNCIAS DE GOIÂNIA DR. VALDEMIRO CRUZ | 4º ANDAR | VITRINE MÓVEIS | ÓTIMO |  | CADEIRA GIRATÓRIA | 2025-01-01 | 1 | MOBILIÁRIO EM GERAL | 510 | 483.22
3743147 |  | CADEIRA SECRETÁRIA GIRATÓRIA COM BRAÇO | SECRETARIA DE ESTADO DA SAÚDE |  | X | HOSPITAL DE URGÊNCIAS DE GOIÂNIA DR. VALDEMIRO CRUZ | 4º ANDAR | VITRINE MÓVEIS | ÓTIMO |  | CADEIRA GIRATÓRIA | 2025-01-01 | 1 | MOBILIÁRIO EM GERAL | 510 | 483.22
3743148 |  | CADEIRA SECRETÁRIA GIRATÓRIA COM BRAÇO | SECRETARIA DE ESTADO DA SAÚDE |  | X | HOSPITAL DE URGÊNCIAS DE GOIÂNIA DR. VALDEMIRO CRUZ | 4º ANDAR | VITRINE MÓVEIS | ÓTIMO |  | CADEIRA GIRATÓRIA | 2025-01-01 | 1 | MOBILIÁRIO EM GERAL | 510 | 483.22
3743149 |  | CADEIRA SECRETÁRIA GIRATÓRIA COM BRAÇO | SECRETARIA DE ESTADO DA SAÚDE |  | X | HOSPITAL DE URGÊNCIAS DE GOIÂNIA DR. VALDEMIRO CRUZ | 4º ANDAR | VITRINE MÓVEIS | ÓTIMO |  | CADEIRA GIRATÓRIA | 2025-01-01 | 1 | MOBILIÁRIO EM GERAL | 510 | 483.22
3743150 |  | CADEIRA SECRETÁRIA GIRATÓRIA COM BRAÇO | SECRETARIA DE ESTADO DA SAÚDE |  | X | HOSPITAL DE URGÊNCIAS DE GOIÂNIA DR. VALDEMIRO CRUZ | 4º ANDAR | VITRINE MÓVEIS | ÓTIMO |  | CADEIRA GIRATÓRIA | 2025-01-01 | 1 | MOBILIÁRIO EM GERAL | 510 | 483.22
3743151 |  | CADEIRA SECRETÁRIA GIRATÓRIA COM BRAÇO | SECRETARIA DE ESTADO DA SAÚDE |  | X | HOSPITAL DE URGÊNCIAS DE GOIÂNIA DR. VALDEMIRO CRUZ | 4º ANDAR | VITRINE MÓVEIS | ÓTIMO |  | CADEIRA GIRATÓRIA | 2025-01-01 | 1 | MOBILIÁRIO EM GERAL | 510 | 483.22
3743152 |  | CADEIRA SECRETÁRIA GIRATÓRIA COM BRAÇO | SECRETARIA DE ESTADO DA SAÚDE |  | X | HOSPITAL DE URGÊNCIAS DE GOIÂNIA DR. VALDEMIRO CRUZ | 4º ANDAR | VITRINE MÓVEIS | ÓTIMO |  | CADEIRA GIRATÓRIA | 2025-01-01 | 1 | MOBILIÁRIO EM GERAL | 510 | 483.22
3743153 |  | CADEIRA SECRETÁRIA GIRATÓRIA COM BRAÇO | SECRETARIA DE ESTADO DA SAÚDE |  | X | HOSPITAL DE URGÊNCIAS DE GOIÂNIA DR. VALDEMIRO CRUZ | 4º ANDAR | VITRINE MÓVEIS | ÓTIMO |  | CADEIRA GIRATÓRIA | 2025-01-01 | 1 | MOBILIÁRIO EM GERAL | 510 | 483.22
3743154 |  | CADEIRA SECRETÁRIA GIRATÓRIA COM BRAÇO | SECRETARIA DE ESTADO DA SAÚDE |  | X | HOSPITAL DE URGÊNCIAS DE GOIÂNIA DR. VALDEMIRO CRUZ | 4º ANDAR | VITRINE MÓVEIS | ÓTIMO |  | CADEIRA GIRATÓRIA | 2025-01-01 | 1 | MOBILIÁRIO EM GERAL | 510 | 483.22
3743155 |  | CADEIRA SECRETÁRIA GIRATÓRIA COM BRAÇO | SECRETARIA DE ESTADO DA SAÚDE |  | X | HOSPITAL DE URGÊNCIAS DE GOIÂNIA DR. VALDEMIRO CRUZ | 4º ANDAR | VITRINE MÓVEIS | ÓTIMO |  | CADEIRA GIRATÓRIA | 2025-01-01 | 1 | MOBILIÁRIO EM GERAL | 510 | 483.22
3743156 |  | CADEIRA SECRETÁRIA GIRATÓRIA COM BRAÇO | SECRETARIA DE ESTADO DA SAÚDE |  | X | HOSPITAL DE URGÊNCIAS DE GOIÂNIA DR. VALDEMIRO CRUZ | 4º ANDAR | VITRINE MÓVEIS | ÓTIMO |  | CADEIRA GIRATÓRIA | 2025-01-01 | 1 | MOBILIÁRIO EM GERAL | 510 | 483.22
3743157 |  | CADEIRA SECRETÁRIA GIRATÓRIA COM BRAÇO | SECRETARIA DE ESTADO DA SAÚDE |  | X | HOSPITAL DE URGÊNCIAS DE GOIÂNIA DR. VALDEMIRO CRUZ | 4º ANDAR | VITRINE MÓVEIS | ÓTIMO |  | CADEIRA GIRATÓRIA | 2025-01-01 | 1 | MOBILIÁRIO EM GERAL | 510 | 483.22
3743158 |  | CADEIRA SECRETÁRIA GIRATÓRIA COM BRAÇO | SECRETARIA DE ESTADO DA SAÚDE |  | X | HOSPITAL DE URGÊNCIAS DE GOIÂNIA DR. VALDEMIRO CRUZ | 4º ANDAR | VITRINE MÓVEIS | ÓTIMO |  | CADEIRA GIRATÓRIA | 2025-01-01 | 1 | MOBILIÁRIO EM GERAL | 510 | 483.22
3743159 |  | CADEIRA SECRETÁRIA GIRATÓRIA COM BRAÇO | SECRETARIA DE ESTADO DA SAÚDE |  | X | HOSPITAL DE URGÊNCIAS DE GOIÂNIA DR. VALDEMIRO CRUZ | 4º ANDAR | VITRINE MÓVEIS | ÓTIMO |  | CADEIRA GIRATÓRIA | 2025-01-01 | 1 | MOBILIÁRIO EM GERAL | 510 | 483.22
3743160 |  | CADEIRA SECRETÁRIA GIRATÓRIA COM BRAÇO | SECRETARIA DE ESTADO DA SAÚDE |  | X | HOSPITAL DE URGÊNCIAS DE GOIÂNIA DR. VALDEMIRO CRUZ | 4º ANDAR | VITRINE MÓVEIS | ÓTIMO |  | CADEIRA GIRATÓRIA | 2025-01-01 | 1 | MOBILIÁRIO EM GERAL | 510 | 483.22
3743161 |  | CADEIRA SECRETÁRIA GIRATÓRIA COM BRAÇO | SECRETARIA DE ESTADO DA SAÚDE |  | X | HOSPITAL DE URGÊNCIAS DE GOIÂNIA DR. VALDEMIRO CRUZ | 4º ANDAR | VITRINE MÓVEIS | ÓTIMO |  | CADEIRA GIRATÓRIA | 2025-01-01 | 1 | MOBILIÁRIO EM GERAL | 510 | 483.22
3743162 |  | CADEIRA SECRETÁRIA GIRATÓRIA COM BRAÇO | SECRETARIA DE ESTADO DA SAÚDE |  | X | HOSPITAL DE URGÊNCIAS DE GOIÂNIA DR. VALDEMIRO CRUZ | 4º ANDAR | VITRINE MÓVEIS | ÓTIMO |  | CADEIRA GIRATÓRIA | 2025-01-01 | 1 | MOBILIÁRIO EM GERAL | 510 | 483.22
3743163 |  | CADEIRA SECRETÁRIA GIRATÓRIA COM BRAÇO | SECRETARIA DE ESTADO DA SAÚDE |  | X | HOSPITAL DE URGÊNCIAS DE GOIÂNIA DR. VALDEMIRO CRUZ | 4º ANDAR | VITRINE MÓVEIS | ÓTIMO |  | CADEIRA GIRATÓRIA | 2025-01-01 | 1 | MOBILIÁRIO EM GERAL | 510 | 483.22
3743164 |  | CADEIRA SECRETÁRIA GIRATÓRIA COM BRAÇO | SECRETARIA DE ESTADO DA SAÚDE |  | X | HOSPITAL DE URGÊNCIAS DE GOIÂNIA DR. VALDEMIRO CRUZ | 4º ANDAR | VITRINE MÓVEIS | ÓTIMO |  | CADEIRA GIRATÓRIA | 2025-01-01 | 1 | MOBILIÁRIO EM GERAL | 510 | 483.22
3743165 |  | CADEIRA SECRETÁRIA GIRATÓRIA COM BRAÇO | SECRETARIA DE ESTADO DA SAÚDE |  | X | HOSPITAL DE URGÊNCIAS DE GOIÂNIA DR. VALDEMIRO CRUZ | 4º ANDAR | VITRINE MÓVEIS | ÓTIMO |  | CADEIRA GIRATÓRIA | 2025-01-01 | 1 | MOBILIÁRIO EM GERAL | 510 | 483.22
3743166 |  | CADEIRA SECRETÁRIA GIRATÓRIA COM BRAÇO | SECRETARIA DE ESTADO DA SAÚDE |  | X | HOSPITAL DE URGÊNCIAS DE GOIÂNIA DR. VALDEMIRO CRUZ | 4º ANDAR | VITRINE MÓVEIS | ÓTIMO |  | CADEIRA GIRATÓRIA | 2025-01-01 | 1 | MOBILIÁRIO EM GERAL | 510 | 483.22
3743167 |  | CADEIRA SECRETÁRIA GIRATÓRIA COM BRAÇO | SECRETARIA DE ESTADO DA SAÚDE |  | X | HOSPITAL DE URGÊNCIAS DE GOIÂNIA DR. VALDEMIRO CRUZ | 4º ANDAR | VITRINE MÓVEIS | ÓTIMO |  | CADEIRA GIRATÓRIA | 2025-01-01 | 1 | MOBILIÁRIO EM GERAL | 510 | 483.22
3743168 |  | CADEIRA SECRETÁRIA GIRATÓRIA COM BRAÇO | SECRETARIA DE ESTADO DA SAÚDE |  | X | HOSPITAL DE URGÊNCIAS DE GOIÂNIA DR. VALDEMIRO CRUZ | 4º ANDAR | VITRINE MÓVEIS | ÓTIMO |  | CADEIRA GIRATÓRIA | 2025-01-01 | 1 | MOBILIÁRIO EM GERAL | 510 | 483.22
3743169 |  | CADEIRA SECRETÁRIA GIRATÓRIA COM BRAÇO | SECRETARIA DE ESTADO DA SAÚDE |  | X | HOSPITAL DE URGÊNCIAS DE GOIÂNIA DR. VALDEMIRO CRUZ | 4º ANDAR | VITRINE MÓVEIS | ÓTIMO |  | CADEIRA GIRATÓRIA | 2025-01-01 | 1 | MOBILIÁRIO EM GERAL | 510 | 483.22
3743170 |  | CADEIRA SECRETÁRIA GIRATÓRIA COM BRAÇO | SECRETARIA DE ESTADO DA SAÚDE |  | X | HOSPITAL DE URGÊNCIAS DE GOIÂNIA DR. VALDEMIRO CRUZ | 4º ANDAR | VITRINE MÓVEIS | ÓTIMO |  | CADEIRA GIRATÓRIA | 2025-01-01 | 1 | MOBILIÁRIO EM GERAL | 510 | 483.22
3743171 |  | CADEIRA SECRETÁRIA GIRATÓRIA COM BRAÇO | SECRETARIA DE ESTADO DA SAÚDE |  | X | HOSPITAL DE URGÊNCIAS DE GOIÂNIA DR. VALDEMIRO CRUZ | 4º ANDAR | VITRINE MÓVEIS | ÓTIMO |  | CADEIRA GIRATÓRIA | 2025-01-01 | 1 | MOBILIÁRIO EM GERAL | 510 | 483.22
3743172 |  | CADEIRA SECRETÁRIA GIRATÓRIA COM BRAÇO | SECRETARIA DE ESTADO DA SAÚDE |  | X | HOSPITAL DE URGÊNCIAS DE GOIÂNIA DR. VALDEMIRO CRUZ | 4º ANDAR | VITRINE MÓVEIS | ÓTIMO |  | CADEIRA GIRATÓRIA | 2025-01-01 | 1 | MOBILIÁRIO EM GERAL | 510 | 483.22
2016501 | 10640 | MESA PARA REFEIÇÃO NO LEITO COM RODIZIO MED. 90X70X40 CM - N. de Série: SEM Nº SÉRIE | SECRETARIA DE ESTADO DA SAÚDE | X |  | HOSPITAL DE URGÊNCIAS DE GOIÂNIA DR. VALDEMIRO CRUZ | 4º ANDAR CARCERAGEM | MARCA NÃO INFORMADA | BOM | SEM Nº SÉRIE | MESA | 2010-01-01 | 1 | MOBILIÁRIO EM GERAL | 32 | 63.33
2016757 | 17585 | MESA DE REFEIÇÃO. BASE INOX. TAMPO EM TERMOPLÃSTICO - N. de Série: SEM Nº SÉRIE | SECRETARIA DE ESTADO DA SAÚDE | X |  | HOSPITAL DE URGÊNCIAS DE GOIÂNIA DR. VALDEMIRO CRUZ | 4º ANDAR CARCERAGEM | MARCA NÃO INFORMADA | BOM | SEM Nº SÉRIE | MESA | 2010-01-01 | 1 | MOBILIÁRIO EM GERAL | 698 | 94.19
2017050 | 9721 | CADEIRA GIRATÓRIA ESTRUT. EM AÇO C/ ASSENTO C/ ENCOSTO EM TECIDO | SECRETARIA DE ESTADO DA SAÚDE | X |  | HOSPITAL DE URGÊNCIAS DE GOIÂNIA DR. VALDEMIRO CRUZ | 4º ANDAR CARCERAGEM | MARCA NÃO INFORMADA | BOM |  | CADEIRA GIRATÓRIA | 2010-01-01 | 1 | MOBILIÁRIO EM GERAL | 65 | 99.8
2017136 | 9724 | CADEIRA GIRATÓRIA ESTRUT. EM AÇO C/ ASSENTO C/ ENCOSTO EM TECIDO | SECRETARIA DE ESTADO DA SAÚDE | X |  | HOSPITAL DE URGÊNCIAS DE GOIÂNIA DR. VALDEMIRO CRUZ | 4º ANDAR CARCERAGEM | MARCA NÃO INFORMADA | BOM |  | CADEIRA GIRATÓRIA | 2010-01-01 | 1 | MOBILIÁRIO EM GERAL | 50 | 335.71
2020119 | S/T | MESA DE REFEIÇÃO | SECRETARIA DE ESTADO DA SAÚDE | X |  | HOSPITAL DE URGÊNCIAS DE GOIÂNIA DR. VALDEMIRO CRUZ | 4º ANDAR CARCERAGEM | MARCA NÃO INFORMADA | BOM |  | MESA | 2010-01-01 | 1 | MOBILIÁRIO EM GERAL | 15.01 | 108.91
2020121 | S/T | MESA DE REFEIÇÃO | SECRETARIA DE ESTADO DA SAÚDE | X |  | HOSPITAL DE URGÊNCIAS DE GOIÂNIA DR. VALDEMIRO CRUZ | 4º ANDAR CARCERAGEM | MARCA NÃO INFORMADA | BOM |  | MESA | 2010-01-01 | 1 | MOBILIÁRIO EM GERAL | 15.01 | 129.82
2020123 | S/T | MESA DE REFEIÇÃO - N. de Série: 4 | SECRETARIA DE ESTADO DA SAÚDE | X |  | HOSPITAL DE URGÊNCIAS DE GOIÂNIA DR. VALDEMIRO CRUZ | 4º ANDAR CARCERAGEM | MARCA NÃO INFORMADA | BOM | 4 | MESA | 2010-01-01 | 1 | MOBILIÁRIO EM GERAL | 15.01 | 129.82
2020126 | S/T | MESA DE REFEIÇÃO - N. de Série: 4 | SECRETARIA DE ESTADO DA SAÚDE | X |  | HOSPITAL DE URGÊNCIAS DE GOIÂNIA DR. VALDEMIRO CRUZ | 4º ANDAR CARCERAGEM | MARCA NÃO INFORMADA | BOM | 4 | MESA | 2010-01-01 | 1 | MOBILIÁRIO EM GERAL | 15.01 | 108.91
2020168 | ST | MESA RETA - N. de Série: 4 | SECRETARIA DE ESTADO DA SAÚDE | X |  | HOSPITAL DE URGÊNCIAS DE GOIÂNIA DR. VALDEMIRO CRUZ | 4º ANDAR CARCERAGEM | MARCA NÃO INFORMADA | BOM | 4 | MESA | 2010-01-01 | 1 | MOBILIÁRIO EM GERAL | 15.01 | 151.86
2020321 | S/T | POLTRONA DE ACOMPANHANTE - N. de Série: 4 | SECRETARIA DE ESTADO DA SAÚDE | X |  | HOSPITAL DE URGÊNCIAS DE GOIÂNIA DR. VALDEMIRO CRUZ | 4º ANDAR CARCERAGEM | MARCA NÃO INFORMADA | BOM | 4 | POLTRONA | 2010-01-01 | 1 | MOBILIÁRIO EM GERAL | 15.01 | 577.34
2020334 | S/T | POLTRONA DE ACOMPANHANTE - N. de Série: 4 | SECRETARIA DE ESTADO DA SAÚDE | X |  | HOSPITAL DE URGÊNCIAS DE GOIÂNIA DR. VALDEMIRO CRUZ | 4º ANDAR CARCERAGEM | MARCA NÃO INFORMADA | BOM | 4 | POLTRONA | 2010-01-01 | 1 | MOBILIÁRIO EM GERAL | 15.01 | 577.34
2014713 | 12153 | POLTRONA DIGITADOR GIRATÓRIA C/ EXP. BAIXO E APOIA BRAÇOS ( REGUL - N. de Série: SEM Nº SÉRIE | SECRETARIA DE ESTADO DA SAÚDE | X |  | HOSPITAL DE URGÊNCIAS DE GOIÂNIA DR. VALDEMIRO CRUZ | 4º ANDAR POSTO 1 ENFERMAGEM | MARCA NÃO INFORMADA | BOM | SEM Nº SÉRIE | POLTRONA | 2010-01-01 | 1 | MOBILIÁRIO EM GERAL | 95 | 339.06
2018215 | 9958 | CADEIRA FIXA ESTRUT. EM AÇO C/ ASSENTO C/ ENCOSTO EM TECIDO | SECRETARIA DE ESTADO DA SAÚDE | X |  | HOSPITAL DE URGÊNCIAS DE GOIÂNIA DR. VALDEMIRO CRUZ | SUCATA | MARCA NÃO INFORMADA | PESSIMO |  | CADEIRA GIRATÓRIA | 2010-01-01 | 1 | MOBILIÁRIO EM GERAL | 50 | 99.8
2019352 | 16686 | CADEIRA FIXA COM BRAÇOS | SECRETARIA DE ESTADO DA SAÚDE | X |  | HOSPITAL DE URGÊNCIAS DE GOIÂNIA DR. VALDEMIRO CRUZ | SUCATA | MARCA NÃO INFORMADA | PESSIMO |  | CADEIRA GIRATÓRIA | 2010-01-01 | 1 | MOBILIÁRIO EM GERAL | 183 | 94.19
2022064 | 15405 | CADEIRA GIRATÓRIA S/ BRAÇO CURVIM MARROM | SECRETARIA DE ESTADO DA SAÚDE | X |  | HOSPITAL DE URGÊNCIAS DE GOIÂNIA DR. VALDEMIRO CRUZ | 4º ANDAR POSTO 1 ENFERMAGEM | MARCA NÃO INFORMADA | BOM |  | CADEIRA GIRATÓRIA | 2010-01-01 | 1 | MOBILIÁRIO EM GERAL | 113 | 83.21
2019259 | 18790 | BELICHE | SECRETARIA DE ESTADO DA SAÚDE | X |  | HOSPITAL DE URGÊNCIAS DE GOIÂNIA DR. VALDEMIRO CRUZ | 4º ANDAR REPOUSO ENFERMAGEM | MARCA NÃO INFORMADA | BOM |  | BELICHE | 2010-01-01 | 1 | MOBILIÁRIO EM GERAL | 10.01 | 301.54
2019435 | S/T | CAMA FIXA BELICHE ESTRUT.EM MADEIRA - N. de Série: 4 | SECRETARIA DE ESTADO DA SAÚDE | X |  | HOSPITAL DE URGÊNCIAS DE GOIÂNIA DR. VALDEMIRO CRUZ | 4º ANDAR REPOUSO ENFERMAGEM | MARCA NÃO INFORMADA | BOM | 4 | BELICHE | 2010-01-01 | 1 | MOBILIÁRIO EM GERAL | 15.01 | 352.95
2019437 | S/T | CAMA FIXA BELICHE ESTRUT.EM MADEIRA | SECRETARIA DE ESTADO DA SAÚDE | X |  | HOSPITAL DE URGÊNCIAS DE GOIÂNIA DR. VALDEMIRO CRUZ | 4º ANDAR REPOUSO ENFERMAGEM | MARCA NÃO INFORMADA | BOM |  | BELICHE | 2010-01-01 | 1 | MOBILIÁRIO EM GERAL | 15.01 | 705.9
3115954 |  | ARMÁRIO ROUPEIRO DE ACO P/ VESTUÁRIO C/ 20 PORTAS | SECRETARIA DE ESTADO DA SAÚDE | X |  | HOSPITAL DE URGÊNCIAS DE GOIÂNIA DR. VALDEMIRO CRUZ | 4º ANDAR REPOUSO ENFERMAGEM | NOBRE MOVEIS | BOM |  | ARMÁRIO | 2010-01-01 | 1 | MOBILIÁRIO EM GERAL | 1785 | 1075.46
2014284 | 11995 | MESA RETANGULAR MED. 1.20 X 0.75 X 0.60 CM SEM GAVETA - N. de Série: SEM Nº SÉRIE | SECRETARIA DE ESTADO DA SAÚDE | X |  | HOSPITAL DE URGÊNCIAS DE GOIÂNIA DR. VALDEMIRO CRUZ | 4º ANDAR REPOUSO PLANTONISTA | MARCA NÃO INFORMADA | BOM | SEM Nº SÉRIE | MESA | 2010-01-01 | 1 | MOBILIÁRIO EM GERAL | 120 | 88.3
2015567 | 17969 | CADEIRA EXECUTIVA FIXA COM COSTURA - N. de Série: SEM Nº SÉRIE | SECRETARIA DE ESTADO DA SAÚDE | X |  | HOSPITAL DE URGÊNCIAS DE GOIÂNIA DR. VALDEMIRO CRUZ | SUCATA | MARCA NÃO INFORMADA | PESSIMO | SEM Nº SÉRIE | CADEIRA GIRATÓRIA | 2010-01-01 | 1 | MOBILIÁRIO EM GERAL | 200 | 213.08
2022045 | 14838 | ARMÁRIO ALTO C/ 2 PORTAS COLEÇÃO ARVY - N. de Série: SEM Nº SÉRIE | SECRETARIA DE ESTADO DA SAÚDE | X |  | HOSPITAL DE URGÊNCIAS DE GOIÂNIA DR. VALDEMIRO CRUZ | ADMINISTRAÇÃO | MARCA NÃO INFORMADA | BOM | SEM Nº SÉRIE | ARMÁRIO | 2010-01-01 | 1 | MOBILIÁRIO EM GERAL | 220 | 227.4
2022046 | 14840 | ARMÁRIO ALTO C/ 2 PORTAS COLEÇÃO ARVY - N. de Série: SEM Nº SÉRIE | SECRETARIA DE ESTADO DA SAÚDE | X |  | HOSPITAL DE URGÊNCIAS DE GOIÂNIA DR. VALDEMIRO CRUZ | ADMINISTRAÇÃO | MARCA NÃO INFORMADA | BOM | SEM Nº SÉRIE | ARMÁRIO | 2010-01-01 | 1 | MOBILIÁRIO EM GERAL | 220 | 227.4
2022047 | 14836 | ARMÁRIO ALTO C/ 2 PORTAS COLEÇÃO ARVY - N. de Série: SEM Nº SÉRIE | SECRETARIA DE ESTADO DA SAÚDE | X |  | HOSPITAL DE URGÊNCIAS DE GOIÂNIA DR. VALDEMIRO CRUZ | ADMINISTRAÇÃO | MARCA NÃO INFORMADA | BOM | SEM Nº SÉRIE | ARMÁRIO | 2010-01-01 | 1 | MOBILIÁRIO EM GERAL | 113 | 227.4
2022050 | 14810 | ARMÁRIO BAIXO C/ 2 PORTAS - N. de Série: SEM Nº SÉRIE | SECRETARIA DE ESTADO DA SAÚDE | X |  | HOSPITAL DE URGÊNCIAS DE GOIÂNIA DR. VALDEMIRO CRUZ | ADMINISTRAÇÃO | MARCA NÃO INFORMADA | BOM | SEM Nº SÉRIE | ARMÁRIO | 2010-01-01 | 1 | MOBILIÁRIO EM GERAL | 113 | 168.47
2022052 | 14814 | ARMÁRIO BAIXO C/ 2 PORTAS - N. de Série: SEM Nº SÉRIE | SECRETARIA DE ESTADO DA SAÚDE | X |  | HOSPITAL DE URGÊNCIAS DE GOIÂNIA DR. VALDEMIRO CRUZ | ADMINISTRAÇÃO | MARCA NÃO INFORMADA | BOM | SEM Nº SÉRIE | ARMÁRIO | 2010-01-01 | 1 | MOBILIÁRIO EM GERAL | 113 | 168.47
518350 | 12659 | ESTANTE DE ACO C/SETE PRATELEIRAS COLUNAS CONFECCIONADAS EM CHAPA DE ACO N.16,PRATELEIRAS EM CHAPA DE ACO MARCA BURITI. | SECRETARIA DE ESTADO DA SAÚDE |  | X | HOSPITAL DE URGÊNCIAS DE GOIÂNIA DR. VALDEMIRO CRUZ | ALMOXARIFADO | BURITI | BOM |  | ESTANTE | 2024-06-21 | 1 | MOBILIÁRIO EM GERAL | 116.23 | 2.91
524363 | 23039 | PRATELEIRA EM ACO,C/08 BANDEIJAS REMOVIVEL E REGU-LAVEL.MC/BURITI. | SECRETARIA DE ESTADO DA SAÚDE |  | X | HOSPITAL DE URGÊNCIAS DE GOIÂNIA DR. VALDEMIRO CRUZ | SUCATA | MARCA NÃO INFORMADA | PESSIMO |  | ESTANTE | 2024-06-21 | 1 | MOBILIÁRIO EM GERAL | 190.95 | 190.95
524888 | 23011 | PRATELEIRA EM ACO,C/08 BANDEIJAS REMOVIVEL E REGU-LAVEL.MC/BURITI. | SECRETARIA DE ESTADO DA SAÚDE |  | X | HOSPITAL DE URGÊNCIAS DE GOIÂNIA DR. VALDEMIRO CRUZ | SUCATA | MARCA NÃO INFORMADA | PESSIMO |  | ESTANTE | 2024-06-21 | 1 | MOBILIÁRIO EM GERAL | 190.95 | 4.77
525995 | 25292 | ESTANTE EM ACO,COM 6 PRATELEIRAS REMOVIVEIS E REGULAVEIS,COLUNAS EM CHAPA DE ACO 16 E PRATELEIRAS EMCHAPA DE ACO 20. | SECRETARIA DE ESTADO DA SAÚDE |  | X | HOSPITAL DE URGÊNCIAS DE GOIÂNIA DR. VALDEMIRO CRUZ | ALMOXARIFADO | MARCA NÃO INFORMADA | BOM |  | ESTANTE | 2024-06-21 | 1 | MOBILIÁRIO EM GERAL | 148.98 | 7.98
526009 | 27009 | ESTANTE EM ACO,C/6 PRATELEIRAS,MED. 1,98X0,92X0,40M/C NOBRE. | SECRETARIA DE ESTADO DA SAÚDE |  | X | HOSPITAL DE URGÊNCIAS DE GOIÂNIA DR. VALDEMIRO CRUZ | ALMOXARIFADO | MARCA NÃO INFORMADA | BOM |  | ESTANTE | 2024-06-21 | 1 | MOBILIÁRIO EM GERAL | 154.9 | 8.24
531136 | 12658 | ESTANTE DE ACO C/SETE PRATELEIRAS COLUNAS CONFECCIONADAS EM CHAPA DE ACO N.16,PRATELEIRAS EM CHAPA DE ACO MARCA BURITI. | SECRETARIA DE ESTADO DA SAÚDE |  | X | HOSPITAL DE URGÊNCIAS DE GOIÂNIA DR. VALDEMIRO CRUZ | ALMOXARIFADO | BURITI | BOM |  | ESTANTE | 2024-06-21 | 1 | MOBILIÁRIO EM GERAL | 116.23 | 21.24
531141 | 12680 | ESTANTE DE ACO C/SETE PRATELEIRAS COLUNAS CONFECCIONADAS EM CHAPA DE ACO N.16,PRATELEIRAS EM CHAPA DE ACO MARCA BURITI. | SECRETARIA DE ESTADO DA SAÚDE |  | X | HOSPITAL DE URGÊNCIAS DE GOIÂNIA DR. VALDEMIRO CRUZ | ALMOXARIFADO | BURITI | BOM |  | ESTANTE | 2024-06-21 | 1 | MOBILIÁRIO EM GERAL | 116.23 | 21.24
531143 | 12691 | ESTANTE DE ACO C/SETE PRATELEIRAS COLUNAS CONFECCIONADAS EM CHAPA DE ACO N.16,PRATELEIRAS EM CHAPA DE ACO MARCA BURITI. | SECRETARIA DE ESTADO DA SAÚDE |  | X | HOSPITAL DE URGÊNCIAS DE GOIÂNIA DR. VALDEMIRO CRUZ | ALMOXARIFADO | BURITI | BOM |  | ESTANTE | 2024-06-21 | 1 | MOBILIÁRIO EM GERAL | 116.23 | 11.06
531347 | 34924 | ESTANTE DE ACO TOTALMENTE ABERTA C/8 PRATELEIRAS REMOVIVEIS E REGULAVEIS C/TRATAMENTO ANTIFERRUGINOSO E PINTURA ELETROSTATICA MED.2.40X0.40X0.90CM | SECRETARIA DE ESTADO DA SAÚDE |  | X | HOSPITAL DE URGÊNCIAS DE GOIÂNIA DR. VALDEMIRO CRUZ | ALMOXARIFADO | MARCA NÃO INFORMADA | BOM |  | ESTANTE | 2024-06-21 | 1 | MOBILIÁRIO EM GERAL | 240 | 27.1
532860 | 26886 | ESTANTE EM ACO,C/6 PRATELEIRAS,MED. 1,98X0,92X0,40M/C NOBRE. | SECRETARIA DE ESTADO DA SAÚDE |  | X | HOSPITAL DE URGÊNCIAS DE GOIÂNIA DR. VALDEMIRO CRUZ | ALMOXARIFADO | MARCA NÃO INFORMADA | BOM |  | ESTANTE | 2024-06-21 | 1 | MOBILIÁRIO EM GERAL | 154.9 | 154.9
532935 | 36859 | ESTANTE EM ACO,ABERTA C/08 PRATELEIRAS REMOVIVEIS E REGULAVEIS,C/CHAPA DE Nº20,MED.2.40X0,40X0.90CM. | SECRETARIA DE ESTADO DA SAÚDE |  | X | HOSPITAL DE URGÊNCIAS DE GOIÂNIA DR. VALDEMIRO CRUZ | ALMOXARIFADO | MARCA NÃO INFORMADA | BOM |  | ESTANTE | 2024-06-21 | 1 | MOBILIÁRIO EM GERAL | 240 | 18.24
532950 | 36874 | ESTANTE EM ACO,ABERTA C/08 PRATELEIRAS REMOVIVEIS E REGULAVEIS,C/CHAPA DE Nº20,MED.2.40X0,40X0.90CM. | SECRETARIA DE ESTADO DA SAÚDE |  | X | HOSPITAL DE URGÊNCIAS DE GOIÂNIA DR. VALDEMIRO CRUZ | ALMOXARIFADO | MARCA NÃO INFORMADA | BOM |  | ESTANTE | 2024-06-21 | 1 | MOBILIÁRIO EM GERAL | 240 | 18.24
532951 | 36875 | ESTANTE EM ACO,ABERTA C/08 PRATELEIRAS REMOVIVEIS E REGULAVEIS,C/CHAPA DE Nº20,MED.2.40X0,40X0.90CM. | SECRETARIA DE ESTADO DA SAÚDE |  | X | HOSPITAL DE URGÊNCIAS DE GOIÂNIA DR. VALDEMIRO CRUZ | SUCATA | MARCA NÃO INFORMADA | PESSIMO |  | ESTANTE | 2024-06-21 | 1 | MOBILIÁRIO EM GERAL | 240 | 18.24
533803 | 16677 | ESTANTE DE ACO C/6 PRATELEIRAS, MED.2,40X0,90X0,40 | SECRETARIA DE ESTADO DA SAÚDE |  | X | HOSPITAL DE URGÊNCIAS DE GOIÂNIA DR. VALDEMIRO CRUZ | ALMOXARIFADO | MARCA NÃO INFORMADA | BOM |  | ESTANTE | 2024-06-21 | 1 | MOBILIÁRIO EM GERAL | 104 | 2.6
533809 | 16683 | ESTANTE DE ACO C/6 PRATELEIRAS, MED.2,40X0,90X0,40 | SECRETARIA DE ESTADO DA SAÚDE |  | X | HOSPITAL DE URGÊNCIAS DE GOIÂNIA DR. VALDEMIRO CRUZ | SUCATA | MARCA NÃO INFORMADA | PESSIMO |  | ESTANTE | 2024-06-21 | 1 | MOBILIÁRIO EM GERAL | 104 | 2.6
533833 | 16708 | ESTANTE DE ACO C/6 PRATELEIRAS, MED.2,40X0,90X0,40 | SECRETARIA DE ESTADO DA SAÚDE |  | X | HOSPITAL DE URGÊNCIAS DE GOIÂNIA DR. VALDEMIRO CRUZ | SUCATA | MARCA NÃO INFORMADA | PESSIMO |  | ESTANTE | 2024-06-21 | 1 | MOBILIÁRIO EM GERAL | 104 | 2.6
533835 | 16710 | ESTANTE DE ACO C/6 PRATELEIRAS, MED.2,40X0,90X0,40 | SECRETARIA DE ESTADO DA SAÚDE |  | X | HOSPITAL DE URGÊNCIAS DE GOIÂNIA DR. VALDEMIRO CRUZ | SUCATA | MARCA NÃO INFORMADA | PESSIMO |  | ESTANTE | 2024-06-21 | 1 | MOBILIÁRIO EM GERAL | 104 | 2.6
533840 | 16715 | ESTANTE DE ACO C/6 PRATELEIRAS, MED.2,40X0,90X0,40 | SECRETARIA DE ESTADO DA SAÚDE |  | X | HOSPITAL DE URGÊNCIAS DE GOIÂNIA DR. VALDEMIRO CRUZ | ALMOXARIFADO | MARCA NÃO INFORMADA | BOM |  | ESTANTE | 2024-06-21 | 1 | MOBILIÁRIO EM GERAL | 104 | 2.6
533846 | 16721 | ESTANTE DE ACO C/6 PRATELEIRAS, MED.2,40X0,90X0,40 | SECRETARIA DE ESTADO DA SAÚDE |  | X | HOSPITAL DE URGÊNCIAS DE GOIÂNIA DR. VALDEMIRO CRUZ | ALMOXARIFADO | MARCA NÃO INFORMADA | BOM |  | ESTANTE | 2024-06-21 | 1 | MOBILIÁRIO EM GERAL | 104 | 2.6
533903 | 18497 | ESTANTE DE ACO MEDINDO 2.40 X 0.90 X 0.38 CHAPA 20 | SECRETARIA DE ESTADO DA SAÚDE |  | X | HOSPITAL DE URGÊNCIAS DE GOIÂNIA DR. VALDEMIRO CRUZ | ALMOXARIFADO | MARCA NÃO INFORMADA | BOM |  | ESTANTE | 2024-06-21 | 1 | MOBILIÁRIO EM GERAL | 135 | 3.38
533905 | 18500 | ESTANTE DE ACO MEDINDO 2.40 X 0.90 X 0.38 CHAPA 20 | SECRETARIA DE ESTADO DA SAÚDE |  | X | HOSPITAL DE URGÊNCIAS DE GOIÂNIA DR. VALDEMIRO CRUZ | ALMOXARIFADO | MARCA NÃO INFORMADA | BOM |  | ESTANTE | 2024-06-21 | 1 | MOBILIÁRIO EM GERAL | 135 | 3.38
533946 | 18589 | ESTANTE DE ACO MEDINDO 2.40 X 0.90 X 0.38 CHAPA 20 | SECRETARIA DE ESTADO DA SAÚDE |  | X | HOSPITAL DE URGÊNCIAS DE GOIÂNIA DR. VALDEMIRO CRUZ | ALMOXARIFADO | MARCA NÃO INFORMADA | BOM |  | ESTANTE | 2024-06-21 | 1 | MOBILIÁRIO EM GERAL | 135 | 3.38
533948 | 18591 | ESTANTE DE ACO MEDINDO 2.40 X 0.90 X 0.38 CHAPA 20 | SECRETARIA DE ESTADO DA SAÚDE |  | X | HOSPITAL DE URGÊNCIAS DE GOIÂNIA DR. VALDEMIRO CRUZ | ALMOXARIFADO | MARCA NÃO INFORMADA | BOM |  | ESTANTE | 2024-06-21 | 1 | MOBILIÁRIO EM GERAL | 135 | 3.38
533953 | 18597 | ESTANTE DE ACO MEDINDO 2.40 X 0.90 X 0.38 CHAPA 20 | SECRETARIA DE ESTADO DA SAÚDE |  | X | HOSPITAL DE URGÊNCIAS DE GOIÂNIA DR. VALDEMIRO CRUZ | ALMOXARIFADO | MARCA NÃO INFORMADA | BOM |  | ESTANTE | 2024-06-21 | 1 | MOBILIÁRIO EM GERAL | 135 | 3.38
533956 | 18600 | ESTANTE DE ACO MEDINDO 2.40 X 0.90 X 0.38 CHAPA 20 | SECRETARIA DE ESTADO DA SAÚDE |  | X | HOSPITAL DE URGÊNCIAS DE GOIÂNIA DR. VALDEMIRO CRUZ | ALMOXARIFADO | MARCA NÃO INFORMADA | BOM |  | ESTANTE | 2024-06-21 | 1 | MOBILIÁRIO EM GERAL | 135 | 3.38
533965 | 18609 | ESTANTE DE ACO MEDINDO 2.40 X 0.90 X 0.38 CHAPA 20 | SECRETARIA DE ESTADO DA SAÚDE |  | X | HOSPITAL DE URGÊNCIAS DE GOIÂNIA DR. VALDEMIRO CRUZ | ALMOXARIFADO | MARCA NÃO INFORMADA | BOM |  | ESTANTE | 2024-06-21 | 1 | MOBILIÁRIO EM GERAL | 135 | 3.38
533974 | 18619 | ESTANTE DE ACO MEDINDO 2.40 X 0.90 X 0.38 CHAPA 20 | SECRETARIA DE ESTADO DA SAÚDE |  | X | HOSPITAL DE URGÊNCIAS DE GOIÂNIA DR. VALDEMIRO CRUZ | ALMOXARIFADO | MARCA NÃO INFORMADA | BOM |  | ESTANTE | 2024-06-21 | 1 | MOBILIÁRIO EM GERAL | 135 | 3.38
533976 | 18621 | ESTANTE DE ACO MEDINDO 2.40 X 0.90 X 0.38 CHAPA 20 | SECRETARIA DE ESTADO DA SAÚDE |  | X | HOSPITAL DE URGÊNCIAS DE GOIÂNIA DR. VALDEMIRO CRUZ | ALMOXARIFADO | MARCA NÃO INFORMADA | BOM |  | ESTANTE | 2024-06-21 | 1 | MOBILIÁRIO EM GERAL | 135 | 3.38
533996 | 18646 | ESTANTE DE ACO MEDINDO 2.40 X 0.90 X 0.38 CHAPA 20 | SECRETARIA DE ESTADO DA SAÚDE |  | X | HOSPITAL DE URGÊNCIAS DE GOIÂNIA DR. VALDEMIRO CRUZ | ALMOXARIFADO | MARCA NÃO INFORMADA | BOM |  | ESTANTE | 2024-06-21 | 1 | MOBILIÁRIO EM GERAL | 135 | 3.38
534003 | 18658 | ESTANTE DE ACO MEDINDO 2.40 X 0.90 X 0.38 CHAPA 20 | SECRETARIA DE ESTADO DA SAÚDE |  | X | HOSPITAL DE URGÊNCIAS DE GOIÂNIA DR. VALDEMIRO CRUZ | ALMOXARIFADO | MARCA NÃO INFORMADA | BOM |  | ESTANTE | 2024-06-21 | 1 | MOBILIÁRIO EM GERAL | 135 | 3.38
534018 | 18682 | ESTANTE DE ACO MEDINDO 2.40 X 0.90 X 0.38 CHAPA 20 | SECRETARIA DE ESTADO DA SAÚDE |  | X | HOSPITAL DE URGÊNCIAS DE GOIÂNIA DR. VALDEMIRO CRUZ | ALMOXARIFADO | MARCA NÃO INFORMADA | BOM |  | ESTANTE | 2024-06-21 | 1 | MOBILIÁRIO EM GERAL | 135 | 3.38
534022 | 18688 | ESTANTE DE ACO MEDINDO 2.40 X 0.90 X 0.38 CHAPA 20 | SECRETARIA DE ESTADO DA SAÚDE |  | X | HOSPITAL DE URGÊNCIAS DE GOIÂNIA DR. VALDEMIRO CRUZ | ALMOXARIFADO | MARCA NÃO INFORMADA | BOM |  | ESTANTE | 2024-06-21 | 1 | MOBILIÁRIO EM GERAL | 135 | 3.38
534032 | 18705 | ESTANTE DE ACO MEDINDO 2.40 X 0.90 X 0.38 CHAPA 20 | SECRETARIA DE ESTADO DA SAÚDE |  | X | HOSPITAL DE URGÊNCIAS DE GOIÂNIA DR. VALDEMIRO CRUZ | ALMOXARIFADO | MARCA NÃO INFORMADA | BOM |  | ESTANTE | 2024-06-21 | 1 | MOBILIÁRIO EM GERAL | 135 | 3.38
534037 | 18712 | ESTANTE DE ACO MEDINDO 2.40 X 0.90 X 0.38 CHAPA 20 | SECRETARIA DE ESTADO DA SAÚDE |  | X | HOSPITAL DE URGÊNCIAS DE GOIÂNIA DR. VALDEMIRO CRUZ | ALMOXARIFADO | MARCA NÃO INFORMADA | BOM |  | ESTANTE | 2024-06-21 | 1 | MOBILIÁRIO EM GERAL | 135 | 3.38
534045 | 18720 | ESTANTE DE ACO MEDINDO 2.40 X 0.90 X 0.38 CHAPA 20 | SECRETARIA DE ESTADO DA SAÚDE |  | X | HOSPITAL DE URGÊNCIAS DE GOIÂNIA DR. VALDEMIRO CRUZ | ALMOXARIFADO | MARCA NÃO INFORMADA | BOM |  | ESTANTE | 2024-06-21 | 1 | MOBILIÁRIO EM GERAL | 135 | 3.38
534124 | 23043 | PRATELEIRA EM ACO,C/08 BANDEIJAS REMOVIVEL E REGU-LAVEL.MC/BURITI. | SECRETARIA DE ESTADO DA SAÚDE |  | X | HOSPITAL DE URGÊNCIAS DE GOIÂNIA DR. VALDEMIRO CRUZ | ALMOXARIFADO | BURITI | BOM |  | ESTANTE | 2024-06-21 | 1 | MOBILIÁRIO EM GERAL | 190.95 | 4.77
534138 | 23134 | PRATELEIRA EM ACO,C/08 BANDEIJAS REMOVIVEL E REGU-LAVEL.MC/BURITI. | SECRETARIA DE ESTADO DA SAÚDE |  | X | HOSPITAL DE URGÊNCIAS DE GOIÂNIA DR. VALDEMIRO CRUZ | ALMOXARIFADO | BURITI | BOM |  | ESTANTE | 2024-06-21 | 1 | MOBILIÁRIO EM GERAL | 190.95 | 4.77
534139 | 23135 | PRATELEIRA EM ACO,C/08 BANDEIJAS REMOVIVEL E REGU-LAVEL.MC/BURITI. | SECRETARIA DE ESTADO DA SAÚDE |  | X | HOSPITAL DE URGÊNCIAS DE GOIÂNIA DR. VALDEMIRO CRUZ | ALMOXARIFADO | BURITI | BOM |  | ESTANTE | 2024-06-21 | 1 | MOBILIÁRIO EM GERAL | 190.95 | 4.77
534142 | 23138 | PRATELEIRA EM ACO,C/08 BANDEIJAS REMOVIVEL E REGU-LAVEL.MC/BURITI. | SECRETARIA DE ESTADO DA SAÚDE |  | X | HOSPITAL DE URGÊNCIAS DE GOIÂNIA DR. VALDEMIRO CRUZ | ALMOXARIFADO | BURITI | BOM |  | ESTANTE | 2024-06-21 | 1 | MOBILIÁRIO EM GERAL | 190.95 | 4.77
534143 | 23139 | PRATELEIRA EM ACO,C/08 BANDEIJAS REMOVIVEL E REGU-LAVEL.MC/BURITI. | SECRETARIA DE ESTADO DA SAÚDE |  | X | HOSPITAL DE URGÊNCIAS DE GOIÂNIA DR. VALDEMIRO CRUZ | ALMOXARIFADO | BURITI | BOM |  | ESTANTE | 2024-06-21 | 1 | MOBILIÁRIO EM GERAL | 190.95 | 4.77
534160 | 23157 | PRATELEIRA EM ACO,C/08 BANDEIJAS REMOVIVEL E REGU-LAVEL.MC/BURITI. | SECRETARIA DE ESTADO DA SAÚDE |  | X | HOSPITAL DE URGÊNCIAS DE GOIÂNIA DR. VALDEMIRO CRUZ | ALMOXARIFADO | BURITI | BOM |  | ESTANTE | 2024-06-21 | 1 | MOBILIÁRIO EM GERAL | 190.95 | 4.77
534162 | 23159 | PRATELEIRA EM ACO,C/08 BANDEIJAS REMOVIVEL E REGU-LAVEL.MC/BURITI. | SECRETARIA DE ESTADO DA SAÚDE |  | X | HOSPITAL DE URGÊNCIAS DE GOIÂNIA DR. VALDEMIRO CRUZ | ALMOXARIFADO | BURITI | BOM |  | ESTANTE | 2024-06-21 | 1 | MOBILIÁRIO EM GERAL | 190.95 | 4.77
534180 | 23177 | PRATELEIRA EM ACO,C/08 BANDEIJAS REMOVIVEL E REGU-LAVEL.MC/BURITI. | SECRETARIA DE ESTADO DA SAÚDE |  | X | HOSPITAL DE URGÊNCIAS DE GOIÂNIA DR. VALDEMIRO CRUZ | ALMOXARIFADO | BURITI | BOM |  | ESTANTE | 2024-06-21 | 1 | MOBILIÁRIO EM GERAL | 190.95 | 4.77
534188 | 23185 | PRATELEIRA EM ACO,C/08 BANDEIJAS REMOVIVEL E REGU-LAVEL.MC/BURITI. | SECRETARIA DE ESTADO DA SAÚDE |  | X | HOSPITAL DE URGÊNCIAS DE GOIÂNIA DR. VALDEMIRO CRUZ | ALMOXARIFADO | BURITI | BOM |  | ESTANTE | 2024-06-21 | 1 | MOBILIÁRIO EM GERAL | 190.95 | 4.77
534190 | 23187 | PRATELEIRA EM ACO,C/08 BANDEIJAS REMOVIVEL E REGU-LAVEL.MC/BURITI. | SECRETARIA DE ESTADO DA SAÚDE |  | X | HOSPITAL DE URGÊNCIAS DE GOIÂNIA DR. VALDEMIRO CRUZ | SUCATA | BURITI | PESSIMO |  | ESTANTE | 2024-06-21 | 1 | MOBILIÁRIO EM GERAL | 190.95 | 4.77
534193 | 23190 | PRATELEIRA EM ACO,C/08 BANDEIJAS REMOVIVEL E REGU-LAVEL.MC/BURITI. | SECRETARIA DE ESTADO DA SAÚDE |  | X | HOSPITAL DE URGÊNCIAS DE GOIÂNIA DR. VALDEMIRO CRUZ | ALMOXARIFADO | BURITI | BOM |  | ESTANTE | 2024-06-21 | 1 | MOBILIÁRIO EM GERAL | 190.95 | 190.95
534208 | 24355 | ESTANTE EM ACO,ABERTA C/08 PRATELEIRAS REMOVIVES EREGULAVEIS,NA COR CINZA,MED.240X090X040,MC/BURITI. | SECRETARIA DE ESTADO DA SAÚDE |  | X | HOSPITAL DE URGÊNCIAS DE GOIÂNIA DR. VALDEMIRO CRUZ | ALMOXARIFADO | MARCA NÃO INFORMADA | BOM |  | ESTANTE | 2024-06-21 | 1 | MOBILIÁRIO EM GERAL | 213.85 | 5.35
534212 | 24359 | ESTANTE EM ACO,ABERTA C/08 PRATELEIRAS REMOVIVES EREGULAVEIS,NA COR CINZA,MED.240X090X040,MC/BURITI. | SECRETARIA DE ESTADO DA SAÚDE |  | X | HOSPITAL DE URGÊNCIAS DE GOIÂNIA DR. VALDEMIRO CRUZ | ALMOXARIFADO | MARCA NÃO INFORMADA | BOM |  | ESTANTE | 2024-06-21 | 1 | MOBILIÁRIO EM GERAL | 213.85 | 5.35
534213 | 24360 | ESTANTE EM ACO,ABERTA C/08 PRATELEIRAS REMOVIVES EREGULAVEIS,NA COR CINZA,MED.240X090X040,MC/BURITI. | SECRETARIA DE ESTADO DA SAÚDE |  | X | HOSPITAL DE URGÊNCIAS DE GOIÂNIA DR. VALDEMIRO CRUZ | ALMOXARIFADO | MARCA NÃO INFORMADA | BOM |  | ESTANTE | 2024-06-21 | 1 | MOBILIÁRIO EM GERAL | 213.85 | 5.35
534215 | 24362 | ESTANTE EM ACO,ABERTA C/08 PRATELEIRAS REMOVIVES EREGULAVEIS,NA COR CINZA,MED.240X090X040,MC/BURITI. | SECRETARIA DE ESTADO DA SAÚDE |  | X | HOSPITAL DE URGÊNCIAS DE GOIÂNIA DR. VALDEMIRO CRUZ | ALMOXARIFADO | MARCA NÃO INFORMADA | BOM |  | ESTANTE | 2024-06-21 | 1 | MOBILIÁRIO EM GERAL | 213.85 | 5.35
534217 | 24364 | ESTANTE EM ACO,ABERTA C/08 PRATELEIRAS REMOVIVES EREGULAVEIS,NA COR CINZA,MED.240X090X040,MC/BURITI. | SECRETARIA DE ESTADO DA SAÚDE |  | X | HOSPITAL DE URGÊNCIAS DE GOIÂNIA DR. VALDEMIRO CRUZ | ALMOXARIFADO | MARCA NÃO INFORMADA | BOM |  | ESTANTE | 2024-06-21 | 1 | MOBILIÁRIO EM GERAL | 213.85 | 5.35
534225 | 24372 | ESTANTE EM ACO,ABERTA C/08 PRATELEIRAS REMOVIVES EREGULAVEIS,NA COR CINZA,MED.240X090X040,MC/BURITI. | SECRETARIA DE ESTADO DA SAÚDE |  | X | HOSPITAL DE URGÊNCIAS DE GOIÂNIA DR. VALDEMIRO CRUZ | ALMOXARIFADO | MARCA NÃO INFORMADA | BOM |  | ESTANTE | 2024-06-21 | 1 | MOBILIÁRIO EM GERAL | 213.85 | 5.35
534226 | 24373 | ESTANTE EM ACO,ABERTA C/08 PRATELEIRAS REMOVIVES EREGULAVEIS,NA COR CINZA,MED.240X090X040,MC/BURITI. | SECRETARIA DE ESTADO DA SAÚDE |  | X | HOSPITAL DE URGÊNCIAS DE GOIÂNIA DR. VALDEMIRO CRUZ | ALMOXARIFADO | MARCA NÃO INFORMADA | BOM |  | ESTANTE | 2024-06-21 | 1 | MOBILIÁRIO EM GERAL | 213.85 | 5.35
534227 | 24374 | ESTANTE EM ACO,ABERTA C/08 PRATELEIRAS REMOVIVES EREGULAVEIS,NA COR CINZA,MED.240X090X040,MC/BURITI. | SECRETARIA DE ESTADO DA SAÚDE |  | X | HOSPITAL DE URGÊNCIAS DE GOIÂNIA DR. VALDEMIRO CRUZ | SUCATA | MARCA NÃO INFORMADA | PESSIMO |  | ESTANTE | 2024-06-21 | 1 | MOBILIÁRIO EM GERAL | 213.85 | 5.35
534234 | 24380 | ESTANTE EM ACO,ABERTA C/08 PRATELEIRAS REMOVIVES EREGULAVEIS,NA COR CINZA,MED.240X090X040,MC/BURITI. | SECRETARIA DE ESTADO DA SAÚDE |  | X | HOSPITAL DE URGÊNCIAS DE GOIÂNIA DR. VALDEMIRO CRUZ | ALMOXARIFADO | MARCA NÃO INFORMADA | BOM |  | ESTANTE | 2024-06-21 | 1 | MOBILIÁRIO EM GERAL | 213.85 | 5.35
534235 | 24381 | ESTANTE EM ACO,ABERTA C/08 PRATELEIRAS REMOVIVES EREGULAVEIS,NA COR CINZA,MED.240X090X040,MC/BURITI. | SECRETARIA DE ESTADO DA SAÚDE |  | X | HOSPITAL DE URGÊNCIAS DE GOIÂNIA DR. VALDEMIRO CRUZ | ALMOXARIFADO | MARCA NÃO INFORMADA | BOM |  | ESTANTE | 2024-06-21 | 1 | MOBILIÁRIO EM GERAL | 213.85 | 5.35
534236 | 24382 | ESTANTE EM ACO,ABERTA C/08 PRATELEIRAS REMOVIVES EREGULAVEIS,NA COR CINZA,MED.240X090X040,MC/BURITI. | SECRETARIA DE ESTADO DA SAÚDE |  | X | HOSPITAL DE URGÊNCIAS DE GOIÂNIA DR. VALDEMIRO CRUZ | SUCATA | MARCA NÃO INFORMADA | PESSIMO |  | ESTANTE | 2024-06-21 | 1 | MOBILIÁRIO EM GERAL | 213.85 | 5.35
534237 | 24383 | ESTANTE EM ACO,ABERTA C/08 PRATELEIRAS REMOVIVES EREGULAVEIS,NA COR CINZA,MED.240X090X040,MC/BURITI. | SECRETARIA DE ESTADO DA SAÚDE |  | X | HOSPITAL DE URGÊNCIAS DE GOIÂNIA DR. VALDEMIRO CRUZ | ALMOXARIFADO | MARCA NÃO INFORMADA | BOM |  | ESTANTE | 2024-06-21 | 1 | MOBILIÁRIO EM GERAL | 213.85 | 5.35
534238 | 24384 | ESTANTE EM ACO,ABERTA C/08 PRATELEIRAS REMOVIVES EREGULAVEIS,NA COR CINZA,MED.240X090X040,MC/BURITI. | SECRETARIA DE ESTADO DA SAÚDE |  | X | HOSPITAL DE URGÊNCIAS DE GOIÂNIA DR. VALDEMIRO CRUZ | ALMOXARIFADO | MARCA NÃO INFORMADA | BOM |  | ESTANTE | 2024-06-21 | 1 | MOBILIÁRIO EM GERAL | 213.85 | 5.35
534239 | 24385 | ESTANTE EM ACO,ABERTA C/08 PRATELEIRAS REMOVIVES EREGULAVEIS,NA COR CINZA,MED.240X090X040,MC/BURITI. | SECRETARIA DE ESTADO DA SAÚDE |  | X | HOSPITAL DE URGÊNCIAS DE GOIÂNIA DR. VALDEMIRO CRUZ | ALMOXARIFADO | MARCA NÃO INFORMADA | BOM |  | ESTANTE | 2024-06-21 | 1 | MOBILIÁRIO EM GERAL | 213.85 | 5.35
534240 | 24386 | ESTANTE EM ACO,ABERTA C/08 PRATELEIRAS REMOVIVES EREGULAVEIS,NA COR CINZA,MED.240X090X040,MC/BURITI. | SECRETARIA DE ESTADO DA SAÚDE |  | X | HOSPITAL DE URGÊNCIAS DE GOIÂNIA DR. VALDEMIRO CRUZ | ALMOXARIFADO | MARCA NÃO INFORMADA | BOM |  | ESTANTE | 2024-06-21 | 1 | MOBILIÁRIO EM GERAL | 213.85 | 5.35
664748 |  | CADEIRA EXECUTIVA GIRATORIA S/ BRAÇOS | SECRETARIA DE ESTADO DA SAÚDE | X |  | HOSPITAL DE URGÊNCIAS DE GOIÂNIA DR. VALDEMIRO CRUZ | ALMOXARIFADO | SEM MARCA | BOM |  | CADEIRA GIRATÓRIA | 2010-01-01 | 1 | MOBILIÁRIO EM GERAL | 185 | 239.15
2013532 | 14616 | ARMÃRIO FECHADO MED. 1.60 X 80 X 50 CM | SECRETARIA DE ESTADO DA SAÚDE | X |  | HOSPITAL DE URGÊNCIAS DE GOIÂNIA DR. VALDEMIRO CRUZ | ALMOXARIFADO | MARCA NÃO INFORMADA | BOM |  | ARMÁRIO | 2010-01-01 | 1 | MOBILIÁRIO EM GERAL | 164.6 | 319.97
2013736 | 12337 | ARMÃRIO ALTO FECHADO MED. 2.10 X 80 X 50 CM | SECRETARIA DE ESTADO DA SAÚDE | X |  | HOSPITAL DE URGÊNCIAS DE GOIÂNIA DR. VALDEMIRO CRUZ | ALMOXARIFADO | MARCA NÃO INFORMADA | BOM |  | ARMÁRIO | 2010-01-01 | 1 | MOBILIÁRIO EM GERAL | 348 | 210.83
2013738 | 12352 | ARMÃRIO ALTO FECHADO MED. 2.10 X 80 X 50 CM | SECRETARIA DE ESTADO DA SAÚDE | X |  | HOSPITAL DE URGÊNCIAS DE GOIÂNIA DR. VALDEMIRO CRUZ | ALMOXARIFADO | MARCA NÃO INFORMADA | BOM |  | ARMÁRIO | 2010-01-01 | 1 | MOBILIÁRIO EM GERAL | 348 | 210.83
2013752 | 13294 | ARMÃRIO ALTO FECHADO MED. 2.10 X 80 X 50 CM | SECRETARIA DE ESTADO DA SAÚDE | X |  | HOSPITAL DE URGÊNCIAS DE GOIÂNIA DR. VALDEMIRO CRUZ | ALMOXARIFADO | MARCA NÃO INFORMADA | BOM |  | ARMÁRIO | 2010-01-01 | 1 | MOBILIÁRIO EM GERAL | 348 | 210.83
2013765 | 14586 | ESTANTE ABERTA 210 X 48 X 80 | SECRETARIA DE ESTADO DA SAÚDE | X |  | HOSPITAL DE URGÊNCIAS DE GOIÂNIA DR. VALDEMIRO CRUZ | ALMOXARIFADO | MARCA NÃO INFORMADA | BOM |  | ESTANTE | 2010-01-01 | 1 | MOBILIÁRIO EM GERAL | 224.56 | 210.83
2013766 | 14588 | ESTANTE ABERTA 210 X 48 X 80 | SECRETARIA DE ESTADO DA SAÚDE | X |  | HOSPITAL DE URGÊNCIAS DE GOIÂNIA DR. VALDEMIRO CRUZ | ALMOXARIFADO | MARCA NÃO INFORMADA | BOM |  | ESTANTE | 2010-01-01 | 1 | MOBILIÁRIO EM GERAL | 224.56 | 210.83
2014356 | 10010 | ARMÃRIO REVESTIDO EM FÓRMICA C/ 02 PORTAS | SECRETARIA DE ESTADO DA SAÚDE | X |  | HOSPITAL DE URGÊNCIAS DE GOIÂNIA DR. VALDEMIRO CRUZ | ALMOXARIFADO | MARCA NÃO INFORMADA | BOM |  | ARMÁRIO | 2010-01-01 | 1 | MOBILIÁRIO EM GERAL | 85 | 133.22
2014365 | 12025 | MESA RETANGULAR MED.1.20 X 0.75 X 0.60 CM COM 2 GAVETAS | SECRETARIA DE ESTADO DA SAÚDE | X |  | HOSPITAL DE URGÊNCIAS DE GOIÂNIA DR. VALDEMIRO CRUZ | ALMOXARIFADO | MARCA NÃO INFORMADA | BOM |  | MESA | 2010-01-01 | 1 | MOBILIÁRIO EM GERAL | 120 | 165.4
2014642 | 12332 | ARMÃRIO ALTO FECHADO MED. 2.10 X 80 X 50 CM | SECRETARIA DE ESTADO DA SAÚDE | X |  | HOSPITAL DE URGÊNCIAS DE GOIÂNIA DR. VALDEMIRO CRUZ | ALMOXARIFADO | MARCA NÃO INFORMADA | BOM |  | ARMÁRIO | 2010-01-01 | 1 | MOBILIÁRIO EM GERAL | 10.01 | 165.4
2014744 | 10006 | ARMÃRIO REVESTIDO EM FÓRMICA C/ 02 PORTAS | SECRETARIA DE ESTADO DA SAÚDE | X |  | HOSPITAL DE URGÊNCIAS DE GOIÂNIA DR. VALDEMIRO CRUZ | ALMOXARIFADO | MARCA NÃO INFORMADA | BOM |  | ARMÁRIO | 2010-01-01 | 1 | MOBILIÁRIO EM GERAL | 85 | 133.22
2014746 | 10013 | ARMÃRIO REVESTIDO EM FÓRMICA C/ 02 PORTAS | SECRETARIA DE ESTADO DA SAÚDE | X |  | HOSPITAL DE URGÊNCIAS DE GOIÂNIA DR. VALDEMIRO CRUZ | ALMOXARIFADO | MARCA NÃO INFORMADA | BOM |  | ARMÁRIO | 2010-01-01 | 1 | MOBILIÁRIO EM GERAL | 85 | 133.22
2014837 | 2162 | ESTANTE PRATELEIRA ESTRUT. EM AÇO C/ 04 DIVISOES MED.59X92X240CM | SECRETARIA DE ESTADO DA SAÚDE | X |  | HOSPITAL DE URGÊNCIAS DE GOIÂNIA DR. VALDEMIRO CRUZ | ALMOXARIFADO | MARCA NÃO INFORMADA | BOM |  | ESTANTE | 2010-01-01 | 1 | MOBILIÁRIO EM GERAL | 135 | 339.06
2015100 | 3930 | ESTANTE ESTRUT. EM METALON C/ 04 PRATELEIRAS | SECRETARIA DE ESTADO DA SAÚDE | X |  | HOSPITAL DE URGÊNCIAS DE GOIÂNIA DR. VALDEMIRO CRUZ | SUCATA | MARCA NÃO INFORMADA | PESSIMO |  | ESTANTE | 2010-01-01 | 1 | MOBILIÁRIO EM GERAL | 26 | 339.06
2015101 | 3935 | ESTANTE ESTRUT. EM METALON C/ 04 PRATELEIRAS | SECRETARIA DE ESTADO DA SAÚDE | X |  | HOSPITAL DE URGÊNCIAS DE GOIÂNIA DR. VALDEMIRO CRUZ | SUCATA | MARCA NÃO INFORMADA | PESSIMO |  | ESTANTE | 2010-01-01 | 1 | MOBILIÁRIO EM GERAL | 26 | 339.06
2015102 | 3965 | ESTANTE ESTRUT. EM METALON C/ 04 PRATELEIRAS | SECRETARIA DE ESTADO DA SAÚDE | X |  | HOSPITAL DE URGÊNCIAS DE GOIÂNIA DR. VALDEMIRO CRUZ | SUCATA | MARCA NÃO INFORMADA | PESSIMO |  | ESTANTE | 2010-01-01 | 1 | MOBILIÁRIO EM GERAL | 26 | 339.06
2015105 | 3975 | ESTANTE ESTRUT. EM METALON C/ 04 PRATELEIRAS | SECRETARIA DE ESTADO DA SAÚDE | X |  | HOSPITAL DE URGÊNCIAS DE GOIÂNIA DR. VALDEMIRO CRUZ | SUCATA | MARCA NÃO INFORMADA | PESSIMO |  | ESTANTE | 2010-01-01 | 1 | MOBILIÁRIO EM GERAL | 14 | 339.06
2015106 | 4426 | ESTANTE ESTRUT. EM METALON C/ 04 PRATELEIRAS | SECRETARIA DE ESTADO DA SAÚDE | X |  | HOSPITAL DE URGÊNCIAS DE GOIÂNIA DR. VALDEMIRO CRUZ | SUCATA | MARCA NÃO INFORMADA | PESSIMO |  | ESTANTE | 2010-01-01 | 1 | MOBILIÁRIO EM GERAL | 10.01 | 339.06
2015112 | 9167 | ESTANTE ESTRUT. EM METALON C/ 03 PRATELEIRAS | SECRETARIA DE ESTADO DA SAÚDE | X |  | HOSPITAL DE URGÊNCIAS DE GOIÂNIA DR. VALDEMIRO CRUZ | SUCATA | MARCA NÃO INFORMADA | PESSIMO |  | ESTANTE | 2010-01-01 | 1 | MOBILIÁRIO EM GERAL | 14 | 339.06
2015115 | 9173 | ESTANTE ESTRUT. EM METALON C/ 04 PRATELEIRAS | SECRETARIA DE ESTADO DA SAÚDE | X |  | HOSPITAL DE URGÊNCIAS DE GOIÂNIA DR. VALDEMIRO CRUZ | SUCATA | MARCA NÃO INFORMADA | PESSIMO |  | ESTANTE | 2010-01-01 | 1 | MOBILIÁRIO EM GERAL | 46 | 339.06
2015126 | 11923 | ESCANINHO ALTO ABERTO MED. 2.10 X 0.90 X 0.46 C/ 15 NICHOS | SECRETARIA DE ESTADO DA SAÚDE | X |  | HOSPITAL DE URGÊNCIAS DE GOIÂNIA DR. VALDEMIRO CRUZ | ALMOXARIFADO | MARCA NÃO INFORMADA | BOM |  | ESCANINHO | 2010-01-01 | 1 | MOBILIÁRIO EM GERAL | 10.01 | 165.4
2015128 | 11941 | ESCANINHO ALTO ABERTO MED. 2.10 X 0.90 X 0.46 C/ 15 NICHOS | SECRETARIA DE ESTADO DA SAÚDE | X |  | HOSPITAL DE URGÊNCIAS DE GOIÂNIA DR. VALDEMIRO CRUZ | ALMOXARIFADO | MARCA NÃO INFORMADA | BOM |  | ESCANINHO | 2010-01-01 | 1 | MOBILIÁRIO EM GERAL | 348 | 165.4
2015129 | 11942 | ESCANINHO ALTO ABERTO MED. 2.10 X 0.90 X 0.46 C/ 15 NICHOS | SECRETARIA DE ESTADO DA SAÚDE | X |  | HOSPITAL DE URGÊNCIAS DE GOIÂNIA DR. VALDEMIRO CRUZ | ALMOXARIFADO | MARCA NÃO INFORMADA | BOM |  | ESCANINHO | 2010-01-01 | 1 | MOBILIÁRIO EM GERAL | 348 | 165.4
2015130 | 11943 | ESCANINHO ALTO ABERTO MED. 2.10 X 0.90 X 0.46 C/ 15 NICHOS | SECRETARIA DE ESTADO DA SAÚDE | X |  | HOSPITAL DE URGÊNCIAS DE GOIÂNIA DR. VALDEMIRO CRUZ | ALMOXARIFADO | MARCA NÃO INFORMADA | BOM |  | ESCANINHO | 2010-01-01 | 1 | MOBILIÁRIO EM GERAL | 348 | 165.4
2015131 | 11944 | ESCANINHO ALTO ABERTO MED. 2.10 X 0.90 X 0.46 C/ 15 NICHOS | SECRETARIA DE ESTADO DA SAÚDE | X |  | HOSPITAL DE URGÊNCIAS DE GOIÂNIA DR. VALDEMIRO CRUZ | ALMOXARIFADO | MARCA NÃO INFORMADA | BOM |  | ESCANINHO | 2010-01-01 | 1 | MOBILIÁRIO EM GERAL | 348 | 165.4
2015155 | 18535 | ESTANTE DE AÇO C/40 CM | SECRETARIA DE ESTADO DA SAÚDE | X |  | HOSPITAL DE URGÊNCIAS DE GOIÂNIA DR. VALDEMIRO CRUZ | ALMOXARIFADO | MARCA NÃO INFORMADA | BOM |  | ESTANTE | 2010-01-01 | 1 | MOBILIÁRIO EM GERAL | 200 | 339.06
2017414 | 13241 | ARMÃRIO ALTO FECHADO MED. 2.10 X 80 X 50 CM | SECRETARIA DE ESTADO DA SAÚDE | X |  | HOSPITAL DE URGÊNCIAS DE GOIÂNIA DR. VALDEMIRO CRUZ | ALMOXARIFADO | MARCA NÃO INFORMADA | BOM |  | ARMÁRIO | 2010-01-01 | 1 | MOBILIÁRIO EM GERAL | 348 | 210.83
2017538 | 12276 | ARMÃRIO ALTO FECHADO MED. 2.10 X 80 X 50 CM | SECRETARIA DE ESTADO DA SAÚDE | X |  | HOSPITAL DE URGÊNCIAS DE GOIÂNIA DR. VALDEMIRO CRUZ | ALMOXARIFADO | MARCA NÃO INFORMADA | BOM |  | ARMÁRIO | 2010-01-01 | 1 | MOBILIÁRIO EM GERAL | 348 | 210.83
2017539 | 13287 | ARMÃRIO ALTO FECHADO MED. 2.10 X 80 X 50 CM | SECRETARIA DE ESTADO DA SAÚDE | X |  | HOSPITAL DE URGÊNCIAS DE GOIÂNIA DR. VALDEMIRO CRUZ | ALMOXARIFADO | MARCA NÃO INFORMADA | BOM |  | ARMÁRIO | 2010-01-01 | 1 | MOBILIÁRIO EM GERAL | 348 | 210.83
2017747 | 13492 | MESA EM L ESTAÇÃO DE TRABALHO 3 GAVETAS 1.400X1.200X600X600X750 C | SECRETARIA DE ESTADO DA SAÚDE | X |  | HOSPITAL DE URGÊNCIAS DE GOIÂNIA DR. VALDEMIRO CRUZ | ALMOXARIFADO | MARCA NÃO INFORMADA | BOM |  | MESA | 2010-01-01 | 1 | MOBILIÁRIO EM GERAL | 342 | 169.81
2017867 | 14589 | ESTANTE ABERTA 210 X 48 X 80 | SECRETARIA DE ESTADO DA SAÚDE | X |  | HOSPITAL DE URGÊNCIAS DE GOIÂNIA DR. VALDEMIRO CRUZ | ALMOXARIFADO | MARCA NÃO INFORMADA | BOM |  | ESTANTE | 2010-01-01 | 1 | MOBILIÁRIO EM GERAL | 224.56 | 133.22
2017897 | 12019 | MESA RETANGULAR MED.1.20 X 0.75 X 0.60 CM COM 2 GAVETAS | SECRETARIA DE ESTADO DA SAÚDE | X |  | HOSPITAL DE URGÊNCIAS DE GOIÂNIA DR. VALDEMIRO CRUZ | ALMOXARIFADO | MARCA NÃO INFORMADA | BOM |  | MESA | 2010-01-01 | 1 | MOBILIÁRIO EM GERAL | 102 | 71.12
2017987 | 13226 | ARMÃRIO ALTO FECHADO MED. 2.10 X 80 X 50 CM | SECRETARIA DE ESTADO DA SAÚDE | X |  | HOSPITAL DE URGÊNCIAS DE GOIÂNIA DR. VALDEMIRO CRUZ | ALMOXARIFADO | MARCA NÃO INFORMADA | BOM |  | ARMÁRIO | 2010-01-01 | 1 | MOBILIÁRIO EM GERAL | 348 | 169.81
2018216 | 12333 | ARMÃRIO ALTO FECHADO MED. 2.10 X 80 X 50 CM | SECRETARIA DE ESTADO DA SAÚDE | X |  | HOSPITAL DE URGÊNCIAS DE GOIÂNIA DR. VALDEMIRO CRUZ | ALMOXARIFADO | MARCA NÃO INFORMADA | BOM |  | ARMÁRIO | 2010-01-01 | 1 | MOBILIÁRIO EM GERAL | 348 | 169.81
2019117 | 13224 | ARMÃRIO ALTO FECHADO MED. 2.10 X 80 X 50 CM | SECRETARIA DE ESTADO DA SAÚDE | X |  | HOSPITAL DE URGÊNCIAS DE GOIÂNIA DR. VALDEMIRO CRUZ | ALMOXARIFADO | MARCA NÃO INFORMADA | BOM |  | ARMÁRIO | 2010-01-01 | 1 | MOBILIÁRIO EM GERAL | 348 | 169.81
2019123 | ST | ARMARIO CREDENZE | SECRETARIA DE ESTADO DA SAÚDE | X |  | HOSPITAL DE URGÊNCIAS DE GOIÂNIA DR. VALDEMIRO CRUZ | ALMOXARIFADO | MARCA NÃO INFORMADA | BOM |  | ARMÁRIO | 2010-01-01 | 1 | MOBILIÁRIO EM GERAL | 15.01 | 284.44
2019150 | 12416 | ARMARIO EXTRA ALTO 2 PORTAS | SECRETARIA DE ESTADO DA SAÚDE | X |  | HOSPITAL DE URGÊNCIAS DE GOIÂNIA DR. VALDEMIRO CRUZ | ALMOXARIFADO | MARCA NÃO INFORMADA | BOM |  | ARMÁRIO | 2010-01-01 | 1 | MOBILIÁRIO EM GERAL | 275 | 207.96
2019195 | ST | BANCADA COM TAMPO DE ARDÓSIA | SECRETARIA DE ESTADO DA SAÚDE | X |  | HOSPITAL DE URGÊNCIAS DE GOIÂNIA DR. VALDEMIRO CRUZ | ALMOXARIFADO | MARCA NÃO INFORMADA | BOM |  | BALCÃO | 2010-01-01 | 1 | MOBILIÁRIO EM GERAL | 15.01 | 284.44
2019366 | 15111 | CADEIRA FÓRMICA | SECRETARIA DE ESTADO DA SAÚDE | X |  | HOSPITAL DE URGÊNCIAS DE GOIÂNIA DR. VALDEMIRO CRUZ | ALMOXARIFADO | MARCA NÃO INFORMADA | BOM |  | CADEIRA GIRATÓRIA | 2010-01-01 | 1 | MOBILIÁRIO EM GERAL | 85 | 82.66
2019376 | ST | CADEIRA GIRATORIA | SECRETARIA DE ESTADO DA SAÚDE | X |  | HOSPITAL DE URGÊNCIAS DE GOIÂNIA DR. VALDEMIRO CRUZ | ALMOXARIFADO | MARCA NÃO INFORMADA | BOM |  | CADEIRA GIRATÓRIA | 2010-01-01 | 1 | MOBILIÁRIO EM GERAL | 15.01 | 181.02
2019688 | ST | ESCANINHO SUSPENSO 15 NICHOS | SECRETARIA DE ESTADO DA SAÚDE | X |  | HOSPITAL DE URGÊNCIAS DE GOIÂNIA DR. VALDEMIRO CRUZ | ALMOXARIFADO | MARCA NÃO INFORMADA | BOM |  | ESCANINHO | 2010-01-01 | 1 | MOBILIÁRIO EM GERAL | 15.01 | 339.06
2019740 | ST | ESTANTE ABERTA EM MDF – COM 6 NICHOS | SECRETARIA DE ESTADO DA SAÚDE | X |  | HOSPITAL DE URGÊNCIAS DE GOIÂNIA DR. VALDEMIRO CRUZ | ALMOXARIFADO | MARCA NÃO INFORMADA | BOM |  | ESTANTE | 2010-01-01 | 1 | MOBILIÁRIO EM GERAL | 15.01 | 362.57
2019742 | ST | ESTANTE DE AÇO 6 PRATELEIRAS | SECRETARIA DE ESTADO DA SAÚDE | X |  | HOSPITAL DE URGÊNCIAS DE GOIÂNIA DR. VALDEMIRO CRUZ | ALMOXARIFADO | MARCA NÃO INFORMADA | BOM |  | ESTANTE | 2010-01-01 | 1 | MOBILIÁRIO EM GERAL | 15.01 | 362.57
2019758 | ST | ESTANTE EM ACO INOX 05 PRATELEIRAS 1980X1000X500 | SECRETARIA DE ESTADO DA SAÚDE | X |  | HOSPITAL DE URGÊNCIAS DE GOIÂNIA DR. VALDEMIRO CRUZ | ALMOXARIFADO | MARCA NÃO INFORMADA | BOM |  | ESTANTE | 2010-01-01 | 1 | MOBILIÁRIO EM GERAL | 15.01 | 357.64
2019762 | ST | ESTANTE EM FORMICA COM 5 VAOS | SECRETARIA DE ESTADO DA SAÚDE | X |  | HOSPITAL DE URGÊNCIAS DE GOIÂNIA DR. VALDEMIRO CRUZ | ALMOXARIFADO | MARCA NÃO INFORMADA | BOM |  | ESTANTE | 2010-01-01 | 1 | MOBILIÁRIO EM GERAL | 15.01 | 339.06
2019767 | ST | ESTANTE EM METALON COM 3 DIVISÕES | SECRETARIA DE ESTADO DA SAÚDE | X |  | HOSPITAL DE URGÊNCIAS DE GOIÂNIA DR. VALDEMIRO CRUZ | ALMOXARIFADO | MARCA NÃO INFORMADA | BOM |  | ESTANTE | 2010-01-01 | 1 | MOBILIÁRIO EM GERAL | 15.01 | 357.64
2019768 | ST | ESTANTE EM METALON COM 4 DIVISÕES | SECRETARIA DE ESTADO DA SAÚDE | X |  | HOSPITAL DE URGÊNCIAS DE GOIÂNIA DR. VALDEMIRO CRUZ | ALMOXARIFADO | MARCA NÃO INFORMADA | BOM |  | ESTANTE | 2010-01-01 | 1 | MOBILIÁRIO EM GERAL | 15.01 | 362.57
2019779 | ST | ESTANTE PRATELEIRA ESTRUT. EM AÇO C/ 04 DIVISOES MED.59X92X240CM | SECRETARIA DE ESTADO DA SAÚDE | X |  | HOSPITAL DE URGÊNCIAS DE GOIÂNIA DR. VALDEMIRO CRUZ | ALMOXARIFADO | MARCA NÃO INFORMADA | BOM |  | ESTANTE | 2010-01-01 | 1 | MOBILIÁRIO EM GERAL | 15.01 | 284.44
2022301 | S. Patrim | GAVETEIRO DE MADEIRA C/4 GAVETAS | SECRETARIA DE ESTADO DA SAÚDE | X |  | HOSPITAL DE URGÊNCIAS DE GOIÂNIA DR. VALDEMIRO CRUZ | ALMOXARIFADO | MARCA NÃO INFORMADA | BOM |  | GAVETEIRO | 2010-01-01 | 1 | MOBILIÁRIO EM GERAL | 15.01 | 284.44
3115921 |  | CADEIRA EXECULTIVA. MOD; EM COURO | SECRETARIA DE ESTADO DA SAÚDE | X |  | HOSPITAL DE URGÊNCIAS DE GOIÂNIA DR. VALDEMIRO CRUZ | SUCATA | FRISOKAR | PESSIMO |  | CADEIRA FIXA | 2010-01-01 | 1 | MOBILIÁRIO EM GERAL | 670 | 403.67
3267624 |  | ARMÁRIO DE AÇO COM 2 PORTAS | SECRETARIA DE ESTADO DA SAÚDE | X |  | HOSPITAL DE URGÊNCIAS DE GOIÂNIA DR. VALDEMIRO CRUZ | ALMOXARIFADO | MARCA NÃO INFORMADA | BOM |  | ARMÁRIO | 2010-01-01 | 1 | MOBILIÁRIO EM GERAL | 780 | 551.85
3522731 |  | CADEIRA DE ESCRITÓRIO COM COSTURA ERGONOMICA | SECRETARIA DE ESTADO DA SAÚDE |  | X | HOSPITAL DE URGÊNCIAS DE GOIÂNIA DR. VALDEMIRO CRUZ | SUCATA | AMERICANFER | PESSIMO |  | CADEIRA GIRATÓRIA | 2024-06-21 | 1 | MOBILIÁRIO EM GERAL | 646 | 524.88
3522732 |  | CADEIRA DE ESCRITÓRIO COM COSTURA ERGONOMICA | SECRETARIA DE ESTADO DA SAÚDE |  | X | HOSPITAL DE URGÊNCIAS DE GOIÂNIA DR. VALDEMIRO CRUZ | SUCATA | AMERICANFER | PESSIMO |  | CADEIRA GIRATÓRIA | 2024-06-21 | 1 | MOBILIÁRIO EM GERAL | 646 | 524.88
3522733 |  | CADEIRA DE ESCRITÓRIO COM COSTURA ERGONOMICA | SECRETARIA DE ESTADO DA SAÚDE |  | X | HOSPITAL DE URGÊNCIAS DE GOIÂNIA DR. VALDEMIRO CRUZ | SUCATA | AMERICANFER | PESSIMO |  | CADEIRA GIRATÓRIA | 2024-06-21 | 1 | MOBILIÁRIO EM GERAL | 646 | 524.88
3522734 |  | CADEIRA DE ESCRITÓRIO COM COSTURA ERGONOMICA | SECRETARIA DE ESTADO DA SAÚDE |  | X | HOSPITAL DE URGÊNCIAS DE GOIÂNIA DR. VALDEMIRO CRUZ | SUCATA | AMERICANFER | PESSIMO |  | CADEIRA GIRATÓRIA | 2024-06-21 | 1 | MOBILIÁRIO EM GERAL | 646 | 524.88
3522735 |  | CADEIRA DE ESCRITÓRIO COM COSTURA ERGONOMICA | SECRETARIA DE ESTADO DA SAÚDE |  | X | HOSPITAL DE URGÊNCIAS DE GOIÂNIA DR. VALDEMIRO CRUZ | SUCATA | AMERICANFER | PESSIMO |  | CADEIRA GIRATÓRIA | 2024-06-21 | 1 | MOBILIÁRIO EM GERAL | 646 | 524.88
3522736 |  | CADEIRA DE ESCRITÓRIO COM COSTURA ERGONOMICA | SECRETARIA DE ESTADO DA SAÚDE |  | X | HOSPITAL DE URGÊNCIAS DE GOIÂNIA DR. VALDEMIRO CRUZ | SUCATA | AMERICANFER | PESSIMO |  | CADEIRA GIRATÓRIA | 2024-06-21 | 1 | MOBILIÁRIO EM GERAL | 646 | 524.88
3522737 |  | CADEIRA DE ESCRITÓRIO COM COSTURA ERGONOMICA | SECRETARIA DE ESTADO DA SAÚDE |  | X | HOSPITAL DE URGÊNCIAS DE GOIÂNIA DR. VALDEMIRO CRUZ | SUCATA | AMERICANFER | PESSIMO |  | CADEIRA GIRATÓRIA | 2024-06-21 | 1 | MOBILIÁRIO EM GERAL | 646 | 524.88
3522738 |  | CADEIRA DE ESCRITÓRIO COM COSTURA ERGONOMICA | SECRETARIA DE ESTADO DA SAÚDE |  | X | HOSPITAL DE URGÊNCIAS DE GOIÂNIA DR. VALDEMIRO CRUZ | ALMOXARIFADO | AMERICANFER | BOM |  | CADEIRA GIRATÓRIA | 2024-06-21 | 1 | MOBILIÁRIO EM GERAL | 646 | 524.88
3522739 |  | CADEIRA DE ESCRITÓRIO COM COSTURA ERGONOMICA | SECRETARIA DE ESTADO DA SAÚDE |  | X | HOSPITAL DE URGÊNCIAS DE GOIÂNIA DR. VALDEMIRO CRUZ | SUCATA | AMERICANFER | PESSIMO |  | CADEIRA GIRATÓRIA | 2024-06-21 | 1 | MOBILIÁRIO EM GERAL | 646 | 524.88
3522740 |  | CADEIRA DE ESCRITÓRIO COM COSTURA ERGONOMICA | SECRETARIA DE ESTADO DA SAÚDE |  | X | HOSPITAL DE URGÊNCIAS DE GOIÂNIA DR. VALDEMIRO CRUZ | ALMOXARIFADO | AMERICANFER | BOM |  | CADEIRA GIRATÓRIA | 2024-06-21 | 1 | MOBILIÁRIO EM GERAL | 646 | 524.88
3522741 |  | CADEIRA DE ESCRITÓRIO COM COSTURA ERGONOMICA | SECRETARIA DE ESTADO DA SAÚDE |  | X | HOSPITAL DE URGÊNCIAS DE GOIÂNIA DR. VALDEMIRO CRUZ | ALMOXARIFADO | AMERICANFER | BOM |  | CADEIRA GIRATÓRIA | 2024-06-21 | 1 | MOBILIÁRIO EM GERAL | 646 | 524.88
3522742 |  | CADEIRA DE ESCRITÓRIO COM COSTURA ERGONOMICA | SECRETARIA DE ESTADO DA SAÚDE |  | X | HOSPITAL DE URGÊNCIAS DE GOIÂNIA DR. VALDEMIRO CRUZ | ALMOXARIFADO | AMERICANFER | BOM |  | CADEIRA GIRATÓRIA | 2024-06-21 | 1 | MOBILIÁRIO EM GERAL | 646 | 524.88
3522743 |  | CADEIRA DE ESCRITÓRIO COM COSTURA ERGONOMICA | SECRETARIA DE ESTADO DA SAÚDE |  | X | HOSPITAL DE URGÊNCIAS DE GOIÂNIA DR. VALDEMIRO CRUZ | ALMOXARIFADO | AMERICANFER | BOM |  | CADEIRA GIRATÓRIA | 2024-06-21 | 1 | MOBILIÁRIO EM GERAL | 646 | 524.88
3522744 |  | CADEIRA DE ESCRITÓRIO COM COSTURA ERGONOMICA | SECRETARIA DE ESTADO DA SAÚDE |  | X | HOSPITAL DE URGÊNCIAS DE GOIÂNIA DR. VALDEMIRO CRUZ | ALMOXARIFADO | AMERICANFER | BOM |  | CADEIRA GIRATÓRIA | 2024-06-21 | 1 | MOBILIÁRIO EM GERAL | 646 | 524.88
3522745 |  | CADEIRA DE ESCRITÓRIO COM COSTURA ERGONOMICA | SECRETARIA DE ESTADO DA SAÚDE |  | X | HOSPITAL DE URGÊNCIAS DE GOIÂNIA DR. VALDEMIRO CRUZ | ALMOXARIFADO | AMERICANFER | BOM |  | CADEIRA GIRATÓRIA | 2024-06-21 | 1 | MOBILIÁRIO EM GERAL | 646 | 524.88
3522746 |  | CADEIRA DE ESCRITÓRIO COM COSTURA ERGONOMICA | SECRETARIA DE ESTADO DA SAÚDE |  | X | HOSPITAL DE URGÊNCIAS DE GOIÂNIA DR. VALDEMIRO CRUZ | ALMOXARIFADO | AMERICANFER | BOM |  | CADEIRA GIRATÓRIA | 2024-06-21 | 1 | MOBILIÁRIO EM GERAL | 646 | 524.88
3522747 |  | CADEIRA DE ESCRITÓRIO COM COSTURA ERGONOMICA | SECRETARIA DE ESTADO DA SAÚDE |  | X | HOSPITAL DE URGÊNCIAS DE GOIÂNIA DR. VALDEMIRO CRUZ | ALMOXARIFADO | AMERICANFER | BOM |  | CADEIRA GIRATÓRIA | 2024-06-21 | 1 | MOBILIÁRIO EM GERAL | 646 | 524.88
3522748 |  | CADEIRA DE ESCRITÓRIO COM COSTURA ERGONOMICA | SECRETARIA DE ESTADO DA SAÚDE |  | X | HOSPITAL DE URGÊNCIAS DE GOIÂNIA DR. VALDEMIRO CRUZ | ALMOXARIFADO | AMERICANFER | BOM |  | CADEIRA GIRATÓRIA | 2024-06-21 | 1 | MOBILIÁRIO EM GERAL | 646 | 524.88
3522749 |  | CADEIRA DE ESCRITÓRIO COM COSTURA ERGONOMICA | SECRETARIA DE ESTADO DA SAÚDE |  | X | HOSPITAL DE URGÊNCIAS DE GOIÂNIA DR. VALDEMIRO CRUZ | ALMOXARIFADO | AMERICANFER | BOM |  | CADEIRA GIRATÓRIA | 2024-06-21 | 1 | MOBILIÁRIO EM GERAL | 646 | 524.88
3522750 |  | CADEIRA DE ESCRITÓRIO COM COSTURA ERGONOMICA | SECRETARIA DE ESTADO DA SAÚDE |  | X | HOSPITAL DE URGÊNCIAS DE GOIÂNIA DR. VALDEMIRO CRUZ | ALMOXARIFADO | AMERICANFER | BOM |  | CADEIRA GIRATÓRIA | 2024-06-21 | 1 | MOBILIÁRIO EM GERAL | 646 | 524.88
3522751 |  | CADEIRA DE ESCRITÓRIO COM COSTURA ERGONOMICA | SECRETARIA DE ESTADO DA SAÚDE |  | X | HOSPITAL DE URGÊNCIAS DE GOIÂNIA DR. VALDEMIRO CRUZ | ALMOXARIFADO | AMERICANFER | BOM |  | CADEIRA GIRATÓRIA | 2024-06-21 | 1 | MOBILIÁRIO EM GERAL | 646 | 524.88
3522752 |  | CADEIRA DE ESCRITÓRIO COM COSTURA ERGONOMICA | SECRETARIA DE ESTADO DA SAÚDE |  | X | HOSPITAL DE URGÊNCIAS DE GOIÂNIA DR. VALDEMIRO CRUZ | ALMOXARIFADO | AMERICANFER | BOM |  | CADEIRA GIRATÓRIA | 2024-06-21 | 1 | MOBILIÁRIO EM GERAL | 646 | 524.88
3522753 |  | CADEIRA DE ESCRITÓRIO COM COSTURA ERGONOMICA | SECRETARIA DE ESTADO DA SAÚDE |  | X | HOSPITAL DE URGÊNCIAS DE GOIÂNIA DR. VALDEMIRO CRUZ | ALMOXARIFADO | AMERICANFER | BOM |  | CADEIRA GIRATÓRIA | 2024-06-21 | 1 | MOBILIÁRIO EM GERAL | 646 | 524.88
3522754 |  | CADEIRA DE ESCRITÓRIO COM COSTURA ERGONOMICA | SECRETARIA DE ESTADO DA SAÚDE |  | X | HOSPITAL DE URGÊNCIAS DE GOIÂNIA DR. VALDEMIRO CRUZ | ALMOXARIFADO | AMERICANFER | BOM |  | CADEIRA GIRATÓRIA | 2024-06-21 | 1 | MOBILIÁRIO EM GERAL | 646 | 524.88
3522755 |  | CADEIRA DE ESCRITÓRIO COM COSTURA ERGONOMICA | SECRETARIA DE ESTADO DA SAÚDE |  | X | HOSPITAL DE URGÊNCIAS DE GOIÂNIA DR. VALDEMIRO CRUZ | ALMOXARIFADO | AMERICANFER | BOM |  | CADEIRA GIRATÓRIA | 2024-06-21 | 1 | MOBILIÁRIO EM GERAL | 646 | 524.88
3522756 |  | CADEIRA DE ESCRITÓRIO COM COSTURA ERGONOMICA | SECRETARIA DE ESTADO DA SAÚDE |  | X | HOSPITAL DE URGÊNCIAS DE GOIÂNIA DR. VALDEMIRO CRUZ | ALMOXARIFADO | AMERICANFER | BOM |  | CADEIRA GIRATÓRIA | 2024-06-21 | 1 | MOBILIÁRIO EM GERAL | 646 | 524.88
3522757 |  | CADEIRA DE ESCRITÓRIO COM COSTURA ERGONOMICA | SECRETARIA DE ESTADO DA SAÚDE |  | X | HOSPITAL DE URGÊNCIAS DE GOIÂNIA DR. VALDEMIRO CRUZ | ALMOXARIFADO | AMERICANFER | BOM |  | CADEIRA GIRATÓRIA | 2024-06-21 | 1 | MOBILIÁRIO EM GERAL | 646 | 524.88
3522758 |  | CADEIRA DE ESCRITÓRIO COM COSTURA ERGONOMICA | SECRETARIA DE ESTADO DA SAÚDE |  | X | HOSPITAL DE URGÊNCIAS DE GOIÂNIA DR. VALDEMIRO CRUZ | ALMOXARIFADO | AMERICANFER | BOM |  | CADEIRA GIRATÓRIA | 2024-06-21 | 1 | MOBILIÁRIO EM GERAL | 646 | 524.88
3522759 |  | CADEIRA DE ESCRITÓRIO COM COSTURA ERGONOMICA | SECRETARIA DE ESTADO DA SAÚDE |  | X | HOSPITAL DE URGÊNCIAS DE GOIÂNIA DR. VALDEMIRO CRUZ | ALMOXARIFADO | AMERICANFER | BOM |  | CADEIRA GIRATÓRIA | 2024-06-21 | 1 | MOBILIÁRIO EM GERAL | 646 | 524.88
3522760 |  | CADEIRA DE ESCRITÓRIO COM COSTURA ERGONOMICA | SECRETARIA DE ESTADO DA SAÚDE |  | X | HOSPITAL DE URGÊNCIAS DE GOIÂNIA DR. VALDEMIRO CRUZ | ALMOXARIFADO | AMERICANFER | BOM |  | CADEIRA GIRATÓRIA | 2024-06-21 | 1 | MOBILIÁRIO EM GERAL | 646 | 524.88
3522761 |  | CADEIRA DE ESCRITÓRIO COM COSTURA ERGONOMICA | SECRETARIA DE ESTADO DA SAÚDE |  | X | HOSPITAL DE URGÊNCIAS DE GOIÂNIA DR. VALDEMIRO CRUZ | ALMOXARIFADO | AMERICANFER | BOM |  | CADEIRA GIRATÓRIA | 2024-06-21 | 1 | MOBILIÁRIO EM GERAL | 646 | 524.88
3522762 |  | CADEIRA DE ESCRITÓRIO COM COSTURA ERGONOMICA | SECRETARIA DE ESTADO DA SAÚDE |  | X | HOSPITAL DE URGÊNCIAS DE GOIÂNIA DR. VALDEMIRO CRUZ | ALMOXARIFADO | AMERICANFER | BOM |  | CADEIRA GIRATÓRIA | 2024-06-21 | 1 | MOBILIÁRIO EM GERAL | 646 | 524.88
3522763 |  | CADEIRA DE ESCRITÓRIO COM COSTURA ERGONOMICA | SECRETARIA DE ESTADO DA SAÚDE |  | X | HOSPITAL DE URGÊNCIAS DE GOIÂNIA DR. VALDEMIRO CRUZ | ALMOXARIFADO | AMERICANFER | BOM |  | CADEIRA GIRATÓRIA | 2024-06-21 | 1 | MOBILIÁRIO EM GERAL | 646 | 524.88
3522764 |  | CADEIRA DE ESCRITÓRIO COM COSTURA ERGONOMICA | SECRETARIA DE ESTADO DA SAÚDE |  | X | HOSPITAL DE URGÊNCIAS DE GOIÂNIA DR. VALDEMIRO CRUZ | ALMOXARIFADO | AMERICANFER | BOM |  | CADEIRA GIRATÓRIA | 2024-06-21 | 1 | MOBILIÁRIO EM GERAL | 646 | 524.88
3522765 |  | CADEIRA DE ESCRITÓRIO COM COSTURA ERGONOMICA | SECRETARIA DE ESTADO DA SAÚDE |  | X | HOSPITAL DE URGÊNCIAS DE GOIÂNIA DR. VALDEMIRO CRUZ | ALMOXARIFADO | AMERICANFER | BOM |  | CADEIRA GIRATÓRIA | 2024-06-21 | 1 | MOBILIÁRIO EM GERAL | 646 | 524.88
3522766 |  | CADEIRA DE ESCRITÓRIO COM COSTURA ERGONOMICA | SECRETARIA DE ESTADO DA SAÚDE |  | X | HOSPITAL DE URGÊNCIAS DE GOIÂNIA DR. VALDEMIRO CRUZ | ALMOXARIFADO | AMERICANFER | BOM |  | CADEIRA GIRATÓRIA | 2024-06-21 | 1 | MOBILIÁRIO EM GERAL | 646 | 524.88
3522767 |  | CADEIRA DE ESCRITÓRIO COM COSTURA ERGONOMICA | SECRETARIA DE ESTADO DA SAÚDE |  | X | HOSPITAL DE URGÊNCIAS DE GOIÂNIA DR. VALDEMIRO CRUZ | ALMOXARIFADO | AMERICANFER | BOM |  | CADEIRA GIRATÓRIA | 2024-06-21 | 1 | MOBILIÁRIO EM GERAL | 646 | 524.88
3522768 |  | CADEIRA DE ESCRITÓRIO COM COSTURA ERGONOMICA | SECRETARIA DE ESTADO DA SAÚDE |  | X | HOSPITAL DE URGÊNCIAS DE GOIÂNIA DR. VALDEMIRO CRUZ | ALMOXARIFADO | AMERICANFER | BOM |  | CADEIRA GIRATÓRIA | 2024-06-21 | 1 | MOBILIÁRIO EM GERAL | 646 | 524.88
3522769 |  | CADEIRA DE ESCRITÓRIO COM COSTURA ERGONOMICA | SECRETARIA DE ESTADO DA SAÚDE |  | X | HOSPITAL DE URGÊNCIAS DE GOIÂNIA DR. VALDEMIRO CRUZ | ALMOXARIFADO | AMERICANFER | BOM |  | CADEIRA GIRATÓRIA | 2024-06-21 | 1 | MOBILIÁRIO EM GERAL | 646 | 524.88
3522770 |  | CADEIRA DE ESCRITÓRIO COM COSTURA ERGONOMICA | SECRETARIA DE ESTADO DA SAÚDE |  | X | HOSPITAL DE URGÊNCIAS DE GOIÂNIA DR. VALDEMIRO CRUZ | ALMOXARIFADO | AMERICANFER | BOM |  | CADEIRA GIRATÓRIA | 2024-06-21 | 1 | MOBILIÁRIO EM GERAL | 646 | 524.88
3522771 |  | CADEIRA DE ESCRITÓRIO COM COSTURA ERGONOMICA | SECRETARIA DE ESTADO DA SAÚDE |  | X | HOSPITAL DE URGÊNCIAS DE GOIÂNIA DR. VALDEMIRO CRUZ | ALMOXARIFADO | AMERICANFER | BOM |  | CADEIRA GIRATÓRIA | 2024-06-21 | 1 | MOBILIÁRIO EM GERAL | 646 | 524.88
3522772 |  | CADEIRA DE ESCRITÓRIO COM COSTURA ERGONOMICA | SECRETARIA DE ESTADO DA SAÚDE |  | X | HOSPITAL DE URGÊNCIAS DE GOIÂNIA DR. VALDEMIRO CRUZ | ALMOXARIFADO | AMERICANFER | BOM |  | CADEIRA GIRATÓRIA | 2024-06-21 | 1 | MOBILIÁRIO EM GERAL | 646 | 524.88
3522773 |  | CADEIRA DE ESCRITÓRIO COM COSTURA ERGONOMICA | SECRETARIA DE ESTADO DA SAÚDE |  | X | HOSPITAL DE URGÊNCIAS DE GOIÂNIA DR. VALDEMIRO CRUZ | ALMOXARIFADO | AMERICANFER | BOM |  | CADEIRA GIRATÓRIA | 2024-06-21 | 1 | MOBILIÁRIO EM GERAL | 646 | 524.88
3522774 |  | CADEIRA DE ESCRITÓRIO COM COSTURA ERGONOMICA | SECRETARIA DE ESTADO DA SAÚDE |  | X | HOSPITAL DE URGÊNCIAS DE GOIÂNIA DR. VALDEMIRO CRUZ | ALMOXARIFADO | AMERICANFER | BOM |  | CADEIRA GIRATÓRIA | 2024-06-21 | 1 | MOBILIÁRIO EM GERAL | 646 | 524.88
3522775 |  | CADEIRA DE ESCRITÓRIO COM COSTURA ERGONOMICA | SECRETARIA DE ESTADO DA SAÚDE |  | X | HOSPITAL DE URGÊNCIAS DE GOIÂNIA DR. VALDEMIRO CRUZ | ALMOXARIFADO | AMERICANFER | BOM |  | CADEIRA GIRATÓRIA | 2024-06-21 | 1 | MOBILIÁRIO EM GERAL | 646 | 524.88
3522776 |  | CADEIRA DE ESCRITÓRIO COM COSTURA ERGONOMICA | SECRETARIA DE ESTADO DA SAÚDE |  | X | HOSPITAL DE URGÊNCIAS DE GOIÂNIA DR. VALDEMIRO CRUZ | ALMOXARIFADO | AMERICANFER | BOM |  | CADEIRA GIRATÓRIA | 2024-06-21 | 1 | MOBILIÁRIO EM GERAL | 646 | 524.88
3522777 |  | CADEIRA DE ESCRITÓRIO COM COSTURA ERGONOMICA | SECRETARIA DE ESTADO DA SAÚDE |  | X | HOSPITAL DE URGÊNCIAS DE GOIÂNIA DR. VALDEMIRO CRUZ | ALMOXARIFADO | AMERICANFER | BOM |  | CADEIRA GIRATÓRIA | 2024-06-21 | 1 | MOBILIÁRIO EM GERAL | 646 | 524.88
3522778 |  | CADEIRA DE ESCRITÓRIO COM COSTURA ERGONOMICA | SECRETARIA DE ESTADO DA SAÚDE |  | X | HOSPITAL DE URGÊNCIAS DE GOIÂNIA DR. VALDEMIRO CRUZ | ALMOXARIFADO | AMERICANFER | BOM |  | CADEIRA GIRATÓRIA | 2024-06-21 | 1 | MOBILIÁRIO EM GERAL | 646 | 524.88 | x
3522779 |  | CADEIRA DE ESCRITÓRIO COM COSTURA ERGONOMICA | SECRETARIA DE ESTADO DA SAÚDE |  | X | HOSPITAL DE URGÊNCIAS DE GOIÂNIA DR. VALDEMIRO CRUZ | ALMOXARIFADO | AMERICANFER | BOM |  | CADEIRA GIRATÓRIA | 2024-06-21 | 1 | MOBILIÁRIO EM GERAL | 646 | 524.88 | x
3522780 |  | CADEIRA DE ESCRITÓRIO COM COSTURA ERGONOMICA | SECRETARIA DE ESTADO DA SAÚDE |  | X | HOSPITAL DE URGÊNCIAS DE GOIÂNIA DR. VALDEMIRO CRUZ | ALMOXARIFADO | AMERICANFER | BOM |  | CADEIRA GIRATÓRIA | 2024-06-21 | 1 | MOBILIÁRIO EM GERAL | 646 | 524.88
3522781 |  | CADEIRA DE ESCRITÓRIO COM COSTURA ERGONOMICA | SECRETARIA DE ESTADO DA SAÚDE |  | X | HOSPITAL DE URGÊNCIAS DE GOIÂNIA DR. VALDEMIRO CRUZ | ALMOXARIFADO | AMERICANFER | BOM |  | CADEIRA GIRATÓRIA | 2024-06-21 | 1 | MOBILIÁRIO EM GERAL | 646 | 524.88
3522782 |  | CADEIRA DE ESCRITÓRIO COM COSTURA ERGONOMICA | SECRETARIA DE ESTADO DA SAÚDE |  | X | HOSPITAL DE URGÊNCIAS DE GOIÂNIA DR. VALDEMIRO CRUZ | ALMOXARIFADO | AMERICANFER | BOM |  | CADEIRA GIRATÓRIA | 2024-06-21 | 1 | MOBILIÁRIO EM GERAL | 646 | 524.88
3522783 |  | CADEIRA DE ESCRITÓRIO COM COSTURA ERGONOMICA | SECRETARIA DE ESTADO DA SAÚDE |  | X | HOSPITAL DE URGÊNCIAS DE GOIÂNIA DR. VALDEMIRO CRUZ | ALMOXARIFADO | AMERICANFER | BOM |  | CADEIRA GIRATÓRIA | 2024-06-21 | 1 | MOBILIÁRIO EM GERAL | 646 | 524.88
3522784 |  | CADEIRA DE ESCRITÓRIO COM COSTURA ERGONOMICA | SECRETARIA DE ESTADO DA SAÚDE |  | X | HOSPITAL DE URGÊNCIAS DE GOIÂNIA DR. VALDEMIRO CRUZ | ALMOXARIFADO | AMERICANFER | BOM |  | CADEIRA GIRATÓRIA | 2024-06-21 | 1 | MOBILIÁRIO EM GERAL | 646 | 524.88
3522785 |  | CADEIRA DE ESCRITÓRIO COM COSTURA ERGONOMICA | SECRETARIA DE ESTADO DA SAÚDE |  | X | HOSPITAL DE URGÊNCIAS DE GOIÂNIA DR. VALDEMIRO CRUZ | ALMOXARIFADO | AMERICANFER | BOM |  | CADEIRA GIRATÓRIA | 2024-06-21 | 1 | MOBILIÁRIO EM GERAL | 646 | 524.88
3522786 |  | CADEIRA DE ESCRITÓRIO COM COSTURA ERGONOMICA | SECRETARIA DE ESTADO DA SAÚDE |  | X | HOSPITAL DE URGÊNCIAS DE GOIÂNIA DR. VALDEMIRO CRUZ | ALMOXARIFADO | AMERICANFER | BOM |  | CADEIRA GIRATÓRIA | 2024-06-21 | 1 | MOBILIÁRIO EM GERAL | 646 | 524.88
3522787 |  | CADEIRA DE ESCRITÓRIO COM COSTURA ERGONOMICA | SECRETARIA DE ESTADO DA SAÚDE |  | X | HOSPITAL DE URGÊNCIAS DE GOIÂNIA DR. VALDEMIRO CRUZ | ALMOXARIFADO | AMERICANFER | BOM |  | CADEIRA GIRATÓRIA | 2024-06-21 | 1 | MOBILIÁRIO EM GERAL | 646 | 524.88
3522788 |  | CADEIRA DE ESCRITÓRIO COM COSTURA ERGONOMICA | SECRETARIA DE ESTADO DA SAÚDE |  | X | HOSPITAL DE URGÊNCIAS DE GOIÂNIA DR. VALDEMIRO CRUZ | ALMOXARIFADO | AMERICANFER | BOM |  | CADEIRA GIRATÓRIA | 2024-06-21 | 1 | MOBILIÁRIO EM GERAL | 646 | 524.88
3522789 |  | CADEIRA DE ESCRITÓRIO COM COSTURA ERGONOMICA | SECRETARIA DE ESTADO DA SAÚDE |  | X | HOSPITAL DE URGÊNCIAS DE GOIÂNIA DR. VALDEMIRO CRUZ | ALMOXARIFADO | AMERICANFER | BOM |  | CADEIRA GIRATÓRIA | 2024-06-21 | 1 | MOBILIÁRIO EM GERAL | 646 | 524.88
3522790 |  | CADEIRA DE ESCRITÓRIO COM COSTURA ERGONOMICA | SECRETARIA DE ESTADO DA SAÚDE |  | X | HOSPITAL DE URGÊNCIAS DE GOIÂNIA DR. VALDEMIRO CRUZ | ALMOXARIFADO | AMERICANFER | BOM |  | CADEIRA GIRATÓRIA | 2024-06-21 | 1 | MOBILIÁRIO EM GERAL | 646 | 524.88
3522791 |  | CADEIRA DE ESCRITÓRIO COM COSTURA ERGONOMICA | SECRETARIA DE ESTADO DA SAÚDE |  | X | HOSPITAL DE URGÊNCIAS DE GOIÂNIA DR. VALDEMIRO CRUZ | ALMOXARIFADO | AMERICANFER | BOM |  | CADEIRA GIRATÓRIA | 2024-06-21 | 1 | MOBILIÁRIO EM GERAL | 646 | 524.88
3522792 |  | CADEIRA DE ESCRITÓRIO COM COSTURA ERGONOMICA | SECRETARIA DE ESTADO DA SAÚDE |  | X | HOSPITAL DE URGÊNCIAS DE GOIÂNIA DR. VALDEMIRO CRUZ | ALMOXARIFADO | AMERICANFER | BOM |  | CADEIRA GIRATÓRIA | 2024-06-21 | 1 | MOBILIÁRIO EM GERAL | 646 | 524.88
3522793 |  | CADEIRA DE ESCRITÓRIO COM COSTURA ERGONOMICA | SECRETARIA DE ESTADO DA SAÚDE |  | X | HOSPITAL DE URGÊNCIAS DE GOIÂNIA DR. VALDEMIRO CRUZ | ALMOXARIFADO | AMERICANFER | BOM |  | CADEIRA GIRATÓRIA | 2024-06-21 | 1 | MOBILIÁRIO EM GERAL | 646 | 524.88
3522794 |  | CADEIRA DE ESCRITÓRIO COM COSTURA ERGONOMICA | SECRETARIA DE ESTADO DA SAÚDE |  | X | HOSPITAL DE URGÊNCIAS DE GOIÂNIA DR. VALDEMIRO CRUZ | ALMOXARIFADO | AMERICANFER | BOM |  | CADEIRA GIRATÓRIA | 2024-06-21 | 1 | MOBILIÁRIO EM GERAL | 646 | 524.88
3522795 |  | CADEIRA DE ESCRITÓRIO COM COSTURA ERGONOMICA | SECRETARIA DE ESTADO DA SAÚDE |  | X | HOSPITAL DE URGÊNCIAS DE GOIÂNIA DR. VALDEMIRO CRUZ | ALMOXARIFADO | AMERICANFER | BOM |  | CADEIRA GIRATÓRIA | 2024-06-21 | 1 | MOBILIÁRIO EM GERAL | 646 | 524.88
3522796 |  | CADEIRA DE ESCRITÓRIO COM COSTURA ERGONOMICA | SECRETARIA DE ESTADO DA SAÚDE |  | X | HOSPITAL DE URGÊNCIAS DE GOIÂNIA DR. VALDEMIRO CRUZ | ALMOXARIFADO | AMERICANFER | BOM |  | CADEIRA GIRATÓRIA | 2024-06-21 | 1 | MOBILIÁRIO EM GERAL | 646 | 524.88
3522797 |  | CADEIRA DE ESCRITÓRIO COM COSTURA ERGONOMICA | SECRETARIA DE ESTADO DA SAÚDE |  | X | HOSPITAL DE URGÊNCIAS DE GOIÂNIA DR. VALDEMIRO CRUZ | ALMOXARIFADO | AMERICANFER | BOM |  | CADEIRA GIRATÓRIA | 2024-06-21 | 1 | MOBILIÁRIO EM GERAL | 646 | 524.88
3522798 |  | CADEIRA DE ESCRITÓRIO COM COSTURA ERGONOMICA | SECRETARIA DE ESTADO DA SAÚDE |  | X | HOSPITAL DE URGÊNCIAS DE GOIÂNIA DR. VALDEMIRO CRUZ | ALMOXARIFADO | AMERICANFER | BOM |  | CADEIRA GIRATÓRIA | 2024-06-21 | 1 | MOBILIÁRIO EM GERAL | 646 | 524.88
3522799 |  | CADEIRA DE ESCRITÓRIO COM COSTURA ERGONOMICA | SECRETARIA DE ESTADO DA SAÚDE |  | X | HOSPITAL DE URGÊNCIAS DE GOIÂNIA DR. VALDEMIRO CRUZ | ALMOXARIFADO | AMERICANFER | BOM |  | CADEIRA GIRATÓRIA | 2024-06-21 | 1 | MOBILIÁRIO EM GERAL | 646 | 524.88
3522800 |  | CADEIRA DE ESCRITÓRIO COM COSTURA ERGONOMICA | SECRETARIA DE ESTADO DA SAÚDE |  | X | HOSPITAL DE URGÊNCIAS DE GOIÂNIA DR. VALDEMIRO CRUZ | ALMOXARIFADO | AMERICANFER | BOM |  | CADEIRA GIRATÓRIA | 2024-06-21 | 1 | MOBILIÁRIO EM GERAL | 646 | 524.88
3522801 |  | CADEIRA DE ESCRITÓRIO COM COSTURA ERGONOMICA | SECRETARIA DE ESTADO DA SAÚDE |  | X | HOSPITAL DE URGÊNCIAS DE GOIÂNIA DR. VALDEMIRO CRUZ | ALMOXARIFADO | AMERICANFER | BOM |  | CADEIRA GIRATÓRIA | 2024-06-21 | 1 | MOBILIÁRIO EM GERAL | 646 | 524.88
3522802 |  | CADEIRA DE ESCRITÓRIO COM COSTURA ERGONOMICA | SECRETARIA DE ESTADO DA SAÚDE |  | X | HOSPITAL DE URGÊNCIAS DE GOIÂNIA DR. VALDEMIRO CRUZ | ALMOXARIFADO | AMERICANFER | BOM |  | CADEIRA GIRATÓRIA | 2024-06-21 | 1 | MOBILIÁRIO EM GERAL | 646 | 524.88
3522803 |  | CADEIRA DE ESCRITÓRIO COM COSTURA ERGONOMICA | SECRETARIA DE ESTADO DA SAÚDE |  | X | HOSPITAL DE URGÊNCIAS DE GOIÂNIA DR. VALDEMIRO CRUZ | ALMOXARIFADO | AMERICANFER | BOM |  | CADEIRA GIRATÓRIA | 2024-06-21 | 1 | MOBILIÁRIO EM GERAL | 646 | 524.88
3522804 |  | CADEIRA DE ESCRITÓRIO COM COSTURA ERGONOMICA | SECRETARIA DE ESTADO DA SAÚDE |  | X | HOSPITAL DE URGÊNCIAS DE GOIÂNIA DR. VALDEMIRO CRUZ | ALMOXARIFADO | AMERICANFER | BOM |  | CADEIRA GIRATÓRIA | 2024-06-21 | 1 | MOBILIÁRIO EM GERAL | 646 | 524.88
3522805 |  | CADEIRA DE ESCRITÓRIO COM COSTURA ERGONOMICA | SECRETARIA DE ESTADO DA SAÚDE |  | X | HOSPITAL DE URGÊNCIAS DE GOIÂNIA DR. VALDEMIRO CRUZ | ALMOXARIFADO | AMERICANFER | BOM |  | CADEIRA GIRATÓRIA | 2024-06-21 | 1 | MOBILIÁRIO EM GERAL | 646 | 524.88
3522806 |  | CADEIRA DE ESCRITÓRIO COM COSTURA ERGONOMICA | SECRETARIA DE ESTADO DA SAÚDE |  | X | HOSPITAL DE URGÊNCIAS DE GOIÂNIA DR. VALDEMIRO CRUZ | ALMOXARIFADO | AMERICANFER | BOM |  | CADEIRA GIRATÓRIA | 2024-06-21 | 1 | MOBILIÁRIO EM GERAL | 646 | 524.88
3522807 |  | CADEIRA DE ESCRITÓRIO COM COSTURA ERGONOMICA | SECRETARIA DE ESTADO DA SAÚDE |  | X | HOSPITAL DE URGÊNCIAS DE GOIÂNIA DR. VALDEMIRO CRUZ | ALMOXARIFADO | AMERICANFER | BOM |  | CADEIRA GIRATÓRIA | 2024-06-21 | 1 | MOBILIÁRIO EM GERAL | 646 | 524.88
3522808 |  | CADEIRA DE ESCRITÓRIO COM COSTURA ERGONOMICA | SECRETARIA DE ESTADO DA SAÚDE |  | X | HOSPITAL DE URGÊNCIAS DE GOIÂNIA DR. VALDEMIRO CRUZ | ALMOXARIFADO | AMERICANFER | BOM |  | CADEIRA GIRATÓRIA | 2024-06-21 | 1 | MOBILIÁRIO EM GERAL | 646 | 524.88
3522809 |  | CADEIRA DE ESCRITÓRIO COM COSTURA ERGONOMICA | SECRETARIA DE ESTADO DA SAÚDE |  | X | HOSPITAL DE URGÊNCIAS DE GOIÂNIA DR. VALDEMIRO CRUZ | ALMOXARIFADO | AMERICANFER | BOM |  | CADEIRA GIRATÓRIA | 2024-06-21 | 1 | MOBILIÁRIO EM GERAL | 646 | 524.88
3522810 |  | CADEIRA DE ESCRITÓRIO COM COSTURA ERGONOMICA | SECRETARIA DE ESTADO DA SAÚDE |  | X | HOSPITAL DE URGÊNCIAS DE GOIÂNIA DR. VALDEMIRO CRUZ | ALMOXARIFADO | AMERICANFER | BOM |  | CADEIRA GIRATÓRIA | 2024-06-21 | 1 | MOBILIÁRIO EM GERAL | 646 | 524.88
3522811 |  | CADEIRA DE ESCRITÓRIO COM COSTURA ERGONOMICA | SECRETARIA DE ESTADO DA SAÚDE |  | X | HOSPITAL DE URGÊNCIAS DE GOIÂNIA DR. VALDEMIRO CRUZ | ALMOXARIFADO | AMERICANFER | BOM |  | CADEIRA GIRATÓRIA | 2024-06-21 | 1 | MOBILIÁRIO EM GERAL | 646 | 524.88
3522812 |  | CADEIRA DE ESCRITÓRIO COM COSTURA ERGONOMICA | SECRETARIA DE ESTADO DA SAÚDE |  | X | HOSPITAL DE URGÊNCIAS DE GOIÂNIA DR. VALDEMIRO CRUZ | ALMOXARIFADO | AMERICANFER | BOM |  | CADEIRA GIRATÓRIA | 2024-06-21 | 1 | MOBILIÁRIO EM GERAL | 646 | 524.88
3522813 |  | CADEIRA DE ESCRITÓRIO COM COSTURA ERGONOMICA | SECRETARIA DE ESTADO DA SAÚDE |  | X | HOSPITAL DE URGÊNCIAS DE GOIÂNIA DR. VALDEMIRO CRUZ | ALMOXARIFADO | AMERICANFER | BOM |  | CADEIRA GIRATÓRIA | 2024-06-21 | 1 | MOBILIÁRIO EM GERAL | 646 | 524.88
3522814 |  | CADEIRA DE ESCRITÓRIO COM COSTURA ERGONOMICA | SECRETARIA DE ESTADO DA SAÚDE |  | X | HOSPITAL DE URGÊNCIAS DE GOIÂNIA DR. VALDEMIRO CRUZ | ALMOXARIFADO | AMERICANFER | BOM |  | CADEIRA GIRATÓRIA | 2024-06-21 | 1 | MOBILIÁRIO EM GERAL | 646 | 524.88
3522815 |  | CADEIRA DE ESCRITÓRIO COM COSTURA ERGONOMICA | SECRETARIA DE ESTADO DA SAÚDE |  | X | HOSPITAL DE URGÊNCIAS DE GOIÂNIA DR. VALDEMIRO CRUZ | ALMOXARIFADO | AMERICANFER | BOM |  | CADEIRA GIRATÓRIA | 2024-06-21 | 1 | MOBILIÁRIO EM GERAL | 646 | 524.88
3522816 |  | CADEIRA DE ESCRITÓRIO COM COSTURA ERGONOMICA | SECRETARIA DE ESTADO DA SAÚDE |  | X | HOSPITAL DE URGÊNCIAS DE GOIÂNIA DR. VALDEMIRO CRUZ | ALMOXARIFADO | AMERICANFER | BOM |  | CADEIRA GIRATÓRIA | 2024-06-21 | 1 | MOBILIÁRIO EM GERAL | 646 | 524.88
3522817 |  | CADEIRA DE ESCRITÓRIO COM COSTURA ERGONOMICA | SECRETARIA DE ESTADO DA SAÚDE |  | X | HOSPITAL DE URGÊNCIAS DE GOIÂNIA DR. VALDEMIRO CRUZ | ALMOXARIFADO | AMERICANFER | BOM |  | CADEIRA GIRATÓRIA | 2024-06-21 | 1 | MOBILIÁRIO EM GERAL | 646 | 524.88
3522818 |  | CADEIRA DE ESCRITÓRIO COM COSTURA ERGONOMICA | SECRETARIA DE ESTADO DA SAÚDE |  | X | HOSPITAL DE URGÊNCIAS DE GOIÂNIA DR. VALDEMIRO CRUZ | ALMOXARIFADO | AMERICANFER | BOM |  | CADEIRA GIRATÓRIA | 2024-06-21 | 1 | MOBILIÁRIO EM GERAL | 646 | 524.88
3522819 |  | CADEIRA DE ESCRITÓRIO COM COSTURA ERGONOMICA | SECRETARIA DE ESTADO DA SAÚDE |  | X | HOSPITAL DE URGÊNCIAS DE GOIÂNIA DR. VALDEMIRO CRUZ | ALMOXARIFADO | AMERICANFER | BOM |  | CADEIRA GIRATÓRIA | 2024-06-21 | 1 | MOBILIÁRIO EM GERAL | 646 | 524.88
3522820 |  | CADEIRA DE ESCRITÓRIO COM COSTURA ERGONOMICA | SECRETARIA DE ESTADO DA SAÚDE |  | X | HOSPITAL DE URGÊNCIAS DE GOIÂNIA DR. VALDEMIRO CRUZ | ALMOXARIFADO | AMERICANFER | BOM |  | CADEIRA GIRATÓRIA | 2024-06-21 | 1 | MOBILIÁRIO EM GERAL | 646 | 524.88
3522821 |  | CADEIRA DE ESCRITÓRIO COM COSTURA ERGONOMICA | SECRETARIA DE ESTADO DA SAÚDE |  | X | HOSPITAL DE URGÊNCIAS DE GOIÂNIA DR. VALDEMIRO CRUZ | ALMOXARIFADO | AMERICANFER | BOM |  | CADEIRA GIRATÓRIA | 2024-06-21 | 1 | MOBILIÁRIO EM GERAL | 646 | 524.88
3522822 |  | CADEIRA DE ESCRITÓRIO COM COSTURA ERGONOMICA | SECRETARIA DE ESTADO DA SAÚDE |  | X | HOSPITAL DE URGÊNCIAS DE GOIÂNIA DR. VALDEMIRO CRUZ | ALMOXARIFADO | AMERICANFER | BOM |  | CADEIRA GIRATÓRIA | 2024-06-21 | 1 | MOBILIÁRIO EM GERAL | 646 | 524.88
3522823 |  | CADEIRA DE ESCRITÓRIO COM COSTURA ERGONOMICA | SECRETARIA DE ESTADO DA SAÚDE |  | X | HOSPITAL DE URGÊNCIAS DE GOIÂNIA DR. VALDEMIRO CRUZ | ALMOXARIFADO | AMERICANFER | BOM |  | CADEIRA GIRATÓRIA | 2024-06-21 | 1 | MOBILIÁRIO EM GERAL | 646 | 524.88
3522824 |  | CADEIRA DE ESCRITÓRIO COM COSTURA ERGONOMICA | SECRETARIA DE ESTADO DA SAÚDE |  | X | HOSPITAL DE URGÊNCIAS DE GOIÂNIA DR. VALDEMIRO CRUZ | ALMOXARIFADO | AMERICANFER | BOM |  | CADEIRA GIRATÓRIA | 2024-06-21 | 1 | MOBILIÁRIO EM GERAL | 646 | 524.88
3522825 |  | CADEIRA DE ESCRITÓRIO COM COSTURA ERGONOMICA | SECRETARIA DE ESTADO DA SAÚDE |  | X | HOSPITAL DE URGÊNCIAS DE GOIÂNIA DR. VALDEMIRO CRUZ | ALMOXARIFADO | AMERICANFER | BOM |  | CADEIRA GIRATÓRIA | 2024-06-21 | 1 | MOBILIÁRIO EM GERAL | 646 | 524.88
3522826 |  | CADEIRA DE ESCRITÓRIO COM COSTURA ERGONOMICA | SECRETARIA DE ESTADO DA SAÚDE |  | X | HOSPITAL DE URGÊNCIAS DE GOIÂNIA DR. VALDEMIRO CRUZ | ALMOXARIFADO | AMERICANFER | BOM |  | CADEIRA GIRATÓRIA | 2024-06-21 | 1 | MOBILIÁRIO EM GERAL | 646 | 524.88
3522827 |  | CADEIRA DE ESCRITÓRIO COM COSTURA ERGONOMICA | SECRETARIA DE ESTADO DA SAÚDE |  | X | HOSPITAL DE URGÊNCIAS DE GOIÂNIA DR. VALDEMIRO CRUZ | ALMOXARIFADO | AMERICANFER | BOM |  | CADEIRA GIRATÓRIA | 2024-06-21 | 1 | MOBILIÁRIO EM GERAL | 646 | 524.88
3522828 |  | CADEIRA DE ESCRITÓRIO COM COSTURA ERGONOMICA | SECRETARIA DE ESTADO DA SAÚDE |  | X | HOSPITAL DE URGÊNCIAS DE GOIÂNIA DR. VALDEMIRO CRUZ | ALMOXARIFADO | AMERICANFER | BOM |  | CADEIRA GIRATÓRIA | 2024-06-21 | 1 | MOBILIÁRIO EM GERAL | 646 | 524.88
3522829 |  | CADEIRA DE ESCRITÓRIO COM COSTURA ERGONOMICA | SECRETARIA DE ESTADO DA SAÚDE |  | X | HOSPITAL DE URGÊNCIAS DE GOIÂNIA DR. VALDEMIRO CRUZ | ALMOXARIFADO | AMERICANFER | BOM |  | CADEIRA GIRATÓRIA | 2024-06-21 | 1 | MOBILIÁRIO EM GERAL | 646 | 524.88
3522830 |  | CADEIRA DE ESCRITÓRIO COM COSTURA ERGONOMICA | SECRETARIA DE ESTADO DA SAÚDE |  | X | HOSPITAL DE URGÊNCIAS DE GOIÂNIA DR. VALDEMIRO CRUZ | ALMOXARIFADO | AMERICANFER | BOM |  | CADEIRA GIRATÓRIA | 2024-06-21 | 1 | MOBILIÁRIO EM GERAL | 646 | 524.88
3522831 |  | CADEIRA DE ESCRITÓRIO COM COSTURA ERGONOMICA | SECRETARIA DE ESTADO DA SAÚDE |  | X | HOSPITAL DE URGÊNCIAS DE GOIÂNIA DR. VALDEMIRO CRUZ | ALMOXARIFADO | AMERICANFER | BOM |  | CADEIRA GIRATÓRIA | 2024-06-21 | 1 | MOBILIÁRIO EM GERAL | 646 | 524.88
3522832 |  | CADEIRA DE ESCRITÓRIO COM COSTURA ERGONOMICA | SECRETARIA DE ESTADO DA SAÚDE |  | X | HOSPITAL DE URGÊNCIAS DE GOIÂNIA DR. VALDEMIRO CRUZ | ALMOXARIFADO | AMERICANFER | BOM |  | CADEIRA GIRATÓRIA | 2024-06-21 | 1 | MOBILIÁRIO EM GERAL | 646 | 524.88
3522833 |  | CADEIRA DE ESCRITÓRIO COM COSTURA ERGONOMICA | SECRETARIA DE ESTADO DA SAÚDE |  | X | HOSPITAL DE URGÊNCIAS DE GOIÂNIA DR. VALDEMIRO CRUZ | ALMOXARIFADO | AMERICANFER | BOM |  | CADEIRA GIRATÓRIA | 2024-06-21 | 1 | MOBILIÁRIO EM GERAL | 646 | 524.88
3522834 |  | CADEIRA DE ESCRITÓRIO COM COSTURA ERGONOMICA | SECRETARIA DE ESTADO DA SAÚDE |  | X | HOSPITAL DE URGÊNCIAS DE GOIÂNIA DR. VALDEMIRO CRUZ | ALMOXARIFADO | AMERICANFER | BOM |  | CADEIRA GIRATÓRIA | 2024-06-21 | 1 | MOBILIÁRIO EM GERAL | 646 | 524.88
3522835 |  | CADEIRA DE ESCRITÓRIO COM COSTURA ERGONOMICA | SECRETARIA DE ESTADO DA SAÚDE |  | X | HOSPITAL DE URGÊNCIAS DE GOIÂNIA DR. VALDEMIRO CRUZ | ALMOXARIFADO | AMERICANFER | BOM |  | CADEIRA GIRATÓRIA | 2024-06-21 | 1 | MOBILIÁRIO EM GERAL | 646 | 524.88
3522836 |  | CADEIRA DE ESCRITÓRIO COM COSTURA ERGONOMICA | SECRETARIA DE ESTADO DA SAÚDE |  | X | HOSPITAL DE URGÊNCIAS DE GOIÂNIA DR. VALDEMIRO CRUZ | ALMOXARIFADO | AMERICANFER | BOM |  | CADEIRA GIRATÓRIA | 2024-06-21 | 1 | MOBILIÁRIO EM GERAL | 646 | 524.88
3522837 |  | CADEIRA DE ESCRITÓRIO COM COSTURA ERGONOMICA | SECRETARIA DE ESTADO DA SAÚDE |  | X | HOSPITAL DE URGÊNCIAS DE GOIÂNIA DR. VALDEMIRO CRUZ | ALMOXARIFADO | AMERICANFER | BOM |  | CADEIRA GIRATÓRIA | 2024-06-21 | 1 | MOBILIÁRIO EM GERAL | 646 | 524.88
3522838 |  | CADEIRA DE ESCRITÓRIO COM COSTURA ERGONOMICA | SECRETARIA DE ESTADO DA SAÚDE |  | X | HOSPITAL DE URGÊNCIAS DE GOIÂNIA DR. VALDEMIRO CRUZ | ALMOXARIFADO | AMERICANFER | BOM |  | CADEIRA GIRATÓRIA | 2024-06-21 | 1 | MOBILIÁRIO EM GERAL | 646 | 524.88
3522839 |  | CADEIRA DE ESCRITÓRIO COM COSTURA ERGONOMICA | SECRETARIA DE ESTADO DA SAÚDE |  | X | HOSPITAL DE URGÊNCIAS DE GOIÂNIA DR. VALDEMIRO CRUZ | ALMOXARIFADO | AMERICANFER | BOM |  | CADEIRA GIRATÓRIA | 2024-06-21 | 1 | MOBILIÁRIO EM GERAL | 646 | 524.88
3522840 |  | CADEIRA DE ESCRITÓRIO COM COSTURA ERGONOMICA | SECRETARIA DE ESTADO DA SAÚDE |  | X | HOSPITAL DE URGÊNCIAS DE GOIÂNIA DR. VALDEMIRO CRUZ | ALMOXARIFADO | AMERICANFER | BOM |  | CADEIRA GIRATÓRIA | 2024-06-21 | 1 | MOBILIÁRIO EM GERAL | 646 | 524.88
3522841 |  | CADEIRA DE ESCRITÓRIO COM COSTURA ERGONOMICA | SECRETARIA DE ESTADO DA SAÚDE |  | X | HOSPITAL DE URGÊNCIAS DE GOIÂNIA DR. VALDEMIRO CRUZ | ALMOXARIFADO | AMERICANFER | BOM |  | CADEIRA GIRATÓRIA | 2024-06-21 | 1 | MOBILIÁRIO EM GERAL | 646 | 524.88
3522842 |  | CADEIRA DE ESCRITÓRIO COM COSTURA ERGONOMICA | SECRETARIA DE ESTADO DA SAÚDE |  | X | HOSPITAL DE URGÊNCIAS DE GOIÂNIA DR. VALDEMIRO CRUZ | ALMOXARIFADO | AMERICANFER | BOM |  | CADEIRA GIRATÓRIA | 2024-06-21 | 1 | MOBILIÁRIO EM GERAL | 646 | 524.88
3522843 |  | CADEIRA DE ESCRITÓRIO COM COSTURA ERGONOMICA | SECRETARIA DE ESTADO DA SAÚDE |  | X | HOSPITAL DE URGÊNCIAS DE GOIÂNIA DR. VALDEMIRO CRUZ | ALMOXARIFADO | AMERICANFER | BOM |  | CADEIRA GIRATÓRIA | 2024-06-21 | 1 | MOBILIÁRIO EM GERAL | 646 | 524.88
3522844 |  | CADEIRA DE ESCRITÓRIO COM COSTURA ERGONOMICA | SECRETARIA DE ESTADO DA SAÚDE |  | X | HOSPITAL DE URGÊNCIAS DE GOIÂNIA DR. VALDEMIRO CRUZ | ALMOXARIFADO | AMERICANFER | BOM |  | CADEIRA GIRATÓRIA | 2024-06-21 | 1 | MOBILIÁRIO EM GERAL | 646 | 524.88
3522845 |  | CADEIRA DE ESCRITÓRIO COM COSTURA ERGONOMICA | SECRETARIA DE ESTADO DA SAÚDE |  | X | HOSPITAL DE URGÊNCIAS DE GOIÂNIA DR. VALDEMIRO CRUZ | ALMOXARIFADO | AMERICANFER | BOM |  | CADEIRA GIRATÓRIA | 2024-06-21 | 1 | MOBILIÁRIO EM GERAL | 646 | 524.88
3522846 |  | CADEIRA DE ESCRITÓRIO COM COSTURA ERGONOMICA | SECRETARIA DE ESTADO DA SAÚDE |  | X | HOSPITAL DE URGÊNCIAS DE GOIÂNIA DR. VALDEMIRO CRUZ | ALMOXARIFADO | AMERICANFER | BOM |  | CADEIRA GIRATÓRIA | 2024-06-21 | 1 | MOBILIÁRIO EM GERAL | 646 | 524.88
3522847 |  | CADEIRA DE ESCRITÓRIO COM COSTURA ERGONOMICA | SECRETARIA DE ESTADO DA SAÚDE |  | X | HOSPITAL DE URGÊNCIAS DE GOIÂNIA DR. VALDEMIRO CRUZ | ALMOXARIFADO | AMERICANFER | BOM |  | CADEIRA GIRATÓRIA | 2024-06-21 | 1 | MOBILIÁRIO EM GERAL | 646 | 524.88
3522848 |  | CADEIRA DE ESCRITÓRIO COM COSTURA ERGONOMICA | SECRETARIA DE ESTADO DA SAÚDE |  | X | HOSPITAL DE URGÊNCIAS DE GOIÂNIA DR. VALDEMIRO CRUZ | ALMOXARIFADO | AMERICANFER | BOM |  | CADEIRA GIRATÓRIA | 2024-06-21 | 1 | MOBILIÁRIO EM GERAL | 646 | 524.88
3522849 |  | CADEIRA DE ESCRITÓRIO COM COSTURA ERGONOMICA | SECRETARIA DE ESTADO DA SAÚDE |  | X | HOSPITAL DE URGÊNCIAS DE GOIÂNIA DR. VALDEMIRO CRUZ | ALMOXARIFADO | AMERICANFER | BOM |  | CADEIRA GIRATÓRIA | 2024-06-21 | 1 | MOBILIÁRIO EM GERAL | 646 | 524.88
3522850 |  | CADEIRA DE ESCRITÓRIO COM COSTURA ERGONOMICA | SECRETARIA DE ESTADO DA SAÚDE |  | X | HOSPITAL DE URGÊNCIAS DE GOIÂNIA DR. VALDEMIRO CRUZ | ALMOXARIFADO | AMERICANFER | BOM |  | CADEIRA GIRATÓRIA | 2024-06-21 | 1 | MOBILIÁRIO EM GERAL | 646 | 524.88
3522851 |  | CADEIRA DE ESCRITÓRIO COM COSTURA ERGONOMICA | SECRETARIA DE ESTADO DA SAÚDE |  | X | HOSPITAL DE URGÊNCIAS DE GOIÂNIA DR. VALDEMIRO CRUZ | ALMOXARIFADO | AMERICANFER | BOM |  | CADEIRA GIRATÓRIA | 2024-06-21 | 1 | MOBILIÁRIO EM GERAL | 646 | 524.88
3522852 |  | CADEIRA DE ESCRITÓRIO COM COSTURA ERGONOMICA | SECRETARIA DE ESTADO DA SAÚDE |  | X | HOSPITAL DE URGÊNCIAS DE GOIÂNIA DR. VALDEMIRO CRUZ | ALMOXARIFADO | AMERICANFER | BOM |  | CADEIRA GIRATÓRIA | 2024-06-21 | 1 | MOBILIÁRIO EM GERAL | 646 | 524.88
3522853 |  | CADEIRA DE ESCRITÓRIO COM COSTURA ERGONOMICA | SECRETARIA DE ESTADO DA SAÚDE |  | X | HOSPITAL DE URGÊNCIAS DE GOIÂNIA DR. VALDEMIRO CRUZ | ALMOXARIFADO | AMERICANFER | BOM |  | CADEIRA GIRATÓRIA | 2024-06-21 | 1 | MOBILIÁRIO EM GERAL | 646 | 524.88
3522854 |  | CADEIRA DE ESCRITÓRIO COM COSTURA ERGONOMICA | SECRETARIA DE ESTADO DA SAÚDE |  | X | HOSPITAL DE URGÊNCIAS DE GOIÂNIA DR. VALDEMIRO CRUZ | ALMOXARIFADO | AMERICANFER | BOM |  | CADEIRA GIRATÓRIA | 2024-06-21 | 1 | MOBILIÁRIO EM GERAL | 646 | 524.88
3522855 |  | CADEIRA DE ESCRITÓRIO COM COSTURA ERGONOMICA | SECRETARIA DE ESTADO DA SAÚDE |  | X | HOSPITAL DE URGÊNCIAS DE GOIÂNIA DR. VALDEMIRO CRUZ | ALMOXARIFADO | AMERICANFER | BOM |  | CADEIRA GIRATÓRIA | 2024-06-21 | 1 | MOBILIÁRIO EM GERAL | 646 | 524.88
3522856 |  | CADEIRA DE ESCRITÓRIO COM COSTURA ERGONOMICA | SECRETARIA DE ESTADO DA SAÚDE |  | X | HOSPITAL DE URGÊNCIAS DE GOIÂNIA DR. VALDEMIRO CRUZ | ALMOXARIFADO | AMERICANFER | BOM |  | CADEIRA GIRATÓRIA | 2024-06-21 | 1 | MOBILIÁRIO EM GERAL | 646 | 524.88
3522857 |  | CADEIRA DE ESCRITÓRIO COM COSTURA ERGONOMICA | SECRETARIA DE ESTADO DA SAÚDE |  | X | HOSPITAL DE URGÊNCIAS DE GOIÂNIA DR. VALDEMIRO CRUZ | ALMOXARIFADO | AMERICANFER | BOM |  | CADEIRA GIRATÓRIA | 2024-06-21 | 1 | MOBILIÁRIO EM GERAL | 646 | 524.88
3522858 |  | CADEIRA DE ESCRITÓRIO COM COSTURA ERGONOMICA | SECRETARIA DE ESTADO DA SAÚDE |  | X | HOSPITAL DE URGÊNCIAS DE GOIÂNIA DR. VALDEMIRO CRUZ | ALMOXARIFADO | AMERICANFER | BOM |  | CADEIRA GIRATÓRIA | 2024-06-21 | 1 | MOBILIÁRIO EM GERAL | 646 | 524.88
3522859 |  | CADEIRA DE ESCRITÓRIO COM COSTURA ERGONOMICA | SECRETARIA DE ESTADO DA SAÚDE |  | X | HOSPITAL DE URGÊNCIAS DE GOIÂNIA DR. VALDEMIRO CRUZ | ALMOXARIFADO | AMERICANFER | BOM |  | CADEIRA GIRATÓRIA | 2024-06-21 | 1 | MOBILIÁRIO EM GERAL | 646 | 524.88
3522860 |  | CADEIRA DE ESCRITÓRIO COM COSTURA ERGONOMICA | SECRETARIA DE ESTADO DA SAÚDE |  | X | HOSPITAL DE URGÊNCIAS DE GOIÂNIA DR. VALDEMIRO CRUZ | ALMOXARIFADO | AMERICANFER | BOM |  | CADEIRA GIRATÓRIA | 2024-06-21 | 1 | MOBILIÁRIO EM GERAL | 646 | 524.88
3522861 |  | CADEIRA DE ESCRITÓRIO COM COSTURA ERGONOMICA | SECRETARIA DE ESTADO DA SAÚDE |  | X | HOSPITAL DE URGÊNCIAS DE GOIÂNIA DR. VALDEMIRO CRUZ | ALMOXARIFADO | AMERICANFER | BOM |  | CADEIRA GIRATÓRIA | 2024-06-21 | 1 | MOBILIÁRIO EM GERAL | 646 | 524.88
3522862 |  | CADEIRA DE ESCRITÓRIO COM COSTURA ERGONOMICA | SECRETARIA DE ESTADO DA SAÚDE |  | X | HOSPITAL DE URGÊNCIAS DE GOIÂNIA DR. VALDEMIRO CRUZ | ALMOXARIFADO | AMERICANFER | BOM |  | CADEIRA GIRATÓRIA | 2024-06-21 | 1 | MOBILIÁRIO EM GERAL | 646 | 524.88
3522863 |  | CADEIRA DE ESCRITÓRIO COM COSTURA ERGONOMICA | SECRETARIA DE ESTADO DA SAÚDE |  | X | HOSPITAL DE URGÊNCIAS DE GOIÂNIA DR. VALDEMIRO CRUZ | ALMOXARIFADO | AMERICANFER | BOM |  | CADEIRA GIRATÓRIA | 2024-06-21 | 1 | MOBILIÁRIO EM GERAL | 646 | 524.88
3522864 |  | CADEIRA DE ESCRITÓRIO COM COSTURA ERGONOMICA | SECRETARIA DE ESTADO DA SAÚDE |  | X | HOSPITAL DE URGÊNCIAS DE GOIÂNIA DR. VALDEMIRO CRUZ | ALMOXARIFADO | AMERICANFER | BOM |  | CADEIRA GIRATÓRIA | 2024-06-21 | 1 | MOBILIÁRIO EM GERAL | 646 | 524.88
3522865 |  | CADEIRA DE ESCRITÓRIO COM COSTURA ERGONOMICA | SECRETARIA DE ESTADO DA SAÚDE |  | X | HOSPITAL DE URGÊNCIAS DE GOIÂNIA DR. VALDEMIRO CRUZ | ALMOXARIFADO | AMERICANFER | BOM |  | CADEIRA GIRATÓRIA | 2024-06-21 | 1 | MOBILIÁRIO EM GERAL | 646 | 524.88
3522866 |  | CADEIRA DE ESCRITÓRIO COM COSTURA ERGONOMICA | SECRETARIA DE ESTADO DA SAÚDE |  | X | HOSPITAL DE URGÊNCIAS DE GOIÂNIA DR. VALDEMIRO CRUZ | ALMOXARIFADO | AMERICANFER | BOM |  | CADEIRA GIRATÓRIA | 2024-06-21 | 1 | MOBILIÁRIO EM GERAL | 646 | 524.88
3522867 |  | CADEIRA DE ESCRITÓRIO COM COSTURA ERGONOMICA | SECRETARIA DE ESTADO DA SAÚDE |  | X | HOSPITAL DE URGÊNCIAS DE GOIÂNIA DR. VALDEMIRO CRUZ | ALMOXARIFADO | AMERICANFER | BOM |  | CADEIRA GIRATÓRIA | 2024-06-21 | 1 | MOBILIÁRIO EM GERAL | 646 | 524.88
3522868 |  | CADEIRA DE ESCRITÓRIO COM COSTURA ERGONOMICA | SECRETARIA DE ESTADO DA SAÚDE |  | X | HOSPITAL DE URGÊNCIAS DE GOIÂNIA DR. VALDEMIRO CRUZ | ALMOXARIFADO | AMERICANFER | BOM |  | CADEIRA GIRATÓRIA | 2024-06-21 | 1 | MOBILIÁRIO EM GERAL | 646 | 524.88
3522869 |  | CADEIRA DE ESCRITÓRIO COM COSTURA ERGONOMICA | SECRETARIA DE ESTADO DA SAÚDE |  | X | HOSPITAL DE URGÊNCIAS DE GOIÂNIA DR. VALDEMIRO CRUZ | ALMOXARIFADO | AMERICANFER | BOM |  | CADEIRA GIRATÓRIA | 2024-06-21 | 1 | MOBILIÁRIO EM GERAL | 646 | 524.88
3522870 |  | CADEIRA DE ESCRITÓRIO COM COSTURA ERGONOMICA | SECRETARIA DE ESTADO DA SAÚDE |  | X | HOSPITAL DE URGÊNCIAS DE GOIÂNIA DR. VALDEMIRO CRUZ | ALMOXARIFADO | AMERICANFER | BOM |  | CADEIRA GIRATÓRIA | 2024-06-21 | 1 | MOBILIÁRIO EM GERAL | 646 | 524.88
3522871 |  | CADEIRA DE ESCRITÓRIO COM COSTURA ERGONOMICA | SECRETARIA DE ESTADO DA SAÚDE |  | X | HOSPITAL DE URGÊNCIAS DE GOIÂNIA DR. VALDEMIRO CRUZ | ALMOXARIFADO | AMERICANFER | BOM |  | CADEIRA GIRATÓRIA | 2024-06-21 | 1 | MOBILIÁRIO EM GERAL | 646 | 524.88
3522872 |  | CADEIRA DE ESCRITÓRIO COM COSTURA ERGONOMICA | SECRETARIA DE ESTADO DA SAÚDE |  | X | HOSPITAL DE URGÊNCIAS DE GOIÂNIA DR. VALDEMIRO CRUZ | ALMOXARIFADO | AMERICANFER | BOM |  | CADEIRA GIRATÓRIA | 2024-06-21 | 1 | MOBILIÁRIO EM GERAL | 646 | 524.88
3522873 |  | CADEIRA DE ESCRITÓRIO COM COSTURA ERGONOMICA | SECRETARIA DE ESTADO DA SAÚDE |  | X | HOSPITAL DE URGÊNCIAS DE GOIÂNIA DR. VALDEMIRO CRUZ | ALMOXARIFADO | AMERICANFER | BOM |  | CADEIRA GIRATÓRIA | 2024-06-21 | 1 | MOBILIÁRIO EM GERAL | 646 | 524.88
3522874 |  | CADEIRA DE ESCRITÓRIO COM COSTURA ERGONOMICA | SECRETARIA DE ESTADO DA SAÚDE |  | X | HOSPITAL DE URGÊNCIAS DE GOIÂNIA DR. VALDEMIRO CRUZ | ALMOXARIFADO | AMERICANFER | BOM |  | CADEIRA GIRATÓRIA | 2024-06-21 | 1 | MOBILIÁRIO EM GERAL | 646 | 524.88
3522875 |  | CADEIRA DE ESCRITÓRIO COM COSTURA ERGONOMICA | SECRETARIA DE ESTADO DA SAÚDE |  | X | HOSPITAL DE URGÊNCIAS DE GOIÂNIA DR. VALDEMIRO CRUZ | ALMOXARIFADO | AMERICANFER | BOM |  | CADEIRA GIRATÓRIA | 2024-06-21 | 1 | MOBILIÁRIO EM GERAL | 646 | 524.88
3522876 |  | CADEIRA DE ESCRITÓRIO COM COSTURA ERGONOMICA | SECRETARIA DE ESTADO DA SAÚDE |  | X | HOSPITAL DE URGÊNCIAS DE GOIÂNIA DR. VALDEMIRO CRUZ | ALMOXARIFADO | AMERICANFER | BOM |  | CADEIRA GIRATÓRIA | 2024-06-21 | 1 | MOBILIÁRIO EM GERAL | 646 | 524.88
3522877 |  | CADEIRA DE ESCRITÓRIO COM COSTURA ERGONOMICA | SECRETARIA DE ESTADO DA SAÚDE |  | X | HOSPITAL DE URGÊNCIAS DE GOIÂNIA DR. VALDEMIRO CRUZ | ALMOXARIFADO | AMERICANFER | BOM |  | CADEIRA GIRATÓRIA | 2024-06-21 | 1 | MOBILIÁRIO EM GERAL | 646 | 524.88
3522878 |  | CADEIRA DE ESCRITÓRIO COM COSTURA ERGONOMICA | SECRETARIA DE ESTADO DA SAÚDE |  | X | HOSPITAL DE URGÊNCIAS DE GOIÂNIA DR. VALDEMIRO CRUZ | ALMOXARIFADO | AMERICANFER | BOM |  | CADEIRA GIRATÓRIA | 2024-06-21 | 1 | MOBILIÁRIO EM GERAL | 646 | 524.88
3522879 |  | CADEIRA DE ESCRITÓRIO COM COSTURA ERGONOMICA | SECRETARIA DE ESTADO DA SAÚDE |  | X | HOSPITAL DE URGÊNCIAS DE GOIÂNIA DR. VALDEMIRO CRUZ | ALMOXARIFADO | AMERICANFER | BOM |  | CADEIRA GIRATÓRIA | 2024-06-21 | 1 | MOBILIÁRIO EM GERAL | 646 | 524.88
3522880 |  | CADEIRA DE ESCRITÓRIO COM COSTURA ERGONOMICA | SECRETARIA DE ESTADO DA SAÚDE |  | X | HOSPITAL DE URGÊNCIAS DE GOIÂNIA DR. VALDEMIRO CRUZ | ALMOXARIFADO | AMERICANFER | BOM |  | CADEIRA GIRATÓRIA | 2024-06-21 | 1 | MOBILIÁRIO EM GERAL | 646 | 524.88
3522881 |  | CADEIRA DE ESCRITÓRIO COM COSTURA ERGONOMICA | SECRETARIA DE ESTADO DA SAÚDE |  | X | HOSPITAL DE URGÊNCIAS DE GOIÂNIA DR. VALDEMIRO CRUZ | ALMOXARIFADO | AMERICANFER | BOM |  | CADEIRA GIRATÓRIA | 2024-06-21 | 1 | MOBILIÁRIO EM GERAL | 646 | 524.88
3522882 |  | CADEIRA DE ESCRITÓRIO COM COSTURA ERGONOMICA | SECRETARIA DE ESTADO DA SAÚDE |  | X | HOSPITAL DE URGÊNCIAS DE GOIÂNIA DR. VALDEMIRO CRUZ | ALMOXARIFADO | AMERICANFER | BOM |  | CADEIRA GIRATÓRIA | 2024-06-21 | 1 | MOBILIÁRIO EM GERAL | 646 | 524.88
3522883 |  | CADEIRA DE ESCRITÓRIO COM COSTURA ERGONOMICA | SECRETARIA DE ESTADO DA SAÚDE |  | X | HOSPITAL DE URGÊNCIAS DE GOIÂNIA DR. VALDEMIRO CRUZ | ALMOXARIFADO | AMERICANFER | BOM |  | CADEIRA GIRATÓRIA | 2024-06-21 | 1 | MOBILIÁRIO EM GERAL | 646 | 524.88
3522884 |  | CADEIRA DE ESCRITÓRIO COM COSTURA ERGONOMICA | SECRETARIA DE ESTADO DA SAÚDE |  | X | HOSPITAL DE URGÊNCIAS DE GOIÂNIA DR. VALDEMIRO CRUZ | ALMOXARIFADO | AMERICANFER | BOM |  | CADEIRA GIRATÓRIA | 2024-06-21 | 1 | MOBILIÁRIO EM GERAL | 646 | 524.88
3522885 |  | CADEIRA DE ESCRITÓRIO COM COSTURA ERGONOMICA | SECRETARIA DE ESTADO DA SAÚDE |  | X | HOSPITAL DE URGÊNCIAS DE GOIÂNIA DR. VALDEMIRO CRUZ | ALMOXARIFADO | AMERICANFER | BOM |  | CADEIRA GIRATÓRIA | 2024-06-21 | 1 | MOBILIÁRIO EM GERAL | 646 | 524.88
3522886 |  | CADEIRA DE ESCRITÓRIO COM COSTURA ERGONOMICA | SECRETARIA DE ESTADO DA SAÚDE |  | X | HOSPITAL DE URGÊNCIAS DE GOIÂNIA DR. VALDEMIRO CRUZ | ALMOXARIFADO | AMERICANFER | BOM |  | CADEIRA GIRATÓRIA | 2024-06-21 | 1 | MOBILIÁRIO EM GERAL | 646 | 524.88
3522887 |  | CADEIRA DE ESCRITÓRIO COM COSTURA ERGONOMICA | SECRETARIA DE ESTADO DA SAÚDE |  | X | HOSPITAL DE URGÊNCIAS DE GOIÂNIA DR. VALDEMIRO CRUZ | ALMOXARIFADO | AMERICANFER | BOM |  | CADEIRA GIRATÓRIA | 2024-06-21 | 1 | MOBILIÁRIO EM GERAL | 646 | 524.88
3522888 |  | CADEIRA DE ESCRITÓRIO COM COSTURA ERGONOMICA | SECRETARIA DE ESTADO DA SAÚDE |  | X | HOSPITAL DE URGÊNCIAS DE GOIÂNIA DR. VALDEMIRO CRUZ | ALMOXARIFADO | AMERICANFER | BOM |  | CADEIRA GIRATÓRIA | 2024-06-21 | 1 | MOBILIÁRIO EM GERAL | 646 | 524.88
3522889 |  | CADEIRA DE ESCRITÓRIO COM COSTURA ERGONOMICA | SECRETARIA DE ESTADO DA SAÚDE |  | X | HOSPITAL DE URGÊNCIAS DE GOIÂNIA DR. VALDEMIRO CRUZ | ALMOXARIFADO | AMERICANFER | BOM |  | CADEIRA GIRATÓRIA | 2024-06-21 | 1 | MOBILIÁRIO EM GERAL | 646 | 524.88
3522890 |  | CADEIRA DE ESCRITÓRIO COM COSTURA ERGONOMICA | SECRETARIA DE ESTADO DA SAÚDE |  | X | HOSPITAL DE URGÊNCIAS DE GOIÂNIA DR. VALDEMIRO CRUZ | ALMOXARIFADO | AMERICANFER | BOM |  | CADEIRA GIRATÓRIA | 2024-06-21 | 1 | MOBILIÁRIO EM GERAL | 646 | 524.88
3522891 |  | CADEIRA DE ESCRITÓRIO COM COSTURA ERGONOMICA | SECRETARIA DE ESTADO DA SAÚDE |  | X | HOSPITAL DE URGÊNCIAS DE GOIÂNIA DR. VALDEMIRO CRUZ | ALMOXARIFADO | AMERICANFER | BOM |  | CADEIRA GIRATÓRIA | 2024-06-21 | 1 | MOBILIÁRIO EM GERAL | 646 | 524.88
3522892 |  | CADEIRA DE ESCRITÓRIO COM COSTURA ERGONOMICA | SECRETARIA DE ESTADO DA SAÚDE |  | X | HOSPITAL DE URGÊNCIAS DE GOIÂNIA DR. VALDEMIRO CRUZ | ALMOXARIFADO | AMERICANFER | BOM |  | CADEIRA GIRATÓRIA | 2024-06-21 | 1 | MOBILIÁRIO EM GERAL | 646 | 524.88
3522893 |  | CADEIRA DE ESCRITÓRIO COM COSTURA ERGONOMICA | SECRETARIA DE ESTADO DA SAÚDE |  | X | HOSPITAL DE URGÊNCIAS DE GOIÂNIA DR. VALDEMIRO CRUZ | ALMOXARIFADO | AMERICANFER | BOM |  | CADEIRA GIRATÓRIA | 2024-06-21 | 1 | MOBILIÁRIO EM GERAL | 646 | 524.88
3522894 |  | CADEIRA DE ESCRITÓRIO COM COSTURA ERGONOMICA | SECRETARIA DE ESTADO DA SAÚDE |  | X | HOSPITAL DE URGÊNCIAS DE GOIÂNIA DR. VALDEMIRO CRUZ | ALMOXARIFADO | AMERICANFER | BOM |  | CADEIRA GIRATÓRIA | 2024-06-21 | 1 | MOBILIÁRIO EM GERAL | 646 | 524.88
3522895 |  | CADEIRA DE ESCRITÓRIO COM COSTURA ERGONOMICA | SECRETARIA DE ESTADO DA SAÚDE |  | X | HOSPITAL DE URGÊNCIAS DE GOIÂNIA DR. VALDEMIRO CRUZ | ALMOXARIFADO | AMERICANFER | BOM |  | CADEIRA GIRATÓRIA | 2024-06-21 | 1 | MOBILIÁRIO EM GERAL | 646 | 524.88
3522896 |  | CADEIRA DE ESCRITÓRIO COM COSTURA ERGONOMICA | SECRETARIA DE ESTADO DA SAÚDE |  | X | HOSPITAL DE URGÊNCIAS DE GOIÂNIA DR. VALDEMIRO CRUZ | ALMOXARIFADO | AMERICANFER | BOM |  | CADEIRA GIRATÓRIA | 2024-06-21 | 1 | MOBILIÁRIO EM GERAL | 646 | 524.88
3522897 |  | CADEIRA DE ESCRITÓRIO COM COSTURA ERGONOMICA | SECRETARIA DE ESTADO DA SAÚDE |  | X | HOSPITAL DE URGÊNCIAS DE GOIÂNIA DR. VALDEMIRO CRUZ | ALMOXARIFADO | AMERICANFER | BOM |  | CADEIRA GIRATÓRIA | 2024-06-21 | 1 | MOBILIÁRIO EM GERAL | 646 | 524.88
3522898 |  | CADEIRA DE ESCRITÓRIO COM COSTURA ERGONOMICA | SECRETARIA DE ESTADO DA SAÚDE |  | X | HOSPITAL DE URGÊNCIAS DE GOIÂNIA DR. VALDEMIRO CRUZ | ALMOXARIFADO | AMERICANFER | BOM |  | CADEIRA GIRATÓRIA | 2024-06-21 | 1 | MOBILIÁRIO EM GERAL | 646 | 524.88
3522899 |  | CADEIRA DE ESCRITÓRIO COM COSTURA ERGONOMICA | SECRETARIA DE ESTADO DA SAÚDE |  | X | HOSPITAL DE URGÊNCIAS DE GOIÂNIA DR. VALDEMIRO CRUZ | ALMOXARIFADO | AMERICANFER | BOM |  | CADEIRA GIRATÓRIA | 2024-06-21 | 1 | MOBILIÁRIO EM GERAL | 646 | 524.88
3522900 |  | CADEIRA DE ESCRITÓRIO COM COSTURA ERGONOMICA | SECRETARIA DE ESTADO DA SAÚDE |  | X | HOSPITAL DE URGÊNCIAS DE GOIÂNIA DR. VALDEMIRO CRUZ | ALMOXARIFADO | AMERICANFER | BOM |  | CADEIRA GIRATÓRIA | 2024-06-21 | 1 | MOBILIÁRIO EM GERAL | 646 | 524.88
3522901 |  | CADEIRA DE ESCRITÓRIO COM COSTURA ERGONOMICA | SECRETARIA DE ESTADO DA SAÚDE |  | X | HOSPITAL DE URGÊNCIAS DE GOIÂNIA DR. VALDEMIRO CRUZ | ALMOXARIFADO | AMERICANFER | BOM |  | CADEIRA GIRATÓRIA | 2024-06-21 | 1 | MOBILIÁRIO EM GERAL | 646 | 524.88
3522902 |  | CADEIRA DE ESCRITÓRIO COM COSTURA ERGONOMICA | SECRETARIA DE ESTADO DA SAÚDE |  | X | HOSPITAL DE URGÊNCIAS DE GOIÂNIA DR. VALDEMIRO CRUZ | ALMOXARIFADO | AMERICANFER | BOM |  | CADEIRA GIRATÓRIA | 2024-06-21 | 1 | MOBILIÁRIO EM GERAL | 646 | 524.88
3522903 |  | CADEIRA DE ESCRITÓRIO COM COSTURA ERGONOMICA | SECRETARIA DE ESTADO DA SAÚDE |  | X | HOSPITAL DE URGÊNCIAS DE GOIÂNIA DR. VALDEMIRO CRUZ | ALMOXARIFADO | AMERICANFER | BOM |  | CADEIRA GIRATÓRIA | 2024-06-21 | 1 | MOBILIÁRIO EM GERAL | 646 | 524.88
3522904 |  | CADEIRA DE ESCRITÓRIO COM COSTURA ERGONOMICA | SECRETARIA DE ESTADO DA SAÚDE |  | X | HOSPITAL DE URGÊNCIAS DE GOIÂNIA DR. VALDEMIRO CRUZ | ALMOXARIFADO | AMERICANFER | BOM |  | CADEIRA GIRATÓRIA | 2024-06-21 | 1 | MOBILIÁRIO EM GERAL | 646 | 524.88
3522905 |  | CADEIRA DE ESCRITÓRIO COM COSTURA ERGONOMICA | SECRETARIA DE ESTADO DA SAÚDE |  | X | HOSPITAL DE URGÊNCIAS DE GOIÂNIA DR. VALDEMIRO CRUZ | ALMOXARIFADO | AMERICANFER | BOM |  | CADEIRA GIRATÓRIA | 2024-06-21 | 1 | MOBILIÁRIO EM GERAL | 646 | 524.88
3522906 |  | CADEIRA DE ESCRITÓRIO COM COSTURA ERGONOMICA | SECRETARIA DE ESTADO DA SAÚDE |  | X | HOSPITAL DE URGÊNCIAS DE GOIÂNIA DR. VALDEMIRO CRUZ | ALMOXARIFADO | AMERICANFER | BOM |  | CADEIRA GIRATÓRIA | 2024-06-21 | 1 | MOBILIÁRIO EM GERAL | 646 | 524.88
3522907 |  | CADEIRA DE ESCRITÓRIO COM COSTURA ERGONOMICA | SECRETARIA DE ESTADO DA SAÚDE |  | X | HOSPITAL DE URGÊNCIAS DE GOIÂNIA DR. VALDEMIRO CRUZ | ALMOXARIFADO | AMERICANFER | BOM |  | CADEIRA GIRATÓRIA | 2024-06-21 | 1 | MOBILIÁRIO EM GERAL | 646 | 524.88
3522908 |  | CADEIRA DE ESCRITÓRIO COM COSTURA ERGONOMICA | SECRETARIA DE ESTADO DA SAÚDE |  | X | HOSPITAL DE URGÊNCIAS DE GOIÂNIA DR. VALDEMIRO CRUZ | ALMOXARIFADO | AMERICANFER | BOM |  | CADEIRA GIRATÓRIA | 2024-06-21 | 1 | MOBILIÁRIO EM GERAL | 646 | 524.88
3522909 |  | CADEIRA DE ESCRITÓRIO COM COSTURA ERGONOMICA | SECRETARIA DE ESTADO DA SAÚDE |  | X | HOSPITAL DE URGÊNCIAS DE GOIÂNIA DR. VALDEMIRO CRUZ | ALMOXARIFADO | AMERICANFER | BOM |  | CADEIRA GIRATÓRIA | 2024-06-21 | 1 | MOBILIÁRIO EM GERAL | 646 | 524.88
3522910 |  | CADEIRA DE ESCRITÓRIO COM COSTURA ERGONOMICA | SECRETARIA DE ESTADO DA SAÚDE |  | X | HOSPITAL DE URGÊNCIAS DE GOIÂNIA DR. VALDEMIRO CRUZ | ALMOXARIFADO | AMERICANFER | BOM |  | CADEIRA GIRATÓRIA | 2024-06-21 | 1 | MOBILIÁRIO EM GERAL | 646 | 524.88
3522911 |  | CADEIRA DE ESCRITÓRIO COM COSTURA ERGONOMICA | SECRETARIA DE ESTADO DA SAÚDE |  | X | HOSPITAL DE URGÊNCIAS DE GOIÂNIA DR. VALDEMIRO CRUZ | ALMOXARIFADO | AMERICANFER | BOM |  | CADEIRA GIRATÓRIA | 2024-06-21 | 1 | MOBILIÁRIO EM GERAL | 646 | 524.88
3522912 |  | CADEIRA DE ESCRITÓRIO COM COSTURA ERGONOMICA | SECRETARIA DE ESTADO DA SAÚDE |  | X | HOSPITAL DE URGÊNCIAS DE GOIÂNIA DR. VALDEMIRO CRUZ | ALMOXARIFADO | AMERICANFER | BOM |  | CADEIRA GIRATÓRIA | 2024-06-21 | 1 | MOBILIÁRIO EM GERAL | 646 | 524.88
3522913 |  | CADEIRA DE ESCRITÓRIO COM COSTURA ERGONOMICA | SECRETARIA DE ESTADO DA SAÚDE |  | X | HOSPITAL DE URGÊNCIAS DE GOIÂNIA DR. VALDEMIRO CRUZ | ALMOXARIFADO | AMERICANFER | BOM |  | CADEIRA GIRATÓRIA | 2024-06-21 | 1 | MOBILIÁRIO EM GERAL | 646 | 524.88
3522914 |  | CADEIRA DE ESCRITÓRIO COM COSTURA ERGONOMICA | SECRETARIA DE ESTADO DA SAÚDE |  | X | HOSPITAL DE URGÊNCIAS DE GOIÂNIA DR. VALDEMIRO CRUZ | ALMOXARIFADO | AMERICANFER | BOM |  | CADEIRA GIRATÓRIA | 2024-06-21 | 1 | MOBILIÁRIO EM GERAL | 646 | 524.88
3522915 |  | CADEIRA DE ESCRITÓRIO COM COSTURA ERGONOMICA | SECRETARIA DE ESTADO DA SAÚDE |  | X | HOSPITAL DE URGÊNCIAS DE GOIÂNIA DR. VALDEMIRO CRUZ | ALMOXARIFADO | AMERICANFER | BOM |  | CADEIRA GIRATÓRIA | 2024-06-21 | 1 | MOBILIÁRIO EM GERAL | 646 | 524.88
3522916 |  | CADEIRA DE ESCRITÓRIO COM COSTURA ERGONOMICA | SECRETARIA DE ESTADO DA SAÚDE |  | X | HOSPITAL DE URGÊNCIAS DE GOIÂNIA DR. VALDEMIRO CRUZ | ALMOXARIFADO | AMERICANFER | BOM |  | CADEIRA GIRATÓRIA | 2024-06-21 | 1 | MOBILIÁRIO EM GERAL | 646 | 524.88
3522917 |  | CADEIRA DE ESCRITÓRIO COM COSTURA ERGONOMICA | SECRETARIA DE ESTADO DA SAÚDE |  | X | HOSPITAL DE URGÊNCIAS DE GOIÂNIA DR. VALDEMIRO CRUZ | ALMOXARIFADO | AMERICANFER | BOM |  | CADEIRA GIRATÓRIA | 2024-06-21 | 1 | MOBILIÁRIO EM GERAL | 646 | 524.88
3522918 |  | CADEIRA DE ESCRITÓRIO COM COSTURA ERGONOMICA | SECRETARIA DE ESTADO DA SAÚDE |  | X | HOSPITAL DE URGÊNCIAS DE GOIÂNIA DR. VALDEMIRO CRUZ | ALMOXARIFADO | AMERICANFER | BOM |  | CADEIRA GIRATÓRIA | 2024-06-21 | 1 | MOBILIÁRIO EM GERAL | 646 | 524.88
3522919 |  | CADEIRA DE ESCRITÓRIO COM COSTURA ERGONOMICA | SECRETARIA DE ESTADO DA SAÚDE |  | X | HOSPITAL DE URGÊNCIAS DE GOIÂNIA DR. VALDEMIRO CRUZ | ALMOXARIFADO | AMERICANFER | BOM |  | CADEIRA GIRATÓRIA | 2024-06-21 | 1 | MOBILIÁRIO EM GERAL | 646 | 524.88
3522920 |  | CADEIRA DE ESCRITÓRIO COM COSTURA ERGONOMICA | SECRETARIA DE ESTADO DA SAÚDE |  | X | HOSPITAL DE URGÊNCIAS DE GOIÂNIA DR. VALDEMIRO CRUZ | ALMOXARIFADO | AMERICANFER | BOM |  | CADEIRA GIRATÓRIA | 2024-06-21 | 1 | MOBILIÁRIO EM GERAL | 646 | 524.88
3522921 |  | CADEIRA DE ESCRITÓRIO COM COSTURA ERGONOMICA | SECRETARIA DE ESTADO DA SAÚDE |  | X | HOSPITAL DE URGÊNCIAS DE GOIÂNIA DR. VALDEMIRO CRUZ | ALMOXARIFADO | AMERICANFER | BOM |  | CADEIRA GIRATÓRIA | 2024-06-21 | 1 | MOBILIÁRIO EM GERAL | 646 | 524.88
3522922 |  | CADEIRA DE ESCRITÓRIO COM COSTURA ERGONOMICA | SECRETARIA DE ESTADO DA SAÚDE |  | X | HOSPITAL DE URGÊNCIAS DE GOIÂNIA DR. VALDEMIRO CRUZ | ALMOXARIFADO | AMERICANFER | BOM |  | CADEIRA GIRATÓRIA | 2024-06-21 | 1 | MOBILIÁRIO EM GERAL | 646 | 524.88
3522923 |  | CADEIRA DE ESCRITÓRIO COM COSTURA ERGONOMICA | SECRETARIA DE ESTADO DA SAÚDE |  | X | HOSPITAL DE URGÊNCIAS DE GOIÂNIA DR. VALDEMIRO CRUZ | ALMOXARIFADO | AMERICANFER | BOM |  | CADEIRA GIRATÓRIA | 2024-06-21 | 1 | MOBILIÁRIO EM GERAL | 646 | 524.88
3522924 |  | CADEIRA DE ESCRITÓRIO COM COSTURA ERGONOMICA | SECRETARIA DE ESTADO DA SAÚDE |  | X | HOSPITAL DE URGÊNCIAS DE GOIÂNIA DR. VALDEMIRO CRUZ | ALMOXARIFADO | AMERICANFER | BOM |  | CADEIRA GIRATÓRIA | 2024-06-21 | 1 | MOBILIÁRIO EM GERAL | 646 | 524.88
3522925 |  | CADEIRA DE ESCRITÓRIO COM COSTURA ERGONOMICA | SECRETARIA DE ESTADO DA SAÚDE |  | X | HOSPITAL DE URGÊNCIAS DE GOIÂNIA DR. VALDEMIRO CRUZ | ALMOXARIFADO | AMERICANFER | BOM |  | CADEIRA GIRATÓRIA | 2024-06-21 | 1 | MOBILIÁRIO EM GERAL | 646 | 524.88
3522926 |  | CADEIRA DE ESCRITÓRIO COM COSTURA ERGONOMICA | SECRETARIA DE ESTADO DA SAÚDE |  | X | HOSPITAL DE URGÊNCIAS DE GOIÂNIA DR. VALDEMIRO CRUZ | ALMOXARIFADO | AMERICANFER | BOM |  | CADEIRA GIRATÓRIA | 2024-06-21 | 1 | MOBILIÁRIO EM GERAL | 646 | 524.88
3522927 |  | CADEIRA DE ESCRITÓRIO COM COSTURA ERGONOMICA | SECRETARIA DE ESTADO DA SAÚDE |  | X | HOSPITAL DE URGÊNCIAS DE GOIÂNIA DR. VALDEMIRO CRUZ | ALMOXARIFADO | AMERICANFER | BOM |  | CADEIRA GIRATÓRIA | 2024-06-21 | 1 | MOBILIÁRIO EM GERAL | 646 | 524.88
3522928 |  | CADEIRA DE ESCRITÓRIO COM COSTURA ERGONOMICA | SECRETARIA DE ESTADO DA SAÚDE |  | X | HOSPITAL DE URGÊNCIAS DE GOIÂNIA DR. VALDEMIRO CRUZ | ALMOXARIFADO | AMERICANFER | BOM |  | CADEIRA GIRATÓRIA | 2024-06-21 | 1 | MOBILIÁRIO EM GERAL | 646 | 524.88
3522929 |  | CADEIRA DE ESCRITÓRIO COM COSTURA ERGONOMICA | SECRETARIA DE ESTADO DA SAÚDE |  | X | HOSPITAL DE URGÊNCIAS DE GOIÂNIA DR. VALDEMIRO CRUZ | ALMOXARIFADO | AMERICANFER | BOM |  | CADEIRA GIRATÓRIA | 2024-06-21 | 1 | MOBILIÁRIO EM GERAL | 646 | 524.88
3522930 |  | CADEIRA DE ESCRITÓRIO COM COSTURA ERGONOMICA | SECRETARIA DE ESTADO DA SAÚDE |  | X | HOSPITAL DE URGÊNCIAS DE GOIÂNIA DR. VALDEMIRO CRUZ | ALMOXARIFADO | AMERICANFER | BOM |  | CADEIRA GIRATÓRIA | 2024-06-21 | 1 | MOBILIÁRIO EM GERAL | 646 | 524.88
3522931 |  | CADEIRA DE ESCRITÓRIO COM COSTURA ERGONOMICA | SECRETARIA DE ESTADO DA SAÚDE |  | X | HOSPITAL DE URGÊNCIAS DE GOIÂNIA DR. VALDEMIRO CRUZ | ALMOXARIFADO | AMERICANFER | BOM |  | CADEIRA GIRATÓRIA | 2024-06-21 | 1 | MOBILIÁRIO EM GERAL | 646 | 524.88
3522932 |  | CADEIRA DE ESCRITÓRIO COM COSTURA ERGONOMICA | SECRETARIA DE ESTADO DA SAÚDE |  | X | HOSPITAL DE URGÊNCIAS DE GOIÂNIA DR. VALDEMIRO CRUZ | ALMOXARIFADO | AMERICANFER | BOM |  | CADEIRA GIRATÓRIA | 2024-06-21 | 1 | MOBILIÁRIO EM GERAL | 646 | 524.88
3522933 |  | CADEIRA DE ESCRITÓRIO COM COSTURA ERGONOMICA | SECRETARIA DE ESTADO DA SAÚDE |  | X | HOSPITAL DE URGÊNCIAS DE GOIÂNIA DR. VALDEMIRO CRUZ | ALMOXARIFADO | AMERICANFER | BOM |  | CADEIRA GIRATÓRIA | 2024-06-21 | 1 | MOBILIÁRIO EM GERAL | 646 | 524.88
3522934 |  | CADEIRA DE ESCRITÓRIO COM COSTURA ERGONOMICA | SECRETARIA DE ESTADO DA SAÚDE |  | X | HOSPITAL DE URGÊNCIAS DE GOIÂNIA DR. VALDEMIRO CRUZ | ALMOXARIFADO | AMERICANFER | BOM |  | CADEIRA GIRATÓRIA | 2024-06-21 | 1 | MOBILIÁRIO EM GERAL | 646 | 524.88
3522935 |  | CADEIRA DE ESCRITÓRIO COM COSTURA ERGONOMICA | SECRETARIA DE ESTADO DA SAÚDE |  | X | HOSPITAL DE URGÊNCIAS DE GOIÂNIA DR. VALDEMIRO CRUZ | ALMOXARIFADO | AMERICANFER | BOM |  | CADEIRA GIRATÓRIA | 2024-06-21 | 1 | MOBILIÁRIO EM GERAL | 646 | 524.88
3522936 |  | CADEIRA DE ESCRITÓRIO COM COSTURA ERGONOMICA | SECRETARIA DE ESTADO DA SAÚDE |  | X | HOSPITAL DE URGÊNCIAS DE GOIÂNIA DR. VALDEMIRO CRUZ | ALMOXARIFADO | AMERICANFER | BOM |  | CADEIRA GIRATÓRIA | 2024-06-21 | 1 | MOBILIÁRIO EM GERAL | 646 | 524.88
3522937 |  | CADEIRA DE ESCRITÓRIO COM COSTURA ERGONOMICA | SECRETARIA DE ESTADO DA SAÚDE |  | X | HOSPITAL DE URGÊNCIAS DE GOIÂNIA DR. VALDEMIRO CRUZ | ALMOXARIFADO | AMERICANFER | BOM |  | CADEIRA GIRATÓRIA | 2024-06-21 | 1 | MOBILIÁRIO EM GERAL | 646 | 524.88
3522938 |  | CADEIRA DE ESCRITÓRIO COM COSTURA ERGONOMICA | SECRETARIA DE ESTADO DA SAÚDE |  | X | HOSPITAL DE URGÊNCIAS DE GOIÂNIA DR. VALDEMIRO CRUZ | ALMOXARIFADO | AMERICANFER | BOM |  | CADEIRA GIRATÓRIA | 2024-06-21 | 1 | MOBILIÁRIO EM GERAL | 646 | 524.88
3522939 |  | CADEIRA DE ESCRITÓRIO COM COSTURA ERGONOMICA | SECRETARIA DE ESTADO DA SAÚDE |  | X | HOSPITAL DE URGÊNCIAS DE GOIÂNIA DR. VALDEMIRO CRUZ | ALMOXARIFADO | AMERICANFER | BOM |  | CADEIRA GIRATÓRIA | 2024-06-21 | 1 | MOBILIÁRIO EM GERAL | 646 | 524.88
3522940 |  | CADEIRA DE ESCRITÓRIO COM COSTURA ERGONOMICA | SECRETARIA DE ESTADO DA SAÚDE |  | X | HOSPITAL DE URGÊNCIAS DE GOIÂNIA DR. VALDEMIRO CRUZ | ALMOXARIFADO | AMERICANFER | BOM |  | CADEIRA GIRATÓRIA | 2024-06-21 | 1 | MOBILIÁRIO EM GERAL | 646 | 524.88
3522941 |  | CADEIRA DE ESCRITÓRIO COM COSTURA ERGONOMICA | SECRETARIA DE ESTADO DA SAÚDE |  | X | HOSPITAL DE URGÊNCIAS DE GOIÂNIA DR. VALDEMIRO CRUZ | ALMOXARIFADO | AMERICANFER | BOM |  | CADEIRA GIRATÓRIA | 2024-06-21 | 1 | MOBILIÁRIO EM GERAL | 646 | 524.88
3522942 |  | CADEIRA DE ESCRITÓRIO COM COSTURA ERGONOMICA | SECRETARIA DE ESTADO DA SAÚDE |  | X | HOSPITAL DE URGÊNCIAS DE GOIÂNIA DR. VALDEMIRO CRUZ | ALMOXARIFADO | AMERICANFER | BOM |  | CADEIRA GIRATÓRIA | 2024-06-21 | 1 | MOBILIÁRIO EM GERAL | 646 | 524.88
3522943 |  | CADEIRA DE ESCRITÓRIO COM COSTURA ERGONOMICA | SECRETARIA DE ESTADO DA SAÚDE |  | X | HOSPITAL DE URGÊNCIAS DE GOIÂNIA DR. VALDEMIRO CRUZ | ALMOXARIFADO | AMERICANFER | BOM |  | CADEIRA GIRATÓRIA | 2024-06-21 | 1 | MOBILIÁRIO EM GERAL | 646 | 524.88
3522944 |  | CADEIRA DE ESCRITÓRIO COM COSTURA ERGONOMICA | SECRETARIA DE ESTADO DA SAÚDE |  | X | HOSPITAL DE URGÊNCIAS DE GOIÂNIA DR. VALDEMIRO CRUZ | ALMOXARIFADO | AMERICANFER | BOM |  | CADEIRA GIRATÓRIA | 2024-06-21 | 1 | MOBILIÁRIO EM GERAL | 646 | 524.88
3522945 |  | CADEIRA DE ESCRITÓRIO COM COSTURA ERGONOMICA | SECRETARIA DE ESTADO DA SAÚDE |  | X | HOSPITAL DE URGÊNCIAS DE GOIÂNIA DR. VALDEMIRO CRUZ | ALMOXARIFADO | AMERICANFER | BOM |  | CADEIRA GIRATÓRIA | 2024-06-21 | 1 | MOBILIÁRIO EM GERAL | 646 | 524.88
3522946 |  | CADEIRA DE ESCRITÓRIO COM COSTURA ERGONOMICA | SECRETARIA DE ESTADO DA SAÚDE |  | X | HOSPITAL DE URGÊNCIAS DE GOIÂNIA DR. VALDEMIRO CRUZ | ALMOXARIFADO | AMERICANFER | BOM |  | CADEIRA GIRATÓRIA | 2024-06-21 | 1 | MOBILIÁRIO EM GERAL | 646 | 524.88
3522947 |  | CADEIRA DE ESCRITÓRIO COM COSTURA ERGONOMICA | SECRETARIA DE ESTADO DA SAÚDE |  | X | HOSPITAL DE URGÊNCIAS DE GOIÂNIA DR. VALDEMIRO CRUZ | ALMOXARIFADO | AMERICANFER | BOM |  | CADEIRA GIRATÓRIA | 2024-06-21 | 1 | MOBILIÁRIO EM GERAL | 646 | 524.88
3522948 |  | CADEIRA DE ESCRITÓRIO COM COSTURA ERGONOMICA | SECRETARIA DE ESTADO DA SAÚDE |  | X | HOSPITAL DE URGÊNCIAS DE GOIÂNIA DR. VALDEMIRO CRUZ | ALMOXARIFADO | AMERICANFER | BOM |  | CADEIRA GIRATÓRIA | 2024-06-21 | 1 | MOBILIÁRIO EM GERAL | 646 | 524.88
3522949 |  | CADEIRA DE ESCRITÓRIO COM COSTURA ERGONOMICA | SECRETARIA DE ESTADO DA SAÚDE |  | X | HOSPITAL DE URGÊNCIAS DE GOIÂNIA DR. VALDEMIRO CRUZ | ALMOXARIFADO | AMERICANFER | BOM |  | CADEIRA GIRATÓRIA | 2024-06-21 | 1 | MOBILIÁRIO EM GERAL | 646 | 524.88
3522950 |  | CADEIRA DE ESCRITÓRIO COM COSTURA ERGONOMICA | SECRETARIA DE ESTADO DA SAÚDE |  | X | HOSPITAL DE URGÊNCIAS DE GOIÂNIA DR. VALDEMIRO CRUZ | ALMOXARIFADO | AMERICANFER | BOM |  | CADEIRA GIRATÓRIA | 2024-06-21 | 1 | MOBILIÁRIO EM GERAL | 646 | 524.88
3522951 |  | CADEIRA DE ESCRITÓRIO COM COSTURA ERGONOMICA | SECRETARIA DE ESTADO DA SAÚDE |  | X | HOSPITAL DE URGÊNCIAS DE GOIÂNIA DR. VALDEMIRO CRUZ | ALMOXARIFADO | AMERICANFER | BOM |  | CADEIRA GIRATÓRIA | 2024-06-21 | 1 | MOBILIÁRIO EM GERAL | 646 | 524.88
3522952 |  | CADEIRA DE ESCRITÓRIO COM COSTURA ERGONOMICA | SECRETARIA DE ESTADO DA SAÚDE |  | X | HOSPITAL DE URGÊNCIAS DE GOIÂNIA DR. VALDEMIRO CRUZ | ALMOXARIFADO | AMERICANFER | BOM |  | CADEIRA GIRATÓRIA | 2024-06-21 | 1 | MOBILIÁRIO EM GERAL | 646 | 524.88
3522953 |  | CADEIRA DE ESCRITÓRIO COM COSTURA ERGONOMICA | SECRETARIA DE ESTADO DA SAÚDE |  | X | HOSPITAL DE URGÊNCIAS DE GOIÂNIA DR. VALDEMIRO CRUZ | ALMOXARIFADO | AMERICANFER | BOM |  | CADEIRA GIRATÓRIA | 2024-06-21 | 1 | MOBILIÁRIO EM GERAL | 646 | 524.88
3522954 |  | CADEIRA DE ESCRITÓRIO COM COSTURA ERGONOMICA | SECRETARIA DE ESTADO DA SAÚDE |  | X | HOSPITAL DE URGÊNCIAS DE GOIÂNIA DR. VALDEMIRO CRUZ | ALMOXARIFADO | AMERICANFER | BOM |  | CADEIRA GIRATÓRIA | 2024-06-21 | 1 | MOBILIÁRIO EM GERAL | 646 | 524.88
3522955 |  | CADEIRA DE ESCRITÓRIO COM COSTURA ERGONOMICA | SECRETARIA DE ESTADO DA SAÚDE |  | X | HOSPITAL DE URGÊNCIAS DE GOIÂNIA DR. VALDEMIRO CRUZ | ALMOXARIFADO | AMERICANFER | BOM |  | CADEIRA GIRATÓRIA | 2024-06-21 | 1 | MOBILIÁRIO EM GERAL | 646 | 524.88
3522956 |  | CADEIRA DE ESCRITÓRIO COM COSTURA ERGONOMICA | SECRETARIA DE ESTADO DA SAÚDE |  | X | HOSPITAL DE URGÊNCIAS DE GOIÂNIA DR. VALDEMIRO CRUZ | ALMOXARIFADO | AMERICANFER | BOM |  | CADEIRA GIRATÓRIA | 2024-06-21 | 1 | MOBILIÁRIO EM GERAL | 646 | 524.88
3522957 |  | CADEIRA DE ESCRITÓRIO COM COSTURA ERGONOMICA | SECRETARIA DE ESTADO DA SAÚDE |  | X | HOSPITAL DE URGÊNCIAS DE GOIÂNIA DR. VALDEMIRO CRUZ | ALMOXARIFADO | AMERICANFER | BOM |  | CADEIRA GIRATÓRIA | 2024-06-21 | 1 | MOBILIÁRIO EM GERAL | 646 | 524.88
3522958 |  | CADEIRA DE ESCRITÓRIO COM COSTURA ERGONOMICA | SECRETARIA DE ESTADO DA SAÚDE |  | X | HOSPITAL DE URGÊNCIAS DE GOIÂNIA DR. VALDEMIRO CRUZ | ALMOXARIFADO | AMERICANFER | BOM |  | CADEIRA GIRATÓRIA | 2024-06-21 | 1 | MOBILIÁRIO EM GERAL | 646 | 524.88
3522959 |  | CADEIRA DE ESCRITÓRIO COM COSTURA ERGONOMICA | SECRETARIA DE ESTADO DA SAÚDE |  | X | HOSPITAL DE URGÊNCIAS DE GOIÂNIA DR. VALDEMIRO CRUZ | ALMOXARIFADO | AMERICANFER | BOM |  | CADEIRA GIRATÓRIA | 2024-06-21 | 1 | MOBILIÁRIO EM GERAL | 646 | 524.88
3522960 |  | CADEIRA DE ESCRITÓRIO COM COSTURA ERGONOMICA | SECRETARIA DE ESTADO DA SAÚDE |  | X | HOSPITAL DE URGÊNCIAS DE GOIÂNIA DR. VALDEMIRO CRUZ | ALMOXARIFADO | AMERICANFER | BOM |  | CADEIRA GIRATÓRIA | 2024-06-21 | 1 | MOBILIÁRIO EM GERAL | 646 | 524.88
3522961 |  | CADEIRA DE ESCRITÓRIO COM COSTURA ERGONOMICA | SECRETARIA DE ESTADO DA SAÚDE |  | X | HOSPITAL DE URGÊNCIAS DE GOIÂNIA DR. VALDEMIRO CRUZ | ALMOXARIFADO | AMERICANFER | BOM |  | CADEIRA GIRATÓRIA | 2024-06-21 | 1 | MOBILIÁRIO EM GERAL | 646 | 524.88
3522962 |  | CADEIRA DE ESCRITÓRIO COM COSTURA ERGONOMICA | SECRETARIA DE ESTADO DA SAÚDE |  | X | HOSPITAL DE URGÊNCIAS DE GOIÂNIA DR. VALDEMIRO CRUZ | ALMOXARIFADO | AMERICANFER | BOM |  | CADEIRA GIRATÓRIA | 2024-06-21 | 1 | MOBILIÁRIO EM GERAL | 646 | 524.88
3522963 |  | CADEIRA DE ESCRITÓRIO COM COSTURA ERGONOMICA | SECRETARIA DE ESTADO DA SAÚDE |  | X | HOSPITAL DE URGÊNCIAS DE GOIÂNIA DR. VALDEMIRO CRUZ | ALMOXARIFADO | AMERICANFER | BOM |  | CADEIRA GIRATÓRIA | 2024-06-21 | 1 | MOBILIÁRIO EM GERAL | 646 | 524.88
3522964 |  | CADEIRA DE ESCRITÓRIO COM COSTURA ERGONOMICA | SECRETARIA DE ESTADO DA SAÚDE |  | X | HOSPITAL DE URGÊNCIAS DE GOIÂNIA DR. VALDEMIRO CRUZ | ALMOXARIFADO | AMERICANFER | BOM |  | CADEIRA GIRATÓRIA | 2024-06-21 | 1 | MOBILIÁRIO EM GERAL | 646 | 524.88
3522965 |  | CADEIRA DE ESCRITÓRIO COM COSTURA ERGONOMICA | SECRETARIA DE ESTADO DA SAÚDE |  | X | HOSPITAL DE URGÊNCIAS DE GOIÂNIA DR. VALDEMIRO CRUZ | ALMOXARIFADO | AMERICANFER | BOM |  | CADEIRA GIRATÓRIA | 2024-06-21 | 1 | MOBILIÁRIO EM GERAL | 646 | 524.88
3522966 |  | CADEIRA DE ESCRITÓRIO COM COSTURA ERGONOMICA | SECRETARIA DE ESTADO DA SAÚDE |  | X | HOSPITAL DE URGÊNCIAS DE GOIÂNIA DR. VALDEMIRO CRUZ | ALMOXARIFADO | AMERICANFER | BOM |  | CADEIRA GIRATÓRIA | 2024-06-21 | 1 | MOBILIÁRIO EM GERAL | 646 | 524.88
3522967 |  | CADEIRA DE ESCRITÓRIO COM COSTURA ERGONOMICA | SECRETARIA DE ESTADO DA SAÚDE |  | X | HOSPITAL DE URGÊNCIAS DE GOIÂNIA DR. VALDEMIRO CRUZ | ALMOXARIFADO | AMERICANFER | BOM |  | CADEIRA GIRATÓRIA | 2024-06-21 | 1 | MOBILIÁRIO EM GERAL | 646 | 524.88
3522968 |  | CADEIRA DE ESCRITÓRIO COM COSTURA ERGONOMICA | SECRETARIA DE ESTADO DA SAÚDE |  | X | HOSPITAL DE URGÊNCIAS DE GOIÂNIA DR. VALDEMIRO CRUZ | ALMOXARIFADO | AMERICANFER | BOM |  | CADEIRA GIRATÓRIA | 2024-06-21 | 1 | MOBILIÁRIO EM GERAL | 646 | 524.88
3522969 |  | CADEIRA DE ESCRITÓRIO COM COSTURA ERGONOMICA | SECRETARIA DE ESTADO DA SAÚDE |  | X | HOSPITAL DE URGÊNCIAS DE GOIÂNIA DR. VALDEMIRO CRUZ | ALMOXARIFADO | AMERICANFER | BOM |  | CADEIRA GIRATÓRIA | 2024-06-21 | 1 | MOBILIÁRIO EM GERAL | 646 | 524.88
3522970 |  | CADEIRA DE ESCRITÓRIO COM COSTURA ERGONOMICA | SECRETARIA DE ESTADO DA SAÚDE |  | X | HOSPITAL DE URGÊNCIAS DE GOIÂNIA DR. VALDEMIRO CRUZ | ALMOXARIFADO | AMERICANFER | BOM |  | CADEIRA GIRATÓRIA | 2024-06-21 | 1 | MOBILIÁRIO EM GERAL | 646 | 524.88
3522971 |  | CADEIRA DE ESCRITÓRIO COM COSTURA ERGONOMICA | SECRETARIA DE ESTADO DA SAÚDE |  | X | HOSPITAL DE URGÊNCIAS DE GOIÂNIA DR. VALDEMIRO CRUZ | ALMOXARIFADO | AMERICANFER | BOM |  | CADEIRA GIRATÓRIA | 2024-06-21 | 1 | MOBILIÁRIO EM GERAL | 646 | 534.56
3522972 |  | CADEIRA DE ESCRITÓRIO COM COSTURA ERGONOMICA | SECRETARIA DE ESTADO DA SAÚDE |  | X | HOSPITAL DE URGÊNCIAS DE GOIÂNIA DR. VALDEMIRO CRUZ | ALMOXARIFADO | AMERICANFER | BOM |  | CADEIRA GIRATÓRIA | 2024-06-21 | 1 | MOBILIÁRIO EM GERAL | 646 | 534.56
3522973 |  | CADEIRA DE ESCRITÓRIO COM COSTURA ERGONOMICA | SECRETARIA DE ESTADO DA SAÚDE |  | X | HOSPITAL DE URGÊNCIAS DE GOIÂNIA DR. VALDEMIRO CRUZ | ALMOXARIFADO | AMERICANFER | BOM |  | CADEIRA GIRATÓRIA | 2024-06-21 | 1 | MOBILIÁRIO EM GERAL | 646 | 534.56
3522974 |  | CADEIRA DE ESCRITÓRIO COM COSTURA ERGONOMICA | SECRETARIA DE ESTADO DA SAÚDE |  | X | HOSPITAL DE URGÊNCIAS DE GOIÂNIA DR. VALDEMIRO CRUZ | ALMOXARIFADO | AMERICANFER | BOM |  | CADEIRA GIRATÓRIA | 2024-06-21 | 1 | MOBILIÁRIO EM GERAL | 646 | 534.56
3522975 |  | CADEIRA DE ESCRITÓRIO COM COSTURA ERGONOMICA | SECRETARIA DE ESTADO DA SAÚDE |  | X | HOSPITAL DE URGÊNCIAS DE GOIÂNIA DR. VALDEMIRO CRUZ | ALMOXARIFADO | AMERICANFER | BOM |  | CADEIRA GIRATÓRIA | 2024-06-21 | 1 | MOBILIÁRIO EM GERAL | 646 | 534.56
3522976 |  | CADEIRA DE ESCRITÓRIO COM COSTURA ERGONOMICA | SECRETARIA DE ESTADO DA SAÚDE |  | X | HOSPITAL DE URGÊNCIAS DE GOIÂNIA DR. VALDEMIRO CRUZ | ALMOXARIFADO | AMERICANFER | BOM |  | CADEIRA GIRATÓRIA | 2024-06-21 | 1 | MOBILIÁRIO EM GERAL | 646 | 534.56
3522977 |  | CADEIRA DE ESCRITÓRIO COM COSTURA ERGONOMICA | SECRETARIA DE ESTADO DA SAÚDE |  | X | HOSPITAL DE URGÊNCIAS DE GOIÂNIA DR. VALDEMIRO CRUZ | ALMOXARIFADO | AMERICANFER | BOM |  | CADEIRA GIRATÓRIA | 2024-06-21 | 1 | MOBILIÁRIO EM GERAL | 646 | 534.56
3522978 |  | CADEIRA DE ESCRITÓRIO COM COSTURA ERGONOMICA | SECRETARIA DE ESTADO DA SAÚDE |  | X | HOSPITAL DE URGÊNCIAS DE GOIÂNIA DR. VALDEMIRO CRUZ | ALMOXARIFADO | AMERICANFER | BOM |  | CADEIRA GIRATÓRIA | 2024-06-21 | 1 | MOBILIÁRIO EM GERAL | 646 | 534.56
3522979 |  | CADEIRA DE ESCRITÓRIO COM COSTURA ERGONOMICA | SECRETARIA DE ESTADO DA SAÚDE |  | X | HOSPITAL DE URGÊNCIAS DE GOIÂNIA DR. VALDEMIRO CRUZ | ALMOXARIFADO | AMERICANFER | BOM |  | CADEIRA GIRATÓRIA | 2024-06-21 | 1 | MOBILIÁRIO EM GERAL | 646 | 534.56
3522980 |  | CADEIRA DE ESCRITÓRIO COM COSTURA ERGONOMICA | SECRETARIA DE ESTADO DA SAÚDE |  | X | HOSPITAL DE URGÊNCIAS DE GOIÂNIA DR. VALDEMIRO CRUZ | ALMOXARIFADO | AMERICANFER | BOM |  | CADEIRA GIRATÓRIA | 2024-06-21 | 1 | MOBILIÁRIO EM GERAL | 646 | 534.56
3522981 |  | CADEIRA DE ESCRITÓRIO COM COSTURA ERGONOMICA | SECRETARIA DE ESTADO DA SAÚDE |  | X | HOSPITAL DE URGÊNCIAS DE GOIÂNIA DR. VALDEMIRO CRUZ | ALMOXARIFADO | AMERICANFER | BOM |  | CADEIRA GIRATÓRIA | 2024-06-21 | 1 | MOBILIÁRIO EM GERAL | 646 | 534.56
3522982 |  | CADEIRA DE ESCRITÓRIO COM COSTURA ERGONOMICA | SECRETARIA DE ESTADO DA SAÚDE |  | X | HOSPITAL DE URGÊNCIAS DE GOIÂNIA DR. VALDEMIRO CRUZ | ALMOXARIFADO | AMERICANFER | BOM |  | CADEIRA GIRATÓRIA | 2024-06-21 | 1 | MOBILIÁRIO EM GERAL | 646 | 534.56
3522983 |  | CADEIRA DE ESCRITÓRIO COM COSTURA ERGONOMICA | SECRETARIA DE ESTADO DA SAÚDE |  | X | HOSPITAL DE URGÊNCIAS DE GOIÂNIA DR. VALDEMIRO CRUZ | ALMOXARIFADO | AMERICANFER | BOM |  | CADEIRA GIRATÓRIA | 2024-06-21 | 1 | MOBILIÁRIO EM GERAL | 646 | 534.56
3522984 |  | CADEIRA DE ESCRITÓRIO COM COSTURA ERGONOMICA | SECRETARIA DE ESTADO DA SAÚDE |  | X | HOSPITAL DE URGÊNCIAS DE GOIÂNIA DR. VALDEMIRO CRUZ | ALMOXARIFADO | AMERICANFER | BOM |  | CADEIRA GIRATÓRIA | 2024-06-21 | 1 | MOBILIÁRIO EM GERAL | 646 | 534.56
3522985 |  | CADEIRA DE ESCRITÓRIO COM COSTURA ERGONOMICA | SECRETARIA DE ESTADO DA SAÚDE |  | X | HOSPITAL DE URGÊNCIAS DE GOIÂNIA DR. VALDEMIRO CRUZ | ALMOXARIFADO | AMERICANFER | BOM |  | CADEIRA GIRATÓRIA | 2024-06-21 | 1 | MOBILIÁRIO EM GERAL | 646 | 534.56
3522986 |  | CADEIRA DE ESCRITÓRIO COM COSTURA ERGONOMICA | SECRETARIA DE ESTADO DA SAÚDE |  | X | HOSPITAL DE URGÊNCIAS DE GOIÂNIA DR. VALDEMIRO CRUZ | ALMOXARIFADO | AMERICANFER | BOM |  | CADEIRA GIRATÓRIA | 2024-06-21 | 1 | MOBILIÁRIO EM GERAL | 646 | 534.56
3522987 |  | CADEIRA DE ESCRITÓRIO COM COSTURA ERGONOMICA | SECRETARIA DE ESTADO DA SAÚDE |  | X | HOSPITAL DE URGÊNCIAS DE GOIÂNIA DR. VALDEMIRO CRUZ | ALMOXARIFADO | AMERICANFER | BOM |  | CADEIRA GIRATÓRIA | 2024-06-21 | 1 | MOBILIÁRIO EM GERAL | 646 | 534.56
3522988 |  | CADEIRA DE ESCRITÓRIO COM COSTURA ERGONOMICA | SECRETARIA DE ESTADO DA SAÚDE |  | X | HOSPITAL DE URGÊNCIAS DE GOIÂNIA DR. VALDEMIRO CRUZ | ALMOXARIFADO | AMERICANFER | BOM |  | CADEIRA GIRATÓRIA | 2024-06-21 | 1 | MOBILIÁRIO EM GERAL | 646 | 534.56
3522989 |  | CADEIRA DE ESCRITÓRIO COM COSTURA ERGONOMICA | SECRETARIA DE ESTADO DA SAÚDE |  | X | HOSPITAL DE URGÊNCIAS DE GOIÂNIA DR. VALDEMIRO CRUZ | ALMOXARIFADO | AMERICANFER | BOM |  | CADEIRA GIRATÓRIA | 2024-06-21 | 1 | MOBILIÁRIO EM GERAL | 646 | 534.56
3522990 |  | CADEIRA DE ESCRITÓRIO COM COSTURA ERGONOMICA | SECRETARIA DE ESTADO DA SAÚDE |  | X | HOSPITAL DE URGÊNCIAS DE GOIÂNIA DR. VALDEMIRO CRUZ | ALMOXARIFADO | AMERICANFER | BOM |  | CADEIRA GIRATÓRIA | 2024-06-21 | 1 | MOBILIÁRIO EM GERAL | 646 | 534.56
3522991 |  | CADEIRA DE ESCRITÓRIO COM COSTURA ERGONOMICA | SECRETARIA DE ESTADO DA SAÚDE |  | X | HOSPITAL DE URGÊNCIAS DE GOIÂNIA DR. VALDEMIRO CRUZ | ALMOXARIFADO | AMERICANFER | BOM |  | CADEIRA GIRATÓRIA | 2024-06-21 | 1 | MOBILIÁRIO EM GERAL | 646 | 534.56
3522992 |  | CADEIRA DE ESCRITÓRIO COM COSTURA ERGONOMICA | SECRETARIA DE ESTADO DA SAÚDE |  | X | HOSPITAL DE URGÊNCIAS DE GOIÂNIA DR. VALDEMIRO CRUZ | ALMOXARIFADO | AMERICANFER | BOM |  | CADEIRA GIRATÓRIA | 2024-06-21 | 1 | MOBILIÁRIO EM GERAL | 646 | 534.56
3522993 |  | CADEIRA DE ESCRITÓRIO COM COSTURA ERGONOMICA | SECRETARIA DE ESTADO DA SAÚDE |  | X | HOSPITAL DE URGÊNCIAS DE GOIÂNIA DR. VALDEMIRO CRUZ | ALMOXARIFADO | AMERICANFER | BOM |  | CADEIRA GIRATÓRIA | 2024-06-21 | 1 | MOBILIÁRIO EM GERAL | 646 | 534.56
3522994 |  | CADEIRA DE ESCRITÓRIO COM COSTURA ERGONOMICA | SECRETARIA DE ESTADO DA SAÚDE |  | X | HOSPITAL DE URGÊNCIAS DE GOIÂNIA DR. VALDEMIRO CRUZ | ALMOXARIFADO | AMERICANFER | BOM |  | CADEIRA GIRATÓRIA | 2024-06-21 | 1 | MOBILIÁRIO EM GERAL | 646 | 534.56
3522995 |  | CADEIRA DE ESCRITÓRIO COM COSTURA ERGONOMICA | SECRETARIA DE ESTADO DA SAÚDE |  | X | HOSPITAL DE URGÊNCIAS DE GOIÂNIA DR. VALDEMIRO CRUZ | ALMOXARIFADO | AMERICANFER | BOM |  | CADEIRA GIRATÓRIA | 2024-06-21 | 1 | MOBILIÁRIO EM GERAL | 646 | 534.56
3522996 |  | CADEIRA DE ESCRITÓRIO COM COSTURA ERGONOMICA | SECRETARIA DE ESTADO DA SAÚDE |  | X | HOSPITAL DE URGÊNCIAS DE GOIÂNIA DR. VALDEMIRO CRUZ | ALMOXARIFADO | AMERICANFER | BOM |  | CADEIRA GIRATÓRIA | 2024-06-21 | 1 | MOBILIÁRIO EM GERAL | 646 | 534.56
3522997 |  | CADEIRA DE ESCRITÓRIO COM COSTURA ERGONOMICA | SECRETARIA DE ESTADO DA SAÚDE |  | X | HOSPITAL DE URGÊNCIAS DE GOIÂNIA DR. VALDEMIRO CRUZ | ALMOXARIFADO | AMERICANFER | BOM |  | CADEIRA GIRATÓRIA | 2024-06-21 | 1 | MOBILIÁRIO EM GERAL | 646 | 534.56
3522998 |  | CADEIRA DE ESCRITÓRIO COM COSTURA ERGONOMICA | SECRETARIA DE ESTADO DA SAÚDE |  | X | HOSPITAL DE URGÊNCIAS DE GOIÂNIA DR. VALDEMIRO CRUZ | ALMOXARIFADO | AMERICANFER | BOM |  | CADEIRA GIRATÓRIA | 2024-06-21 | 1 | MOBILIÁRIO EM GERAL | 646 | 534.56
3522999 |  | CADEIRA DE ESCRITÓRIO COM COSTURA ERGONOMICA | SECRETARIA DE ESTADO DA SAÚDE |  | X | HOSPITAL DE URGÊNCIAS DE GOIÂNIA DR. VALDEMIRO CRUZ | ALMOXARIFADO | AMERICANFER | BOM |  | CADEIRA GIRATÓRIA | 2024-06-21 | 1 | MOBILIÁRIO EM GERAL | 646 | 534.56
3523000 |  | CADEIRA DE ESCRITÓRIO COM COSTURA ERGONOMICA | SECRETARIA DE ESTADO DA SAÚDE |  | X | HOSPITAL DE URGÊNCIAS DE GOIÂNIA DR. VALDEMIRO CRUZ | ALMOXARIFADO | AMERICANFER | BOM |  | CADEIRA GIRATÓRIA | 2024-06-21 | 1 | MOBILIÁRIO EM GERAL | 646 | 534.56
3523001 |  | CADEIRA DE ESCRITÓRIO COM COSTURA ERGONOMICA | SECRETARIA DE ESTADO DA SAÚDE |  | X | HOSPITAL DE URGÊNCIAS DE GOIÂNIA DR. VALDEMIRO CRUZ | ALMOXARIFADO | AMERICANFER | BOM |  | CADEIRA GIRATÓRIA | 2024-06-21 | 1 | MOBILIÁRIO EM GERAL | 646 | 534.56
3523002 |  | CADEIRA DE ESCRITÓRIO COM COSTURA ERGONOMICA | SECRETARIA DE ESTADO DA SAÚDE |  | X | HOSPITAL DE URGÊNCIAS DE GOIÂNIA DR. VALDEMIRO CRUZ | ALMOXARIFADO | AMERICANFER | BOM |  | CADEIRA GIRATÓRIA | 2024-06-21 | 1 | MOBILIÁRIO EM GERAL | 646 | 534.56
3523003 |  | CADEIRA DE ESCRITÓRIO COM COSTURA ERGONOMICA | SECRETARIA DE ESTADO DA SAÚDE |  | X | HOSPITAL DE URGÊNCIAS DE GOIÂNIA DR. VALDEMIRO CRUZ | ALMOXARIFADO | AMERICANFER | BOM |  | CADEIRA GIRATÓRIA | 2024-06-21 | 1 | MOBILIÁRIO EM GERAL | 646 | 534.56
3523004 |  | CADEIRA DE ESCRITÓRIO COM COSTURA ERGONOMICA | SECRETARIA DE ESTADO DA SAÚDE |  | X | HOSPITAL DE URGÊNCIAS DE GOIÂNIA DR. VALDEMIRO CRUZ | ALMOXARIFADO | AMERICANFER | BOM |  | CADEIRA GIRATÓRIA | 2024-06-21 | 1 | MOBILIÁRIO EM GERAL | 646 | 534.56
3523005 |  | CADEIRA DE ESCRITÓRIO COM COSTURA ERGONOMICA | SECRETARIA DE ESTADO DA SAÚDE |  | X | HOSPITAL DE URGÊNCIAS DE GOIÂNIA DR. VALDEMIRO CRUZ | ALMOXARIFADO | AMERICANFER | BOM |  | CADEIRA GIRATÓRIA | 2024-06-21 | 1 | MOBILIÁRIO EM GERAL | 646 | 534.56
3523006 |  | CADEIRA DE ESCRITÓRIO COM COSTURA ERGONOMICA | SECRETARIA DE ESTADO DA SAÚDE |  | X | HOSPITAL DE URGÊNCIAS DE GOIÂNIA DR. VALDEMIRO CRUZ | ALMOXARIFADO | AMERICANFER | BOM |  | CADEIRA GIRATÓRIA | 2024-06-21 | 1 | MOBILIÁRIO EM GERAL | 646 | 534.56
3523007 |  | CADEIRA DE ESCRITÓRIO COM COSTURA ERGONOMICA | SECRETARIA DE ESTADO DA SAÚDE |  | X | HOSPITAL DE URGÊNCIAS DE GOIÂNIA DR. VALDEMIRO CRUZ | ALMOXARIFADO | AMERICANFER | BOM |  | CADEIRA GIRATÓRIA | 2024-06-21 | 1 | MOBILIÁRIO EM GERAL | 646 | 534.56
3523008 |  | CADEIRA DE ESCRITÓRIO COM COSTURA ERGONOMICA | SECRETARIA DE ESTADO DA SAÚDE |  | X | HOSPITAL DE URGÊNCIAS DE GOIÂNIA DR. VALDEMIRO CRUZ | ALMOXARIFADO | AMERICANFER | BOM |  | CADEIRA GIRATÓRIA | 2024-06-21 | 1 | MOBILIÁRIO EM GERAL | 646 | 534.56 | x
3523009 |  | CADEIRA DE ESCRITÓRIO COM COSTURA ERGONOMICA | SECRETARIA DE ESTADO DA SAÚDE |  | X | HOSPITAL DE URGÊNCIAS DE GOIÂNIA DR. VALDEMIRO CRUZ | ALMOXARIFADO | AMERICANFER | BOM |  | CADEIRA GIRATÓRIA | 2024-06-21 | 1 | MOBILIÁRIO EM GERAL | 646 | 534.56
3523010 |  | CADEIRA DE ESCRITÓRIO COM COSTURA ERGONOMICA | SECRETARIA DE ESTADO DA SAÚDE |  | X | HOSPITAL DE URGÊNCIAS DE GOIÂNIA DR. VALDEMIRO CRUZ | ALMOXARIFADO | AMERICANFER | BOM |  | CADEIRA GIRATÓRIA | 2024-06-21 | 1 | MOBILIÁRIO EM GERAL | 646 | 534.56
3523011 |  | CADEIRA DE ESCRITÓRIO COM COSTURA ERGONOMICA | SECRETARIA DE ESTADO DA SAÚDE |  | X | HOSPITAL DE URGÊNCIAS DE GOIÂNIA DR. VALDEMIRO CRUZ | ALMOXARIFADO | AMERICANFER | BOM |  | CADEIRA GIRATÓRIA | 2024-06-21 | 1 | MOBILIÁRIO EM GERAL | 646 | 534.56
3523012 |  | CADEIRA DE ESCRITÓRIO COM COSTURA ERGONOMICA | SECRETARIA DE ESTADO DA SAÚDE |  | X | HOSPITAL DE URGÊNCIAS DE GOIÂNIA DR. VALDEMIRO CRUZ | ALMOXARIFADO | AMERICANFER | BOM |  | CADEIRA GIRATÓRIA | 2024-06-21 | 1 | MOBILIÁRIO EM GERAL | 646 | 534.56
3523013 |  | CADEIRA DE ESCRITÓRIO COM COSTURA ERGONOMICA | SECRETARIA DE ESTADO DA SAÚDE |  | X | HOSPITAL DE URGÊNCIAS DE GOIÂNIA DR. VALDEMIRO CRUZ | ALMOXARIFADO | AMERICANFER | BOM |  | CADEIRA GIRATÓRIA | 2024-06-21 | 1 | MOBILIÁRIO EM GERAL | 646 | 534.56
3523014 |  | CADEIRA DE ESCRITÓRIO COM COSTURA ERGONOMICA | SECRETARIA DE ESTADO DA SAÚDE |  | X | HOSPITAL DE URGÊNCIAS DE GOIÂNIA DR. VALDEMIRO CRUZ | ALMOXARIFADO | AMERICANFER | BOM |  | CADEIRA GIRATÓRIA | 2024-06-21 | 1 | MOBILIÁRIO EM GERAL | 646 | 534.56
3523015 |  | CADEIRA DE ESCRITÓRIO COM COSTURA ERGONOMICA | SECRETARIA DE ESTADO DA SAÚDE |  | X | HOSPITAL DE URGÊNCIAS DE GOIÂNIA DR. VALDEMIRO CRUZ | ALMOXARIFADO | AMERICANFER | BOM |  | CADEIRA GIRATÓRIA | 2024-06-21 | 1 | MOBILIÁRIO EM GERAL | 646 | 534.56
3523016 |  | CADEIRA DE ESCRITÓRIO COM COSTURA ERGONOMICA | SECRETARIA DE ESTADO DA SAÚDE |  | X | HOSPITAL DE URGÊNCIAS DE GOIÂNIA DR. VALDEMIRO CRUZ | ALMOXARIFADO | AMERICANFER | BOM |  | CADEIRA GIRATÓRIA | 2024-06-21 | 1 | MOBILIÁRIO EM GERAL | 646 | 534.56
3523017 |  | CADEIRA DE ESCRITÓRIO COM COSTURA ERGONOMICA | SECRETARIA DE ESTADO DA SAÚDE |  | X | HOSPITAL DE URGÊNCIAS DE GOIÂNIA DR. VALDEMIRO CRUZ | ALMOXARIFADO | AMERICANFER | BOM |  | CADEIRA GIRATÓRIA | 2024-06-21 | 1 | MOBILIÁRIO EM GERAL | 646 | 534.56
3523018 |  | CADEIRA DE ESCRITÓRIO COM COSTURA ERGONOMICA | SECRETARIA DE ESTADO DA SAÚDE |  | X | HOSPITAL DE URGÊNCIAS DE GOIÂNIA DR. VALDEMIRO CRUZ | ALMOXARIFADO | AMERICANFER | BOM |  | CADEIRA GIRATÓRIA | 2024-06-21 | 1 | MOBILIÁRIO EM GERAL | 646 | 534.56
3523019 |  | CADEIRA DE ESCRITÓRIO COM COSTURA ERGONOMICA | SECRETARIA DE ESTADO DA SAÚDE |  | X | HOSPITAL DE URGÊNCIAS DE GOIÂNIA DR. VALDEMIRO CRUZ | ALMOXARIFADO | AMERICANFER | BOM |  | CADEIRA GIRATÓRIA | 2024-06-21 | 1 | MOBILIÁRIO EM GERAL | 646 | 534.56
3523020 |  | CADEIRA DE ESCRITÓRIO COM COSTURA ERGONOMICA | SECRETARIA DE ESTADO DA SAÚDE |  | X | HOSPITAL DE URGÊNCIAS DE GOIÂNIA DR. VALDEMIRO CRUZ | ALMOXARIFADO | AMERICANFER | BOM |  | CADEIRA GIRATÓRIA | 2024-06-21 | 1 | MOBILIÁRIO EM GERAL | 646 | 534.56
3523021 |  | CADEIRA DE ESCRITÓRIO COM COSTURA ERGONOMICA | SECRETARIA DE ESTADO DA SAÚDE |  | X | HOSPITAL DE URGÊNCIAS DE GOIÂNIA DR. VALDEMIRO CRUZ | ALMOXARIFADO | AMERICANFER | BOM |  | CADEIRA GIRATÓRIA | 2024-06-21 | 1 | MOBILIÁRIO EM GERAL | 646 | 534.56
3523022 |  | CADEIRA DE ESCRITÓRIO COM COSTURA ERGONOMICA | SECRETARIA DE ESTADO DA SAÚDE |  | X | HOSPITAL DE URGÊNCIAS DE GOIÂNIA DR. VALDEMIRO CRUZ | ALMOXARIFADO | AMERICANFER | BOM |  | CADEIRA GIRATÓRIA | 2024-06-21 | 1 | MOBILIÁRIO EM GERAL | 646 | 534.56
3523023 |  | CADEIRA DE ESCRITÓRIO COM COSTURA ERGONOMICA | SECRETARIA DE ESTADO DA SAÚDE |  | X | HOSPITAL DE URGÊNCIAS DE GOIÂNIA DR. VALDEMIRO CRUZ | ALMOXARIFADO | AMERICANFER | BOM |  | CADEIRA GIRATÓRIA | 2024-06-21 | 1 | MOBILIÁRIO EM GERAL | 646 | 534.56
3523024 |  | CADEIRA DE ESCRITÓRIO COM COSTURA ERGONOMICA | SECRETARIA DE ESTADO DA SAÚDE |  | X | HOSPITAL DE URGÊNCIAS DE GOIÂNIA DR. VALDEMIRO CRUZ | ALMOXARIFADO | AMERICANFER | BOM |  | CADEIRA GIRATÓRIA | 2024-06-21 | 1 | MOBILIÁRIO EM GERAL | 646 | 534.56
3523025 |  | CADEIRA DE ESCRITÓRIO COM COSTURA ERGONOMICA | SECRETARIA DE ESTADO DA SAÚDE |  | X | HOSPITAL DE URGÊNCIAS DE GOIÂNIA DR. VALDEMIRO CRUZ | ALMOXARIFADO | AMERICANFER | BOM |  | CADEIRA GIRATÓRIA | 2024-06-21 | 1 | MOBILIÁRIO EM GERAL | 646 | 534.56
3523026 |  | CADEIRA DE ESCRITÓRIO COM COSTURA ERGONOMICA | SECRETARIA DE ESTADO DA SAÚDE |  | X | HOSPITAL DE URGÊNCIAS DE GOIÂNIA DR. VALDEMIRO CRUZ | ALMOXARIFADO | AMERICANFER | BOM |  | CADEIRA GIRATÓRIA | 2024-06-21 | 1 | MOBILIÁRIO EM GERAL | 646 | 534.56
3523027 |  | CADEIRA DE ESCRITÓRIO COM COSTURA ERGONOMICA | SECRETARIA DE ESTADO DA SAÚDE |  | X | HOSPITAL DE URGÊNCIAS DE GOIÂNIA DR. VALDEMIRO CRUZ | ALMOXARIFADO | AMERICANFER | BOM |  | CADEIRA GIRATÓRIA | 2024-06-21 | 1 | MOBILIÁRIO EM GERAL | 646 | 534.56
3523028 |  | CADEIRA DE ESCRITÓRIO COM COSTURA ERGONOMICA | SECRETARIA DE ESTADO DA SAÚDE |  | X | HOSPITAL DE URGÊNCIAS DE GOIÂNIA DR. VALDEMIRO CRUZ | ALMOXARIFADO | AMERICANFER | BOM |  | CADEIRA GIRATÓRIA | 2024-06-21 | 1 | MOBILIÁRIO EM GERAL | 646 | 534.56
3523029 |  | CADEIRA DE ESCRITÓRIO COM COSTURA ERGONOMICA | SECRETARIA DE ESTADO DA SAÚDE |  | X | HOSPITAL DE URGÊNCIAS DE GOIÂNIA DR. VALDEMIRO CRUZ | ALMOXARIFADO | AMERICANFER | BOM |  | CADEIRA GIRATÓRIA | 2024-06-21 | 1 | MOBILIÁRIO EM GERAL | 646 | 534.56
3523030 |  | CADEIRA DE ESCRITÓRIO COM COSTURA ERGONOMICA | SECRETARIA DE ESTADO DA SAÚDE |  | X | HOSPITAL DE URGÊNCIAS DE GOIÂNIA DR. VALDEMIRO CRUZ | ALMOXARIFADO | AMERICANFER | BOM |  | CADEIRA GIRATÓRIA | 2024-06-21 | 1 | MOBILIÁRIO EM GERAL | 646 | 534.56
3525557 |  | ESTANTE EM ACO,ABERTA C/08 PRATELEIRAS REMOVIVES EREGULAVEIS,NA COR CINZA,MED.240X090X040, | SECRETARIA DE ESTADO DA SAÚDE |  | X | HOSPITAL DE URGÊNCIAS DE GOIÂNIA DR. VALDEMIRO CRUZ | ALMOXARIFADO | SEM MARCA | BOM |  | ESTANTE | 2024-06-21 | 1 | MOBILIÁRIO EM GERAL | 273 | 214.13
3525558 |  | ESTANTE EM ACO,ABERTA C/08 PRATELEIRAS REMOVIVES EREGULAVEIS,NA COR CINZA,MED.240X090X040, | SECRETARIA DE ESTADO DA SAÚDE |  | X | HOSPITAL DE URGÊNCIAS DE GOIÂNIA DR. VALDEMIRO CRUZ | ALMOXARIFADO | SEM MARCA | BOM |  | ESTANTE | 2024-06-21 | 1 | MOBILIÁRIO EM GERAL | 273 | 214.13
3585237 |  | CADEIRA PLÁSTICA PVC BRANCA | SECRETARIA DE ESTADO DA SAÚDE |  | X | HOSPITAL DE URGÊNCIAS DE GOIÂNIA DR. VALDEMIRO CRUZ | ALMOXARIFADO DA HIGIENIZAÇÃO | MARCA NÃO INFORMADA | BOM |  | CADEIRA FIXA | 2024-06-21 | 1 | MOBILIÁRIO EM GERAL | 25.42 | 19.7
665084 |  | MESA REFEIÇÃO BASE INOX TAMPO EM PLASTICO | SECRETARIA DE ESTADO DA SAÚDE | X |  | HOSPITAL DE URGÊNCIAS DE GOIÂNIA DR. VALDEMIRO CRUZ | SUCATA | SEM MARCA | RUIM |  | MESA | 2010-01-01 | 1 | MOBILIÁRIO EM GERAL | 748.51 | 82.32
2013719 | 9830 | CADEIRA GIRATÓRIA ESTRUT. EM AÇO C/ ASSENTO C/ ENCOSTO EM TECIDO | SECRETARIA DE ESTADO DA SAÚDE | X |  | HOSPITAL DE URGÊNCIAS DE GOIÂNIA DR. VALDEMIRO CRUZ | SUCATA | MARCA NÃO INFORMADA | PESSIMO |  | CADEIRA GIRATÓRIA | 2010-01-01 | 1 | MOBILIÁRIO EM GERAL | 65 | 99.8
2014267 | 12392 | ARMÃRIO FECHADO MED. 1.60 X 80 X 50 CM | SECRETARIA DE ESTADO DA SAÚDE | X |  | HOSPITAL DE URGÊNCIAS DE GOIÂNIA DR. VALDEMIRO CRUZ | ALMOXARIFADO MANUTENÇÂO | MARCA NÃO INFORMADA | BOM |  | ARMÁRIO | 2010-01-01 | 1 | MOBILIÁRIO EM GERAL | 348 | 210.83
2017005 | 14636 | ARMÃRIO FECHADO MED. 1.60 X 80 X 50 CM | SECRETARIA DE ESTADO DA SAÚDE | X |  | HOSPITAL DE URGÊNCIAS DE GOIÂNIA DR. VALDEMIRO CRUZ | ALMOXARIFADO MANUTENÇÂO | MARCA NÃO INFORMADA | BOM |  | ARMÁRIO | 2010-01-01 | 1 | MOBILIÁRIO EM GERAL | 164.6 | 282.24
2017053 | 9943 | CADEIRA FIXA ESTRUT. EM AÇO C/ ASSENTO C/ ENCOSTO EM TECIDO | SECRETARIA DE ESTADO DA SAÚDE | X |  | HOSPITAL DE URGÊNCIAS DE GOIÂNIA DR. VALDEMIRO CRUZ | ALMOXARIFADO MANUTENÇÂO | MARCA NÃO INFORMADA | BOM |  | CADEIRA GIRATÓRIA | 2010-01-01 | 1 | MOBILIÁRIO EM GERAL | 35 | 71.12
2017618 | 2973 | ARMÃRIO VITRINE EM AÇO C/ 02 PORTAS VISOR MED.167X66X41CM | SECRETARIA DE ESTADO DA SAÚDE | X |  | HOSPITAL DE URGÊNCIAS DE GOIÂNIA DR. VALDEMIRO CRUZ | ALMOXARIFADO MANUTENÇÂO | MARCA NÃO INFORMADA | BOM |  | ARMÁRIO | 2010-01-01 | 1 | MOBILIÁRIO EM GERAL | 38 | 221.42
2017638 | 5123 | MESA EM MADEIRA C/ 03 GAVETAS MED.70X74X140CM | SECRETARIA DE ESTADO DA SAÚDE | X |  | HOSPITAL DE URGÊNCIAS DE GOIÂNIA DR. VALDEMIRO CRUZ | ALMOXARIFADO MANUTENÇÂO | MARCA NÃO INFORMADA | BOM |  | MESA | 2010-01-01 | 1 | MOBILIÁRIO EM GERAL | 39 | 284.44
2018242 | 12515 | GAVETEIRO VOLANTE C/ 3 GAVETAS MED.55 X 52 X 40 CM | SECRETARIA DE ESTADO DA SAÚDE | X |  | HOSPITAL DE URGÊNCIAS DE GOIÂNIA DR. VALDEMIRO CRUZ | ALMOXARIFADO MANUTENÇÂO | MARCA NÃO INFORMADA | BOM |  | GAVETEIRO | 2010-01-01 | 1 | MOBILIÁRIO EM GERAL | 68 | 133.22
2019122 | ST | ARMARIO CREDENZA - N. de Série: 4 | SECRETARIA DE ESTADO DA SAÚDE | X |  | HOSPITAL DE URGÊNCIAS DE GOIÂNIA DR. VALDEMIRO CRUZ | ALMOXARIFADO MANUTENÇÂO | MARCA NÃO INFORMADA | BOM | 4 | ARMÁRIO | 2010-01-01 | 1 | MOBILIÁRIO EM GERAL | 15.01 | 284.44
2019368 | 9711 | CADEIRA GIRATORA - N. de Série: SEM Nº SÉRIE | SECRETARIA DE ESTADO DA SAÚDE | X |  | HOSPITAL DE URGÊNCIAS DE GOIÂNIA DR. VALDEMIRO CRUZ | SUCATA | MARCA NÃO INFORMADA | PESSIMO | SEM Nº SÉRIE | CADEIRA GIRATÓRIA | 2010-01-01 | 1 | MOBILIÁRIO EM GERAL | 65 | 74.21
2020188 | ST | MESA RETA COM 3 GAVETAS EM MDF MARRON (1400X600CM) | SECRETARIA DE ESTADO DA SAÚDE | X |  | HOSPITAL DE URGÊNCIAS DE GOIÂNIA DR. VALDEMIRO CRUZ | ALMOXARIFADO MANUTENÇÂO | MARCA NÃO INFORMADA | BOM |  | MESA | 2010-01-01 | 1 | MOBILIÁRIO EM GERAL | 15.01 | 284.44
2020549 | ST | SOFA 3 LUGARES | SECRETARIA DE ESTADO DA SAÚDE | X |  | HOSPITAL DE URGÊNCIAS DE GOIÂNIA DR. VALDEMIRO CRUZ | ALMOXARIFADO MANUTENÇÂO | MARCA NÃO INFORMADA | BOM |  | SOFÁ | 2010-01-01 | 1 | MOBILIÁRIO EM GERAL | 15.01 | 246.9
2021002 | S/T | ARMARIO BAIXO COM 1 POTRAS 3 GAVETAS | SECRETARIA DE ESTADO DA SAÚDE | X |  | HOSPITAL DE URGÊNCIAS DE GOIÂNIA DR. VALDEMIRO CRUZ | ALMOXARIFADO MANUTENÇÂO | MARCA NÃO INFORMADA | BOM |  | ARMÁRIO | 2010-01-01 | 1 | MOBILIÁRIO EM GERAL | 15.01 | 284.44
2022213 | S. Patrim | ARMÁRIO EM MADEIRA 1.20X0.43 3 PORTAS | SECRETARIA DE ESTADO DA SAÚDE | X |  | HOSPITAL DE URGÊNCIAS DE GOIÂNIA DR. VALDEMIRO CRUZ | ALMOXARIFADO MANUTENÇÂO | MARCA NÃO INFORMADA | BOM |  | ARMÁRIO | 2010-01-01 | 1 | MOBILIÁRIO EM GERAL | 15.01 | 284.44
2022225 | S. Patrim | ARMÁRIO EM MADEIRA 1.68 X 0.80 2 PORTAS | SECRETARIA DE ESTADO DA SAÚDE | X |  | HOSPITAL DE URGÊNCIAS DE GOIÂNIA DR. VALDEMIRO CRUZ | ALMOXARIFADO MANUTENÇÂO | MARCA NÃO INFORMADA | BOM |  | ARMÁRIO | 2010-01-01 | 1 | MOBILIÁRIO EM GERAL | 15.01 | 284.44
2022286 | S. Patrim | GAVETEIRO EM MADEIRA 3 GAVETAS | SECRETARIA DE ESTADO DA SAÚDE | X |  | HOSPITAL DE URGÊNCIAS DE GOIÂNIA DR. VALDEMIRO CRUZ | ALMOXARIFADO MANUTENÇÂO | MARCA NÃO INFORMADA | BOM |  | GAVETEIRO | 2010-01-01 | 1 | MOBILIÁRIO EM GERAL | 15.01 | 284.44
3585313 |  | CADEIRA PLÁSTICA PVC BRANCA | SECRETARIA DE ESTADO DA SAÚDE |  | X | HOSPITAL DE URGÊNCIAS DE GOIÂNIA DR. VALDEMIRO CRUZ | ALMOXARIFADO MANUTENÇÂO | MARCA NÃO INFORMADA | BOM |  | CADEIRA FIXA | 2024-06-21 | 1 | MOBILIÁRIO EM GERAL | 25.42 | 19.7
2018834 | 702 | ESTANTE PRATELEIRA ESTRUT. EM AÇO C/ 05 DIVISÕES MED.198X92X30CM - N. de Série: SEM Nº SÉRIE | SECRETARIA DE ESTADO DA SAÚDE | X |  | HOSPITAL DE URGÊNCIAS DE GOIÂNIA DR. VALDEMIRO CRUZ | APOIO ADMINISTRATIVO 2 | MARCA NÃO INFORMADA | BOM | SEM Nº SÉRIE | ESTANTE | 2010-01-01 | 1 | MOBILIÁRIO EM GERAL | 85 | 432.19
2019763 | 12397 | ESTANTE EM MDF - N. de Série: SEM Nº SÉRIE | SECRETARIA DE ESTADO DA SAÚDE | X |  | HOSPITAL DE URGÊNCIAS DE GOIÂNIA DR. VALDEMIRO CRUZ | APOIO ADMINISTRATIVO 2 | MARCA NÃO INFORMADA | BOM | SEM Nº SÉRIE | ESTANTE | 2010-01-01 | 1 | MOBILIÁRIO EM GERAL | 164.6 | 165.4
3585232 |  | CADEIRA PLÁSTICA PVC BRANCA | SECRETARIA DE ESTADO DA SAÚDE |  | X | HOSPITAL DE URGÊNCIAS DE GOIÂNIA DR. VALDEMIRO CRUZ | APOIO DOS CONDUTOR | MARCA NÃO INFORMADA | BOM |  | CADEIRA FIXA | 2024-06-21 | 1 | MOBILIÁRIO EM GERAL | 25.49 | 19.75
3585235 |  | CADEIRA PLÁSTICA PVC BRANCA | SECRETARIA DE ESTADO DA SAÚDE |  | X | HOSPITAL DE URGÊNCIAS DE GOIÂNIA DR. VALDEMIRO CRUZ | APOIO DOS CONDUTOR | MARCA NÃO INFORMADA | BOM |  | CADEIRA FIXA | 2024-06-21 | 1 | MOBILIÁRIO EM GERAL | 25.42 | 19.7
3585181 |  | CADEIRA PLÁSTICA PVC BRANCA | SECRETARIA DE ESTADO DA SAÚDE |  | X | HOSPITAL DE URGÊNCIAS DE GOIÂNIA DR. VALDEMIRO CRUZ | AUDITORIA | MARCA NÃO INFORMADA | BOM |  | CADEIRA FIXA | 2024-06-21 | 1 | MOBILIÁRIO EM GERAL | 25.42 | 19.7
3585417 |  | QUADRO BRANCO PARA AVISO | SECRETARIA DE ESTADO DA SAÚDE |  | X | HOSPITAL DE URGÊNCIAS DE GOIÂNIA DR. VALDEMIRO CRUZ | AUDITORIA | CAST INFORMÁTICA S.A | BOM |  | QUADRO PARA EDITAIS E AVISOS | 2024-06-21 | 1 | MOBILIÁRIO EM GERAL | 51.44 | 34.08
201565 | 583770 | CADEIRA FIXA ESTRUT. EM AÇO COM ASSENTO ENCOSTO EMPALHA MED. 80 CM | SECRETARIA DE ESTADO DA SAÚDE | X |  | HOSPITAL DE URGÊNCIAS DE GOIÂNIA DR. VALDEMIRO CRUZ | AUDITÓRIO | MARCA NÃO INFORMADA | BOM |  | CADEIRA FIXA | 2010-01-01 | 1 | MOBILIÁRIO EM GERAL | 45.35 | 165.4
2013582 | 12196 | LONGARINA 3 LUGARES | SECRETARIA DE ESTADO DA SAÚDE | X |  | HOSPITAL DE URGÊNCIAS DE GOIÂNIA DR. VALDEMIRO CRUZ | AUDITÓRIO | MARCA NÃO INFORMADA | BOM |  | LONGARINA | 2010-01-01 | 1 | MOBILIÁRIO EM GERAL | 315 | 175.03
2013583 | 12197 | LONGARINA 3 LUGARES - N. de Série: SEM Nº SÉRIE | SECRETARIA DE ESTADO DA SAÚDE | X |  | HOSPITAL DE URGÊNCIAS DE GOIÂNIA DR. VALDEMIRO CRUZ | AUDITÓRIO | MARCA NÃO INFORMADA | BOM | SEM Nº SÉRIE | LONGARINA | 2010-01-01 | 1 | MOBILIÁRIO EM GERAL | 315 | 175.03
2013595 | 12448 | LONGARINA 3 LUGARES | SECRETARIA DE ESTADO DA SAÚDE | X |  | HOSPITAL DE URGÊNCIAS DE GOIÂNIA DR. VALDEMIRO CRUZ | AUDITÓRIO | MARCA NÃO INFORMADA | BOM |  | LONGARINA | 2010-01-01 | 1 | MOBILIÁRIO EM GERAL | 315 | 175.03
2013596 | 12451 | LONGARINA 3 LUGARES | SECRETARIA DE ESTADO DA SAÚDE | X |  | HOSPITAL DE URGÊNCIAS DE GOIÂNIA DR. VALDEMIRO CRUZ | AUDITÓRIO | MARCA NÃO INFORMADA | BOM |  | LONGARINA | 2010-01-01 | 1 | MOBILIÁRIO EM GERAL | 285 | 175.03
2013598 | 12460 | LONGARINA 3 LUGARES | SECRETARIA DE ESTADO DA SAÚDE | X |  | HOSPITAL DE URGÊNCIAS DE GOIÂNIA DR. VALDEMIRO CRUZ | AUDITÓRIO | MARCA NÃO INFORMADA | BOM |  | LONGARINA | 2010-01-01 | 1 | MOBILIÁRIO EM GERAL | 165 | 175.03
2013604 | 13435 | LONGARINA 3 LUGARES | SECRETARIA DE ESTADO DA SAÚDE | X |  | HOSPITAL DE URGÊNCIAS DE GOIÂNIA DR. VALDEMIRO CRUZ | AUDITÓRIO | MARCA NÃO INFORMADA | BOM |  | LONGARINA | 2010-01-01 | 1 | MOBILIÁRIO EM GERAL | 315 | 175.03
2014602 | 9587 | CADEIRA FIXA ESTRUT. EM AÇO C/ ASSENTO C/ ENCOSTO EM TECIDO | SECRETARIA DE ESTADO DA SAÚDE | X |  | HOSPITAL DE URGÊNCIAS DE GOIÂNIA DR. VALDEMIRO CRUZ | AUDITÓRIO | MARCA NÃO INFORMADA | BOM |  | CADEIRA GIRATÓRIA | 2010-01-01 | 1 | MOBILIÁRIO EM GERAL | 50 | 99.8
2014661 | 13417 | LONGARINA 3 LUGARES | SECRETARIA DE ESTADO DA SAÚDE | X |  | HOSPITAL DE URGÊNCIAS DE GOIÂNIA DR. VALDEMIRO CRUZ | AUDITÓRIO | MARCA NÃO INFORMADA | BOM |  | LONGARINA | 2010-01-01 | 1 | MOBILIÁRIO EM GERAL | 315 | 175.03
2014667 | 13427 | LONGARINA 3 LUGARES | SECRETARIA DE ESTADO DA SAÚDE | X |  | HOSPITAL DE URGÊNCIAS DE GOIÂNIA DR. VALDEMIRO CRUZ | AUDITÓRIO | MARCA NÃO INFORMADA | BOM |  | LONGARINA | 2010-01-01 | 1 | MOBILIÁRIO EM GERAL | 315 | 175.03
2014681 | 13425 | LONGARINA 3 LUGARES | SECRETARIA DE ESTADO DA SAÚDE | X |  | HOSPITAL DE URGÊNCIAS DE GOIÂNIA DR. VALDEMIRO CRUZ | AUDITÓRIO | MARCA NÃO INFORMADA | BOM |  | LONGARINA | 2010-01-01 | 1 | MOBILIÁRIO EM GERAL | 315 | 175.03
2017438 | 13437 | LONGARINA 3 LUGARES | SECRETARIA DE ESTADO DA SAÚDE | X |  | HOSPITAL DE URGÊNCIAS DE GOIÂNIA DR. VALDEMIRO CRUZ | AUDITÓRIO | MARCA NÃO INFORMADA | BOM |  | LONGARINA | 2010-01-01 | 1 | MOBILIÁRIO EM GERAL | 315 | 175.03
2017740 | 12195 | LONGARINA 3 LUGARES | SECRETARIA DE ESTADO DA SAÚDE | X |  | HOSPITAL DE URGÊNCIAS DE GOIÂNIA DR. VALDEMIRO CRUZ | AUDITÓRIO | MARCA NÃO INFORMADA | BOM |  | LONGARINA | 2010-01-01 | 1 | MOBILIÁRIO EM GERAL | 195 | 140.98
2018533 | 12454 | LONGARINA 3 LUGARES | SECRETARIA DE ESTADO DA SAÚDE | X |  | HOSPITAL DE URGÊNCIAS DE GOIÂNIA DR. VALDEMIRO CRUZ | AUDITÓRIO | MARCA NÃO INFORMADA | BOM |  | LONGARINA | 2010-01-01 | 1 | MOBILIÁRIO EM GERAL | 312 | 118.17
2018560 | 13470 | LONGARINA 3 LUGARES | SECRETARIA DE ESTADO DA SAÚDE | X |  | HOSPITAL DE URGÊNCIAS DE GOIÂNIA DR. VALDEMIRO CRUZ | AUDITÓRIO | MARCA NÃO INFORMADA | BOM |  | LONGARINA | 2010-01-01 | 1 | MOBILIÁRIO EM GERAL | 315 | 118.17
2019992 | 12461 | LONGARINA 03 LUGARES | SECRETARIA DE ESTADO DA SAÚDE | X |  | HOSPITAL DE URGÊNCIAS DE GOIÂNIA DR. VALDEMIRO CRUZ | AUDITÓRIO | MARCA NÃO INFORMADA | BOM |  | LONGARINA | 2010-01-01 | 1 | MOBILIÁRIO EM GERAL | 315 | 140.98
2019996 | ST | LONGARINA 04 LUGARES - N. de Série: 4 | SECRETARIA DE ESTADO DA SAÚDE | X |  | HOSPITAL DE URGÊNCIAS DE GOIÂNIA DR. VALDEMIRO CRUZ | AUDITÓRIO | MARCA NÃO INFORMADA | BOM | 4 | LONGARINA | 2010-01-01 | 1 | MOBILIÁRIO EM GERAL | 15.01 | 362.57
2020005 | 13411 | LONGARINA 3 LUGARES | SECRETARIA DE ESTADO DA SAÚDE | X |  | HOSPITAL DE URGÊNCIAS DE GOIÂNIA DR. VALDEMIRO CRUZ | AUDITÓRIO | MARCA NÃO INFORMADA | BOM |  | LONGARINA | 2010-01-01 | 1 | MOBILIÁRIO EM GERAL | 312 | 118.17
2020006 | 13415 | LONGARINA 3 LUGARES | SECRETARIA DE ESTADO DA SAÚDE | X |  | HOSPITAL DE URGÊNCIAS DE GOIÂNIA DR. VALDEMIRO CRUZ | AUDITÓRIO | MARCA NÃO INFORMADA | BOM |  | LONGARINA | 2010-01-01 | 1 | MOBILIÁRIO EM GERAL | 315 | 175.03
2020192 | 15053 | MESA RETA COM DIGITADOR | SECRETARIA DE ESTADO DA SAÚDE | X |  | HOSPITAL DE URGÊNCIAS DE GOIÂNIA DR. VALDEMIRO CRUZ | AUDITÓRIO | MARCA NÃO INFORMADA | BOM |  | MESA | 2010-01-01 | 1 | MOBILIÁRIO EM GERAL | 122 | 71.12
2022302 | S. Patrim | MESA DE REUNIÃO EM MADEIRA 2.00 X 1.00 P/ 6 CADEIRAS | SECRETARIA DE ESTADO DA SAÚDE | X |  | HOSPITAL DE URGÊNCIAS DE GOIÂNIA DR. VALDEMIRO CRUZ | AUDITÓRIO | MARCA NÃO INFORMADA | BOM |  | MESA | 2010-01-01 | 1 | MOBILIÁRIO EM GERAL | 15.01 | 447.13
2013574 | 9932 | CADEIRA FIXA ESTRUT. EM AÇO C/ ASSENTO C/ ENCOSTO EM TECIDO | SECRETARIA DE ESTADO DA SAÚDE | X |  | HOSPITAL DE URGÊNCIAS DE GOIÂNIA DR. VALDEMIRO CRUZ | SUCATA | MARCA NÃO INFORMADA | PESSIMO |  | CADEIRA GIRATÓRIA | 2010-01-01 | 1 | MOBILIÁRIO EM GERAL | 45 | 99.8
2013730 | 12259 | ARMÃRIO ALTO FECHADO MED. 2.10 X 80 X 50 CM | SECRETARIA DE ESTADO DA SAÚDE | X |  | HOSPITAL DE URGÊNCIAS DE GOIÂNIA DR. VALDEMIRO CRUZ | BANCO DE SANGUE | MARCA NÃO INFORMADA | BOM |  | ARMÁRIO | 2010-01-01 | 1 | MOBILIÁRIO EM GERAL | 348 | 210.83
2013818 | 12254 | ARMÃRIO ALTO FECHADO MED. 2.10 X 80 X 50 CM | SECRETARIA DE ESTADO DA SAÚDE | X |  | HOSPITAL DE URGÊNCIAS DE GOIÂNIA DR. VALDEMIRO CRUZ | BANCO DE SANGUE | MARCA NÃO INFORMADA | BOM |  | ARMÁRIO | 2010-01-01 | 1 | MOBILIÁRIO EM GERAL | 348 | 165.4
2014590 | 12136 | GAVETEIRO VOLANTE C/ 3 GAVETAS MED.55 X 52 X 40 CM | SECRETARIA DE ESTADO DA SAÚDE | X |  | HOSPITAL DE URGÊNCIAS DE GOIÂNIA DR. VALDEMIRO CRUZ | BANCO DE SANGUE | MARCA NÃO INFORMADA | BOM |  | GAVETEIRO | 2010-01-01 | 1 | MOBILIÁRIO EM GERAL | 10.01 | 165.4
2014598 | 7654 | MESA REDONDA ESTRUT. EM METALON C/ TAMPO EM FÓRMICA MED.110X110X7 | SECRETARIA DE ESTADO DA SAÚDE | X |  | HOSPITAL DE URGÊNCIAS DE GOIÂNIA DR. VALDEMIRO CRUZ | BANCO DE SANGUE | MARCA NÃO INFORMADA | BOM |  | MESA | 2010-01-01 | 1 | MOBILIÁRIO EM GERAL | 42 | 185.24
2017004 | 14631 | ARMÃRIO FECHADO MED. 1.60 X 80 X 50 CM | SECRETARIA DE ESTADO DA SAÚDE | X |  | HOSPITAL DE URGÊNCIAS DE GOIÂNIA DR. VALDEMIRO CRUZ | BANCO DE SANGUE | MARCA NÃO INFORMADA | BOM |  | ARMÁRIO | 2010-01-01 | 1 | MOBILIÁRIO EM GERAL | 164.6 | 221.42
2017153 | 14637 | ARMÃRIO FECHADO MED. 1.60 X 80 X 50 CM | SECRETARIA DE ESTADO DA SAÚDE | X |  | HOSPITAL DE URGÊNCIAS DE GOIÂNIA DR. VALDEMIRO CRUZ | BANCO DE SANGUE | MARCA NÃO INFORMADA | BOM |  | ARMÁRIO | 2010-01-01 | 1 | MOBILIÁRIO EM GERAL | 164.6 | 357.64
2017488 | 5264 | ARMÃRIO COM ESTRUTURA EM MADEIRA REVESTIDO EM FÓRMICA C/10 PORTAS - N. de Chassi: 2017488 | SECRETARIA DE ESTADO DA SAÚDE | X |  | HOSPITAL DE URGÊNCIAS DE GOIÂNIA DR. VALDEMIRO CRUZ | BANCO DE SANGUE | MARCA NÃO INFORMADA | BOM |  | ARMÁRIO | 2010-01-01 | 1 | MOBILIÁRIO EM GERAL | 48 | 432.19
2017511 | 13231 | ARMÃRIO ALTO FECHADO MED. 2.10 X 80 X 50 CM | SECRETARIA DE ESTADO DA SAÚDE | X |  | HOSPITAL DE URGÊNCIAS DE GOIÂNIA DR. VALDEMIRO CRUZ | BANCO DE SANGUE | MARCA NÃO INFORMADA | BOM |  | ARMÁRIO | 2010-01-01 | 1 | MOBILIÁRIO EM GERAL | 348 | 210.83
2017513 | 14241 | BANCADA FIXA COM 03 GAVETAS E 05 PORTAS | SECRETARIA DE ESTADO DA SAÚDE | X |  | HOSPITAL DE URGÊNCIAS DE GOIÂNIA DR. VALDEMIRO CRUZ | BANCO DE SANGUE | MARCA NÃO INFORMADA | BOM |  | BALCÃO | 2010-01-01 | 1 | MOBILIÁRIO EM GERAL | 46 | 181.02
2017526 | 18709 | BANHO - MARIA DIGITAL BIVOLT - N. de Série: 3850-00 | SECRETARIA DE ESTADO DA SAÚDE | X |  | HOSPITAL DE URGÊNCIAS DE GOIÂNIA DR. VALDEMIRO CRUZ | BANCO DE SANGUE | KACIL | BOM | 3850-00 | BALCÃO | 2010-01-01 | 1 | MOBILIÁRIO EM GERAL | 10.01 | 413.49
2017556 | 9725 | CADEIRA GIRATÓRIA ESTRUT. EM AÇO C/ ASSENTO C/ ENCOSTO EM TECIDO | SECRETARIA DE ESTADO DA SAÚDE | X |  | HOSPITAL DE URGÊNCIAS DE GOIÂNIA DR. VALDEMIRO CRUZ | BANCO DE SANGUE | MARCA NÃO INFORMADA | BOM |  | CADEIRA GIRATÓRIA | 2010-01-01 | 1 | MOBILIÁRIO EM GERAL | 46 | 71.6
2017640 | 10025 | CADEIRA GIRATÓRIA ESTRUT. EM AÇO C/ ASSENTO C/ ENCOSTO EM TECIDO | SECRETARIA DE ESTADO DA SAÚDE | X |  | HOSPITAL DE URGÊNCIAS DE GOIÂNIA DR. VALDEMIRO CRUZ | BANCO DE SANGUE | MARCA NÃO INFORMADA | BOM |  | CADEIRA GIRATÓRIA | 2010-01-01 | 1 | MOBILIÁRIO EM GERAL | 65 | 71.6
2017724 | 9730 | CADEIRA GIRATÓRIA ESTRUT. EM AÇO C/ ASSENTO C/ ENCOSTO EM TECIDO | SECRETARIA DE ESTADO DA SAÚDE | X |  | HOSPITAL DE URGÊNCIAS DE GOIÂNIA DR. VALDEMIRO CRUZ | SUCATA | MARCA NÃO INFORMADA | PESSIMO |  | CADEIRA GIRATÓRIA | 2010-01-01 | 1 | MOBILIÁRIO EM GERAL | 35 | 99.8
2017916 | 9693 | ARMÃRIO REVESTIDO EM FÓRMICA C/ 02 PORTAS | SECRETARIA DE ESTADO DA SAÚDE | X |  | HOSPITAL DE URGÊNCIAS DE GOIÂNIA DR. VALDEMIRO CRUZ | BANCO DE SANGUE | MARCA NÃO INFORMADA | BOM |  | ARMÁRIO | 2010-01-01 | 1 | MOBILIÁRIO EM GERAL | 135.2 | 133.22
2018622 | 18121 | POLTRONA RECLINÃVEL C/ ALAVANCA E ESPUMA SELADA | SECRETARIA DE ESTADO DA SAÚDE | X |  | HOSPITAL DE URGÊNCIAS DE GOIÂNIA DR. VALDEMIRO CRUZ | SUCATA | MARCA NÃO INFORMADA | PESSIMO |  | POLTRONA | 2010-01-01 | 1 | MOBILIÁRIO EM GERAL | 615 | 358.1
2019369 | ST | CADEIRA GIRATORIA | SECRETARIA DE ESTADO DA SAÚDE | X |  | HOSPITAL DE URGÊNCIAS DE GOIÂNIA DR. VALDEMIRO CRUZ | BANCO DE SANGUE | MARCA NÃO INFORMADA | BOM |  | CADEIRA GIRATÓRIA | 2010-01-01 | 1 | MOBILIÁRIO EM GERAL | 15.01 | 151.86
2020163 | S/T | MESA QUADRADA COM 01 GAVETA | SECRETARIA DE ESTADO DA SAÚDE | X |  | HOSPITAL DE URGÊNCIAS DE GOIÂNIA DR. VALDEMIRO CRUZ | BANCO DE SANGUE | MARCA NÃO INFORMADA | BOM |  | MESA | 2010-01-01 | 1 | MOBILIÁRIO EM GERAL | 15.01 | 284.44
2021010 | 8174 | BELICHE COM ESTRUTURA EM METALON | SECRETARIA DE ESTADO DA SAÚDE | X |  | HOSPITAL DE URGÊNCIAS DE GOIÂNIA DR. VALDEMIRO CRUZ | BANCO DE SANGUE | MARCA NÃO INFORMADA | BOM |  | BELICHE | 2010-01-01 | 1 | MOBILIÁRIO EM GERAL | 65 | 301.01
2022063 | 15404 | CADEIRA GIRATÓRIA S/ BRAÇO CURVIM MARROM | SECRETARIA DE ESTADO DA SAÚDE | X |  | HOSPITAL DE URGÊNCIAS DE GOIÂNIA DR. VALDEMIRO CRUZ | SUCATA | MARCA NÃO INFORMADA | PESSIMO |  | CADEIRA GIRATÓRIA | 2010-01-01 | 1 | MOBILIÁRIO EM GERAL | 113 | 115.98
3488029 |  | CADEIRA CAIXA ALTA GIRATORIA S/BRAÇOS | SECRETARIA DE ESTADO DA SAÚDE | X |  | HOSPITAL DE URGÊNCIAS DE GOIÂNIA DR. VALDEMIRO CRUZ | BANCO DE SANGUE | SUPREME | BOM |  | CADEIRA GIRATÓRIA | 2010-01-01 | 1 | MOBILIÁRIO EM GERAL | 550 | 422.12
615624 |  | CADEIRA EXECUTIVA GIRATÓRIA C/ RODAS C/ BRAÇOS MARCA POLLO | SECRETARIA DE ESTADO DA SAÚDE | X |  | HOSPITAL DE URGÊNCIAS DE GOIÂNIA DR. VALDEMIRO CRUZ | SUCATA | SEM MARCA | PESSIMO |  | CADEIRA GIRATÓRIA | 2010-01-01 | 1 | MOBILIÁRIO EM GERAL | 375 | 289.44
2013628 | 1779 | ESTANTE PRATELEIRA ESTRUT. EM AÇO C/07 DIVISÕES MED.230X100X58CM - N. de Série: SEM Nº SÉRIE | SECRETARIA DE ESTADO DA SAÚDE | X |  | HOSPITAL DE URGÊNCIAS DE GOIÂNIA DR. VALDEMIRO CRUZ | SUCATA | MARCA NÃO INFORMADA | PESSIMO | SEM Nº SÉRIE | ESTANTE | 2010-01-01 | 1 | MOBILIÁRIO EM GERAL | 135 | 432.19
2013629 | 1908 | MESA P/ TELEFONE ESTRUT. EM MADEIRA C/ RODÍZIOS C/ 01 DIVISÃ?O MED - N. de Série: SEM Nº SÉRIE | SECRETARIA DE ESTADO DA SAÚDE | X |  | HOSPITAL DE URGÊNCIAS DE GOIÂNIA DR. VALDEMIRO CRUZ | BIBLIOTECA | MARCA NÃO INFORMADA | BOM | SEM Nº SÉRIE | MESA | 2010-01-01 | 1 | MOBILIÁRIO EM GERAL | 16 | 432.19
2013630 | 3807 | ESTANTE PRATELEIRA ESTRUT. EM AÇO C/07 DIVISÕES MED.230X100X58CM - N. de Série: SEM Nº SÉRIE | SECRETARIA DE ESTADO DA SAÚDE | X |  | HOSPITAL DE URGÊNCIAS DE GOIÂNIA DR. VALDEMIRO CRUZ | BIBLIOTECA | MARCA NÃO INFORMADA | BOM | SEM Nº SÉRIE | ESTANTE | 2010-01-01 | 1 | MOBILIÁRIO EM GERAL | 135 | 432.19
2013631 | 3811 | ESTANTE PRATELEIRA ESTRUT. EM AÇO C/07 DIVISÕES MED.230X100X58CM - N. de Série: SEM Nº SÉRIE | SECRETARIA DE ESTADO DA SAÚDE | X |  | HOSPITAL DE URGÊNCIAS DE GOIÂNIA DR. VALDEMIRO CRUZ | BIBLIOTECA | MARCA NÃO INFORMADA | BOM | SEM Nº SÉRIE | ESTANTE | 2010-01-01 | 1 | MOBILIÁRIO EM GERAL | 135 | 432.19
2013632 | 5274 | ESTANTE PRATELEIRA ESTRUT. EM AÇO C/07 DIVISÕES MED.230X100X58CM - N. de Série: SEM Nº SÉRIE | SECRETARIA DE ESTADO DA SAÚDE | X |  | HOSPITAL DE URGÊNCIAS DE GOIÂNIA DR. VALDEMIRO CRUZ | BIBLIOTECA | MARCA NÃO INFORMADA | BOM | SEM Nº SÉRIE | ESTANTE | 2010-01-01 | 1 | MOBILIÁRIO EM GERAL | 135 | 432.19
2013633 | 5550 | CADEIRA FIXA EST.AÇO C/BRAÇO C/ASSENT.ENCOST.ESTOF.COUR.AZUL | SECRETARIA DE ESTADO DA SAÚDE | X |  | HOSPITAL DE URGÊNCIAS DE GOIÂNIA DR. VALDEMIRO CRUZ | SUCATA | MARCA NÃO INFORMADA | PESSIMO |  | CADEIRA GIRATÓRIA | 2010-01-01 | 1 | MOBILIÁRIO EM GERAL | 46 | 123.9
2013638 | 9569 | CADEIRA FIXA ESTRUT. EM AÇO C/ ASSENTO C/ ENCOSTO EM TECIDO | SECRETARIA DE ESTADO DA SAÚDE | X |  | HOSPITAL DE URGÊNCIAS DE GOIÂNIA DR. VALDEMIRO CRUZ | BIBLIOTECA | MARCA NÃO INFORMADA | BOM |  | CADEIRA GIRATÓRIA | 2010-01-01 | 1 | MOBILIÁRIO EM GERAL | 46 | 49.36
2013639 | 9572 | CADEIRA FIXA ESTRUT. EM AÇO C/ ASSENTO C/ ENCOSTO EM TECIDO | SECRETARIA DE ESTADO DA SAÚDE | X |  | HOSPITAL DE URGÊNCIAS DE GOIÂNIA DR. VALDEMIRO CRUZ | SUCATA | MARCA NÃO INFORMADA | PESSIMO |  | CADEIRA GIRATÓRIA | 2010-01-01 | 1 | MOBILIÁRIO EM GERAL | 46 | 49.36
2013641 | 9637 | CADEIRA FIXA ESTRUT. EM AÇO C/ ASSENTO C/ ENCOSTO EM TECIDO | SECRETARIA DE ESTADO DA SAÚDE | X |  | HOSPITAL DE URGÊNCIAS DE GOIÂNIA DR. VALDEMIRO CRUZ | SUCATA | MARCA NÃO INFORMADA | PESSIMO |  | CADEIRA GIRATÓRIA | 2010-01-01 | 1 | MOBILIÁRIO EM GERAL | 46 | 99.8
2013642 | 9903 | CADEIRA FIXA ESTRUT. EM AÇO C/ ASSENTO C/ ENCOSTO EM TECIDO - N. de Série: SEM Nº SÉRIE | SECRETARIA DE ESTADO DA SAÚDE | X |  | HOSPITAL DE URGÊNCIAS DE GOIÂNIA DR. VALDEMIRO CRUZ | SUCATA | MARCA NÃO INFORMADA | PESSIMO | SEM Nº SÉRIE | CADEIRA GIRATÓRIA | 2010-01-01 | 1 | MOBILIÁRIO EM GERAL | 50 | 99.8
2013645 | 9959 | CADEIRA FIXA ESTRUT. EM AÇO C/ ASSENTO C/ ENCOSTO EM TECIDO - N. de Série: SEM Nº SÉRIE | SECRETARIA DE ESTADO DA SAÚDE | X |  | HOSPITAL DE URGÊNCIAS DE GOIÂNIA DR. VALDEMIRO CRUZ | SUCATA | MARCA NÃO INFORMADA | PESSIMO | SEM Nº SÉRIE | CADEIRA GIRATÓRIA | 2010-01-01 | 1 | MOBILIÁRIO EM GERAL | 46 | 49.36
2013653 | 12263 | ARMÃRIO ALTO FECHADO MED. 2.10 X 80 X 50 CM | SECRETARIA DE ESTADO DA SAÚDE | X |  | HOSPITAL DE URGÊNCIAS DE GOIÂNIA DR. VALDEMIRO CRUZ | BIBLIOTECA | MARCA NÃO INFORMADA | BOM |  | ARMÁRIO | 2010-01-01 | 1 | MOBILIÁRIO EM GERAL | 348 | 210.83
2013665 | 18536 | ESTANTE BIBLIOTECARIA DE CENTRO - N. de Série: SEM Nº SÉRIE | SECRETARIA DE ESTADO DA SAÚDE | X |  | HOSPITAL DE URGÊNCIAS DE GOIÂNIA DR. VALDEMIRO CRUZ | BIBLIOTECA | MARCA NÃO INFORMADA | BOM | SEM Nº SÉRIE | ESTANTE | 2010-01-01 | 1 | MOBILIÁRIO EM GERAL | 590 | 237.87
2013666 | 18537 | ESTANTE BIBLIOTECARIA DE CENTRO - N. de Série: SEM Nº SÉRIE | SECRETARIA DE ESTADO DA SAÚDE | X |  | HOSPITAL DE URGÊNCIAS DE GOIÂNIA DR. VALDEMIRO CRUZ | BIBLIOTECA | MARCA NÃO INFORMADA | BOM | SEM Nº SÉRIE | ESTANTE | 2010-01-01 | 1 | MOBILIÁRIO EM GERAL | 590 | 237.87
2014615 | 12017 | MESA RETANGULAR MED.1.20 X 0.75 X 0.60 CM COM 2 GAVETAS - N. de Série: SEM Nº SÉRIE | SECRETARIA DE ESTADO DA SAÚDE | X |  | HOSPITAL DE URGÊNCIAS DE GOIÂNIA DR. VALDEMIRO CRUZ | BIBLIOTECA | MARCA NÃO INFORMADA | BOM | SEM Nº SÉRIE | MESA | 2010-01-06 | 1 | MOBILIÁRIO EM GERAL | 120 | 169.81
2022126 | 14809 | GAVETEIRO EM MADEIRA 3 GAVETAS - N. de Série: SEM Nº SÉRIE | SECRETARIA DE ESTADO DA SAÚDE | X |  | HOSPITAL DE URGÊNCIAS DE GOIÂNIA DR. VALDEMIRO CRUZ | BIBLIOTECA | MARCA NÃO INFORMADA | BOM | SEM Nº SÉRIE | GAVETEIRO | 2010-01-07 | 1 | MOBILIÁRIO EM GERAL | 78 | 160.14
2022313 | S. Patrim | MÓVEL EM MADEIRA 3.88 X 060. C/ PAINEL 1.55 ALTURA. DIVIDIDO EM 8 BAIAS DE 0.91 X 0.60 - N. de Série: - | SECRETARIA DE ESTADO DA SAÚDE | X |  | HOSPITAL DE URGÊNCIAS DE GOIÂNIA DR. VALDEMIRO CRUZ | BIBLIOTECA | MARCA NÃO INFORMADA | BOM | - | BALCÃO | 2010-01-07 | 1 | MOBILIÁRIO EM GERAL | 15.01 | 284.44
2013671 | 5706 | MESA EM MADEIRA ESTRUT. EM AÇO C/ 04 GAVETAS MED.100X67X47CM - N. de Série: SEM Nº SÉRIE | SECRETARIA DE ESTADO DA SAÚDE | X |  | HOSPITAL DE URGÊNCIAS DE GOIÂNIA DR. VALDEMIRO CRUZ | BOMBEIROS ( POSTO INTERNO ) | MARCA NÃO INFORMADA | BOM | SEM Nº SÉRIE | MESA | 2010-01-07 | 1 | MOBILIÁRIO EM GERAL | 20 | 432.19
2014788 | 13246 | ARMÁRIO ALTO FECHADO MED. 2.10 X 80 X 50 CM - N. de Série: SEM Nº SÉRIE | SECRETARIA DE ESTADO DA SAÚDE | X |  | HOSPITAL DE URGÊNCIAS DE GOIÂNIA DR. VALDEMIRO CRUZ | BRONCOSCOPIA ENDOSCOPIA | MARCA NÃO INFORMADA | BOM | SEM Nº SÉRIE | ARMÁRIO | 2010-01-07 | 1 | MOBILIÁRIO EM GERAL | 348 | 165.4
2013670 | 700 | ESTANTE PRATELEIRA ESTRUT. EM AÇO C/ 06 DIVISOES MED.198X93X31CM - N. de Série: SEM Nº SÉRIE | SECRETARIA DE ESTADO DA SAÚDE | X |  | HOSPITAL DE URGÊNCIAS DE GOIÂNIA DR. VALDEMIRO CRUZ | CAF | MARCA NÃO INFORMADA | BOM | SEM Nº SÉRIE | ESTANTE | 2010-01-07 | 1 | MOBILIÁRIO EM GERAL | 105 | 432.19
2013708 | 15732 | CADEIRA FIXA ESTRUTURA EM AÇO C/ASSENTO E ENCOSTO EM FÓRMICA - N. de Série: SEM Nº SÉRIE | SECRETARIA DE ESTADO DA SAÚDE | X |  | HOSPITAL DE URGÊNCIAS DE GOIÂNIA DR. VALDEMIRO CRUZ | CAF | MARCA NÃO INFORMADA | BOM | SEM Nº SÉRIE | CADEIRA GIRATÓRIA | 2010-01-07 | 1 | MOBILIÁRIO EM GERAL | 10.01 | 54.05
2013728 | 12244 | ARMÃRIO ALTO FECHADO MED. 2.10 X 80 X 50 CM | SECRETARIA DE ESTADO DA SAÚDE | X |  | HOSPITAL DE URGÊNCIAS DE GOIÂNIA DR. VALDEMIRO CRUZ | CAF | MARCA NÃO INFORMADA | BOM |  | ARMÁRIO | 2010-01-07 | 1 | MOBILIÁRIO EM GERAL | 348 | 210.83
2013729 | 12257 | ARMÃRIO ALTO FECHADO MED. 2.10 X 80 X 50 CM | SECRETARIA DE ESTADO DA SAÚDE | X |  | HOSPITAL DE URGÊNCIAS DE GOIÂNIA DR. VALDEMIRO CRUZ | CAF | MARCA NÃO INFORMADA | BOM |  | ARMÁRIO | 2010-01-07 | 1 | MOBILIÁRIO EM GERAL | 348 | 210.83
2013732 | 12274 | ARMÃRIO ALTO FECHADO MED. 2.10 X 80 X 50 CM | SECRETARIA DE ESTADO DA SAÚDE | X |  | HOSPITAL DE URGÊNCIAS DE GOIÂNIA DR. VALDEMIRO CRUZ | CAF | MARCA NÃO INFORMADA | BOM |  | ARMÁRIO | 2010-01-07 | 1 | MOBILIÁRIO EM GERAL | 348 | 210.83
2013735 | 12336 | ARMÃRIO ALTO FECHADO MED. 2.10 X 80 X 50 CM | SECRETARIA DE ESTADO DA SAÚDE | X |  | HOSPITAL DE URGÊNCIAS DE GOIÂNIA DR. VALDEMIRO CRUZ | CAF | MARCA NÃO INFORMADA | BOM |  | ARMÁRIO | 2010-01-07 | 1 | MOBILIÁRIO EM GERAL | 348 | 210.83
2013737 | 12345 | ARMÃRIO ALTO FECHADO MED. 2.10 X 80 X 50 CM | SECRETARIA DE ESTADO DA SAÚDE | X |  | HOSPITAL DE URGÊNCIAS DE GOIÂNIA DR. VALDEMIRO CRUZ | CAF | MARCA NÃO INFORMADA | BOM |  | ARMÁRIO | 2010-01-07 | 1 | MOBILIÁRIO EM GERAL | 348 | 210.83
2013739 | 12393 | ARMÃRIO FECHADO MED. 1.60 X 80 X 50 CM | SECRETARIA DE ESTADO DA SAÚDE | X |  | HOSPITAL DE URGÊNCIAS DE GOIÂNIA DR. VALDEMIRO CRUZ | CAF | MARCA NÃO INFORMADA | BOM |  | ARMÁRIO | 2010-01-07 | 1 | MOBILIÁRIO EM GERAL | 164.6 | 165.4
2013742 | 12505 | MESA RETANGULAR MED. 1.20 X 0.75 X 0.60 CM SEM GAVETA | SECRETARIA DE ESTADO DA SAÚDE | X |  | HOSPITAL DE URGÊNCIAS DE GOIÂNIA DR. VALDEMIRO CRUZ | CAF | MARCA NÃO INFORMADA | BOM |  | MESA | 2010-01-07 | 1 | MOBILIÁRIO EM GERAL | 120 | 88.3
2013744 | 13238 | ARMÃRIO ALTO FECHADO MED. 2.10 X 80 X 50 CM | SECRETARIA DE ESTADO DA SAÚDE | X |  | HOSPITAL DE URGÊNCIAS DE GOIÂNIA DR. VALDEMIRO CRUZ | CAF | MARCA NÃO INFORMADA | BOM |  | ARMÁRIO | 2010-01-07 | 1 | MOBILIÁRIO EM GERAL | 348 | 210.83
2013745 | 13270 | ARMÃRIO ALTO FECHADO MED. 2.10 X 80 X 50 CM | SECRETARIA DE ESTADO DA SAÚDE | X |  | HOSPITAL DE URGÊNCIAS DE GOIÂNIA DR. VALDEMIRO CRUZ | CAF | MARCA NÃO INFORMADA | BOM |  | ARMÁRIO | 2010-01-07 | 1 | MOBILIÁRIO EM GERAL | 348 | 210.83
2013746 | 13276 | ARMÃRIO ALTO FECHADO MED. 2.10 X 80 X 50 CM | SECRETARIA DE ESTADO DA SAÚDE | X |  | HOSPITAL DE URGÊNCIAS DE GOIÂNIA DR. VALDEMIRO CRUZ | CAF | MARCA NÃO INFORMADA | BOM |  | ARMÁRIO | 2010-01-09 | 1 | MOBILIÁRIO EM GERAL | 348 | 210.83
2013747 | 13277 | ARMÃRIO ALTO FECHADO MED. 2.10 X 80 X 50 CM | SECRETARIA DE ESTADO DA SAÚDE | X |  | HOSPITAL DE URGÊNCIAS DE GOIÂNIA DR. VALDEMIRO CRUZ | CAF | MARCA NÃO INFORMADA | BOM |  | ARMÁRIO | 2010-01-09 | 1 | MOBILIÁRIO EM GERAL | 348 | 210.83
2013748 | 13278 | ARMÃRIO ALTO FECHADO MED. 2.10 X 80 X 50 CM | SECRETARIA DE ESTADO DA SAÚDE | X |  | HOSPITAL DE URGÊNCIAS DE GOIÂNIA DR. VALDEMIRO CRUZ | CAF | MARCA NÃO INFORMADA | BOM |  | ARMÁRIO | 2010-01-09 | 1 | MOBILIÁRIO EM GERAL | 348 | 210.83
2013749 | 13279 | ARMÃRIO ALTO FECHADO MED. 2.10 X 80 X 50 CM | SECRETARIA DE ESTADO DA SAÚDE | X |  | HOSPITAL DE URGÊNCIAS DE GOIÂNIA DR. VALDEMIRO CRUZ | CAF | MARCA NÃO INFORMADA | BOM |  | ARMÁRIO | 2010-01-09 | 1 | MOBILIÁRIO EM GERAL | 348 | 210.83
2013750 | 13281 | ARMÃRIO ALTO FECHADO MED. 2.10 X 80 X 50 CM | SECRETARIA DE ESTADO DA SAÚDE | X |  | HOSPITAL DE URGÊNCIAS DE GOIÂNIA DR. VALDEMIRO CRUZ | CAF | MARCA NÃO INFORMADA | BOM |  | ARMÁRIO | 2010-02-08 | 1 | MOBILIÁRIO EM GERAL | 348 | 210.83
2013751 | 13291 | ARMÃRIO ALTO FECHADO MED. 2.10 X 80 X 50 CM | SECRETARIA DE ESTADO DA SAÚDE | X |  | HOSPITAL DE URGÊNCIAS DE GOIÂNIA DR. VALDEMIRO CRUZ | CAF | MARCA NÃO INFORMADA | BOM |  | ARMÁRIO | 2010-02-08 | 1 | MOBILIÁRIO EM GERAL | 348 | 210.83
2013753 | 13295 | ARMÃRIO ALTO FECHADO MED. 2.10 X 80 X 50 CM | SECRETARIA DE ESTADO DA SAÚDE | X |  | HOSPITAL DE URGÊNCIAS DE GOIÂNIA DR. VALDEMIRO CRUZ | CAF | MARCA NÃO INFORMADA | BOM |  | ARMÁRIO | 2010-02-08 | 1 | MOBILIÁRIO EM GERAL | 348 | 210.83
2013754 | 13331 | ESTANTE ALTA ABERTA 800 X 500 X 2100 CM | SECRETARIA DE ESTADO DA SAÚDE | X |  | HOSPITAL DE URGÊNCIAS DE GOIÂNIA DR. VALDEMIRO CRUZ | CAF | MARCA NÃO INFORMADA | BOM |  | ESTANTE | 2010-02-08 | 1 | MOBILIÁRIO EM GERAL | 224.56 | 210.83
2013755 | 13333 | ESTANTE ALTA ABERTA 800 X 500 X 2100 CM | SECRETARIA DE ESTADO DA SAÚDE | X |  | HOSPITAL DE URGÊNCIAS DE GOIÂNIA DR. VALDEMIRO CRUZ | CAF | MARCA NÃO INFORMADA | BOM |  | ESTANTE | 2010-02-08 | 1 | MOBILIÁRIO EM GERAL | 348 | 210.83
2013758 | 14566 | ARMÃRIO ALTO FECHADO MED. 2.10 X 80 X 50 CM | SECRETARIA DE ESTADO DA SAÚDE | X |  | HOSPITAL DE URGÊNCIAS DE GOIÂNIA DR. VALDEMIRO CRUZ | CAF | MARCA NÃO INFORMADA | BOM |  | ARMÁRIO | 2010-02-08 | 1 | MOBILIÁRIO EM GERAL | 348 | 210.83
2013760 | 14568 | ARMÃRIO ALTO FECHADO MED. 2.10 X 80 X 50 CM | SECRETARIA DE ESTADO DA SAÚDE | X |  | HOSPITAL DE URGÊNCIAS DE GOIÂNIA DR. VALDEMIRO CRUZ | CAF | MARCA NÃO INFORMADA | BOM |  | ARMÁRIO | 2010-02-25 | 1 | MOBILIÁRIO EM GERAL | 348 | 210.83
2013761 | 14569 | ARMÃRIO ALTO FECHADO MED. 2.10 X 80 X 50 CM | SECRETARIA DE ESTADO DA SAÚDE | X |  | HOSPITAL DE URGÊNCIAS DE GOIÂNIA DR. VALDEMIRO CRUZ | CAF | MARCA NÃO INFORMADA | BOM |  | ARMÁRIO | 2010-02-25 | 1 | MOBILIÁRIO EM GERAL | 348 | 432.19
2013763 | 14571 | ARMÃRIO ALTO FECHADO MED. 2.10 X 80 X 50 CM | SECRETARIA DE ESTADO DA SAÚDE | X |  | HOSPITAL DE URGÊNCIAS DE GOIÂNIA DR. VALDEMIRO CRUZ | CAF | MARCA NÃO INFORMADA | BOM |  | ARMÁRIO | 2010-04-28 | 1 | MOBILIÁRIO EM GERAL | 348 | 432.19 | x
2013782 | 19141 | BANQUETA ALTA FIXA COM ENCOSTO BAIXO PARA BANCADA 60 CM ALT. | SECRETARIA DE ESTADO DA SAÚDE | X |  | HOSPITAL DE URGÊNCIAS DE GOIÂNIA DR. VALDEMIRO CRUZ | CAF | MARCA NÃO INFORMADA | BOM |  | BALCÃO | 2010-06-12 | 1 | MOBILIÁRIO EM GERAL | 80 | 129.82 | x
2013806 | 11927 | ESCANINHO ALTO ABERTO MED. 2.10 X 0.90 X 0.46 C/ 15 NICHOS - N. de Série: SEM Nº SÉRIE | SECRETARIA DE ESTADO DA SAÚDE | X |  | HOSPITAL DE URGÊNCIAS DE GOIÂNIA DR. VALDEMIRO CRUZ | CAF | MARCA NÃO INFORMADA | BOM | SEM Nº SÉRIE | ESCANINHO | 2010-06-30 | 1 | MOBILIÁRIO EM GERAL | 275 | 165.4 | x
2013807 | 11928 | ESCANINHO ALTO ABERTO MED. 2.10 X 0.90 X 0.46 C/ 15 NICHOS | SECRETARIA DE ESTADO DA SAÚDE | X |  | HOSPITAL DE URGÊNCIAS DE GOIÂNIA DR. VALDEMIRO CRUZ | CAF | MARCA NÃO INFORMADA | BOM |  | ESCANINHO | 2010-06-30 | 1 | MOBILIÁRIO EM GERAL | 250 | 165.4
2013809 | 11930 | ESCANINHO ALTO ABERTO MED. 2.10 X 0.90 X 0.46 C/ 15 NICHOS | SECRETARIA DE ESTADO DA SAÚDE | X |  | HOSPITAL DE URGÊNCIAS DE GOIÂNIA DR. VALDEMIRO CRUZ | CAF | MARCA NÃO INFORMADA | BOM |  | ESCANINHO | 2010-07-19 | 1 | MOBILIÁRIO EM GERAL | 250 | 165.4
2013811 | 11939 | ESCANINHO ALTO ABERTO MED. 2.10 X 0.90 X 0.46 C/ 15 NICHOS | SECRETARIA DE ESTADO DA SAÚDE | X |  | HOSPITAL DE URGÊNCIAS DE GOIÂNIA DR. VALDEMIRO CRUZ | CAF | MARCA NÃO INFORMADA | BOM |  | ESCANINHO | 2010-08-06 | 1 | MOBILIÁRIO EM GERAL | 250 | 165.4
2013812 | 11983 | MESA RETANGULAR MED. 1.20 X 0.75 X 0.60 CM SEM GAVETA - N. de Série: SEM Nº SÉRIE | SECRETARIA DE ESTADO DA SAÚDE | X |  | HOSPITAL DE URGÊNCIAS DE GOIÂNIA DR. VALDEMIRO CRUZ | CAF | MARCA NÃO INFORMADA | BOM | SEM Nº SÉRIE | MESA | 2010-08-06 | 1 | MOBILIÁRIO EM GERAL | 120 | 165.4
2013813 | 11993 | MESA RETANGULAR MED. 1.20 X 0.75 X 0.60 CM SEM GAVETA | SECRETARIA DE ESTADO DA SAÚDE | X |  | HOSPITAL DE URGÊNCIAS DE GOIÂNIA DR. VALDEMIRO CRUZ | CAF | MARCA NÃO INFORMADA | BOM |  | MESA | 2010-08-06 | 1 | MOBILIÁRIO EM GERAL | 120 | 165.4
2013815 | 12247 | ARMÃRIO ALTO FECHADO MED. 2.10 X 80 X 50 CM | SECRETARIA DE ESTADO DA SAÚDE | X |  | HOSPITAL DE URGÊNCIAS DE GOIÂNIA DR. VALDEMIRO CRUZ | CAF | MARCA NÃO INFORMADA | BOM |  | ARMÁRIO | 2010-08-06 | 1 | MOBILIÁRIO EM GERAL | 348 | 165.4
2013816 | 12249 | ARMÃRIO ALTO FECHADO MED. 2.10 X 80 X 50 CM | SECRETARIA DE ESTADO DA SAÚDE | X |  | HOSPITAL DE URGÊNCIAS DE GOIÂNIA DR. VALDEMIRO CRUZ | CAF | MARCA NÃO INFORMADA | BOM |  | ARMÁRIO | 2010-08-06 | 1 | MOBILIÁRIO EM GERAL | 348 | 165.4
2013821 | 12291 | ARMÁRIO MÉDIO FECHADO MED. 1.10 X 80 X 50 CM - DMP | SECRETARIA DE ESTADO DA SAÚDE | X |  | HOSPITAL DE URGÊNCIAS DE GOIÂNIA DR. VALDEMIRO CRUZ | CAF | MARCA NÃO INFORMADA | BOM |  | ARMÁRIO | 2010-08-06 | 1 | MOBILIÁRIO EM GERAL | 135.2 | 165.4
2013823 | 12395 | ARMÃRIO FECHADO MED. 1.60 X 80 X 50 CM | SECRETARIA DE ESTADO DA SAÚDE | X |  | HOSPITAL DE URGÊNCIAS DE GOIÂNIA DR. VALDEMIRO CRUZ | CAF | MARCA NÃO INFORMADA | BOM |  | ARMÁRIO | 2010-08-06 | 1 | MOBILIÁRIO EM GERAL | 164.6 | 165.4
2013828 | 12530 | GAVETEIRO VOLANTE C/ 3 GAVETAS MED.55 X 52 X 40 CM | SECRETARIA DE ESTADO DA SAÚDE | X |  | HOSPITAL DE URGÊNCIAS DE GOIÂNIA DR. VALDEMIRO CRUZ | CAF | MARCA NÃO INFORMADA | BOM |  | GAVETEIRO | 2010-08-06 | 1 | MOBILIÁRIO EM GERAL | 68 | 165.4
2013831 | 13268 | ARMÃRIO ALTO FECHADO MED. 2.10 X 80 X 50 CM | SECRETARIA DE ESTADO DA SAÚDE | X |  | HOSPITAL DE URGÊNCIAS DE GOIÂNIA DR. VALDEMIRO CRUZ | CAF | MARCA NÃO INFORMADA | BOM |  | ARMÁRIO | 2010-08-06 | 1 | MOBILIÁRIO EM GERAL | 348 | 165.4
2013832 | 13273 | ARMÃRIO ALTO FECHADO MED. 2.10 X 80 X 50 CM | SECRETARIA DE ESTADO DA SAÚDE | X |  | HOSPITAL DE URGÊNCIAS DE GOIÂNIA DR. VALDEMIRO CRUZ | CAF | MARCA NÃO INFORMADA | BOM |  | ARMÁRIO | 2010-08-06 | 1 | MOBILIÁRIO EM GERAL | 348 | 165.4
2013833 | 13329 | ESTANTE ALTA ABERTA 800 X 500 X 2100 CM | SECRETARIA DE ESTADO DA SAÚDE | X |  | HOSPITAL DE URGÊNCIAS DE GOIÂNIA DR. VALDEMIRO CRUZ | CAF | MARCA NÃO INFORMADA | BOM |  | ESTANTE | 2010-08-06 | 1 | MOBILIÁRIO EM GERAL | 135.2 | 165.4
2013835 | 13332 | ESTANTE ALTA ABERTA 800 X 500 X 2100 CM - N. de Série: SEM Nº SÉRIE | SECRETARIA DE ESTADO DA SAÚDE | X |  | HOSPITAL DE URGÊNCIAS DE GOIÂNIA DR. VALDEMIRO CRUZ | SUCATA | MARCA NÃO INFORMADA | PESSIMO | SEM Nº SÉRIE | ESTANTE | 2010-08-06 | 1 | MOBILIÁRIO EM GERAL | 275 | 210.83
2013836 | 13334 | ESTANTE ALTA ABERTA 800 X 500 X 2100 CM | SECRETARIA DE ESTADO DA SAÚDE | X |  | HOSPITAL DE URGÊNCIAS DE GOIÂNIA DR. VALDEMIRO CRUZ | CAF | MARCA NÃO INFORMADA | BOM |  | ESTANTE | 2010-08-06 | 1 | MOBILIÁRIO EM GERAL | 224.56 | 165.4
2013837 | 13335 | ESTANTE ALTA ABERTA 800 X 500 X 2100 CM | SECRETARIA DE ESTADO DA SAÚDE | X |  | HOSPITAL DE URGÊNCIAS DE GOIÂNIA DR. VALDEMIRO CRUZ | CAF | MARCA NÃO INFORMADA | BOM |  | ESTANTE | 2010-08-06 | 1 | MOBILIÁRIO EM GERAL | 275 | 165.4
2013838 | 13336 | ESTANTE ALTA ABERTA 800 X 500 X 2100 CM | SECRETARIA DE ESTADO DA SAÚDE | X |  | HOSPITAL DE URGÊNCIAS DE GOIÂNIA DR. VALDEMIRO CRUZ | CAF | MARCA NÃO INFORMADA | BOM |  | ESTANTE | 2010-08-06 | 1 | MOBILIÁRIO EM GERAL | 275 | 210.83
2013839 | 13337 | ESTANTE ALTA ABERTA 800 X 500 X 2100 CM | SECRETARIA DE ESTADO DA SAÚDE | X |  | HOSPITAL DE URGÊNCIAS DE GOIÂNIA DR. VALDEMIRO CRUZ | CAF | MARCA NÃO INFORMADA | BOM |  | ESTANTE | 2010-08-06 | 1 | MOBILIÁRIO EM GERAL | 224.56 | 210.83
2013840 | 13338 | ESTANTE ALTA ABERTA 800 X 500 X 2100 CM | SECRETARIA DE ESTADO DA SAÚDE | X |  | HOSPITAL DE URGÊNCIAS DE GOIÂNIA DR. VALDEMIRO CRUZ | CAF | MARCA NÃO INFORMADA | BOM |  | ESTANTE | 2010-08-06 | 1 | MOBILIÁRIO EM GERAL | 224.56 | 210.83
2013841 | 13340 | ESTANTE ALTA ABERTA 800 X 500 X 2100 CM | SECRETARIA DE ESTADO DA SAÚDE | X |  | HOSPITAL DE URGÊNCIAS DE GOIÂNIA DR. VALDEMIRO CRUZ | CAF | MARCA NÃO INFORMADA | BOM |  | ESTANTE | 2010-08-06 | 1 | MOBILIÁRIO EM GERAL | 224.56 | 165.4
2013842 | 13341 | ESTANTE ALTA ABERTA 800 X 500 X 2100 CM | SECRETARIA DE ESTADO DA SAÚDE | X |  | HOSPITAL DE URGÊNCIAS DE GOIÂNIA DR. VALDEMIRO CRUZ | SUCATA | MARCA NÃO INFORMADA | PESSIMO |  | ESTANTE | 2010-08-06 | 1 | MOBILIÁRIO EM GERAL | 224.56 | 165.4
2013843 | 13343 | ESTANTE ALTA ABERTA 800 X 500 X 2100 CM | SECRETARIA DE ESTADO DA SAÚDE | X |  | HOSPITAL DE URGÊNCIAS DE GOIÂNIA DR. VALDEMIRO CRUZ | SUCATA | MARCA NÃO INFORMADA | PESSIMO |  | ESTANTE | 2010-08-06 | 1 | MOBILIÁRIO EM GERAL | 224.56 | 165.4
2013844 | 13344 | ESTANTE ALTA ABERTA 800 X 500 X 2100 CM | SECRETARIA DE ESTADO DA SAÚDE | X |  | HOSPITAL DE URGÊNCIAS DE GOIÂNIA DR. VALDEMIRO CRUZ | SUCATA | MARCA NÃO INFORMADA | PESSIMO |  | ESTANTE | 2010-08-06 | 1 | MOBILIÁRIO EM GERAL | 224.56 | 165.4
2013845 | 13346 | ESTANTE ALTA ABERTA 800 X 500 X 2100 CM | SECRETARIA DE ESTADO DA SAÚDE | X |  | HOSPITAL DE URGÊNCIAS DE GOIÂNIA DR. VALDEMIRO CRUZ | CAF | MARCA NÃO INFORMADA | BOM |  | ESTANTE | 2010-08-06 | 1 | MOBILIÁRIO EM GERAL | 224.56 | 165.4
2013846 | 13347 | ESTANTE ALTA ABERTA 800 X 500 X 2100 CM - N. de Série: SEM Nº SÉRIE | SECRETARIA DE ESTADO DA SAÚDE | X |  | HOSPITAL DE URGÊNCIAS DE GOIÂNIA DR. VALDEMIRO CRUZ | SUCATA | MARCA NÃO INFORMADA | PESSIMO | SEM Nº SÉRIE | ESTANTE | 2010-08-06 | 1 | MOBILIÁRIO EM GERAL | 224.56 | 165.4
2013847 | 13349 | ESTANTE ALTA ABERTA 800 X 500 X 2100 CM | SECRETARIA DE ESTADO DA SAÚDE | X |  | HOSPITAL DE URGÊNCIAS DE GOIÂNIA DR. VALDEMIRO CRUZ | SUCATA | MARCA NÃO INFORMADA | PESSIMO |  | ESTANTE | 2010-08-06 | 1 | MOBILIÁRIO EM GERAL | 224.56 | 165.4
2013850 | 13869 | POLTRONA DIRETOR FIXA EM COURVIM C/ EST. INOX E APOIA BRAÇOS | SECRETARIA DE ESTADO DA SAÚDE | X |  | HOSPITAL DE URGÊNCIAS DE GOIÂNIA DR. VALDEMIRO CRUZ | SUCATA | MARCA NÃO INFORMADA | PESSIMO |  | POLTRONA | 2010-08-06 | 1 | MOBILIÁRIO EM GERAL | 188 | 426.31
2013853 | 14585 | ESTANTE ABERTA 210 X 48 X 80 - N. de Série: USE | SECRETARIA DE ESTADO DA SAÚDE | X |  | HOSPITAL DE URGÊNCIAS DE GOIÂNIA DR. VALDEMIRO CRUZ | CAF | MARCA NÃO INFORMADA | BOM | USE | ESTANTE | 2010-08-06 | 1 | MOBILIÁRIO EM GERAL | 224.56 | 165.4
2014290 | 12391 | ARMÃRIO FECHADO MED. 1.60 X 80 X 50 CM | SECRETARIA DE ESTADO DA SAÚDE | X |  | HOSPITAL DE URGÊNCIAS DE GOIÂNIA DR. VALDEMIRO CRUZ | CAF | MARCA NÃO INFORMADA | BOM |  | ARMÁRIO | 2010-08-06 | 1 | MOBILIÁRIO EM GERAL | 164.6 | 210.83
2014379 | 12324 | ARMÃRIO ALTO FECHADO MED. 2.10 X 80 X 50 CM | SECRETARIA DE ESTADO DA SAÚDE | X |  | HOSPITAL DE URGÊNCIAS DE GOIÂNIA DR. VALDEMIRO CRUZ | CAF | MARCA NÃO INFORMADA | BOM |  | ARMÁRIO | 2010-08-06 | 1 | MOBILIÁRIO EM GERAL | 348 | 210.83
2014381 | 12342 | ARMÃRIO ALTO FECHADO MED. 2.10 X 80 X 50 CM | SECRETARIA DE ESTADO DA SAÚDE | X |  | HOSPITAL DE URGÊNCIAS DE GOIÂNIA DR. VALDEMIRO CRUZ | CAF | MARCA NÃO INFORMADA | BOM |  | ARMÁRIO | 2010-08-06 | 1 | MOBILIÁRIO EM GERAL | 348 | 210.83
2014625 | 14126 | ARMARIO EM AÇO COM 2 PORTAS | SECRETARIA DE ESTADO DA SAÚDE | X |  | HOSPITAL DE URGÊNCIAS DE GOIÂNIA DR. VALDEMIRO CRUZ | CAF | MARCA NÃO INFORMADA | BOM |  | ARMÁRIO | 2010-08-06 | 1 | MOBILIÁRIO EM GERAL | 164 | 362.57
2014714 | 12157 | POLTRONA DIGITADOR GIRATÓRIA C/ EXP. BAIXO E APOIA BRAÇOS ( REGUL | SECRETARIA DE ESTADO DA SAÚDE | X |  | HOSPITAL DE URGÊNCIAS DE GOIÂNIA DR. VALDEMIRO CRUZ | CAF | MARCA NÃO INFORMADA | BOM |  | POLTRONA | 2010-08-06 | 1 | MOBILIÁRIO EM GERAL | 95 | 254
2014739 | 9681 | MESA RETA COM 2 GAVETAS – ESTRUT. EM METALON COM TAMPO EM FÓRMICA MED.120X60CM | SECRETARIA DE ESTADO DA SAÚDE | X |  | HOSPITAL DE URGÊNCIAS DE GOIÂNIA DR. VALDEMIRO CRUZ | CAF | MARCA NÃO INFORMADA | BOM |  | MESA | 2010-08-17 | 1 | MOBILIÁRIO EM GERAL | 46 | 133.22
2014847 | 9166 | ESTANTE ESTRUT. EM METALON C/ 05 PRATELEIRAS - N. de Série: SEM Nº SÉRIE | SECRETARIA DE ESTADO DA SAÚDE | X |  | HOSPITAL DE URGÊNCIAS DE GOIÂNIA DR. VALDEMIRO CRUZ | SUCATA | MARCA NÃO INFORMADA | PESSIMO | SEM Nº SÉRIE | ESTANTE | 2010-08-17 | 1 | MOBILIÁRIO EM GERAL | 10.01 | 339.06
2014848 | 9175 | ESTANTE ESTRUT. EM METALON C/ 05 PRATELEIRAS - N. de Série: SEM Nº SÉRIE | SECRETARIA DE ESTADO DA SAÚDE | X |  | HOSPITAL DE URGÊNCIAS DE GOIÂNIA DR. VALDEMIRO CRUZ | SUCATA | MARCA NÃO INFORMADA | PESSIMO | SEM Nº SÉRIE | ESTANTE | 2010-08-17 | 1 | MOBILIÁRIO EM GERAL | 46 | 339.06
2015134 | 12328 DUPLI | ARMÁRIO ALTO FECHADO MED. 2.10 X 80 X 50 CM | SECRETARIA DE ESTADO DA SAÚDE | X |  | HOSPITAL DE URGÊNCIAS DE GOIÂNIA DR. VALDEMIRO CRUZ | CAF | MARCA NÃO INFORMADA | BOM |  | ARMÁRIO | 2010-08-17 | 1 | MOBILIÁRIO EM GERAL | 15.01 | 432.19
2015137 | 13229 | ARMÁRIO ALTO FECHADO MED. 2.10 X 80 X 50 CM | SECRETARIA DE ESTADO DA SAÚDE | X |  | HOSPITAL DE URGÊNCIAS DE GOIÂNIA DR. VALDEMIRO CRUZ | CAF | MARCA NÃO INFORMADA | BOM |  | ARMÁRIO | 2010-08-17 | 1 | MOBILIÁRIO EM GERAL | 348 | 210.83
2016508 | 12338 | ARMÃRIO ALTO FECHADO MED. 2.10 X 80 X 50 CM | SECRETARIA DE ESTADO DA SAÚDE | X |  | HOSPITAL DE URGÊNCIAS DE GOIÂNIA DR. VALDEMIRO CRUZ | CAF | MARCA NÃO INFORMADA | BOM |  | ARMÁRIO | 2010-08-17 | 1 | MOBILIÁRIO EM GERAL | 348 | 165.4
2017054 | 9972 | CADEIRA FIXA ESTRUT. EM AÇO C/ ASSENTO C/ ENCOSTO EM TECIDO | SECRETARIA DE ESTADO DA SAÚDE | X |  | HOSPITAL DE URGÊNCIAS DE GOIÂNIA DR. VALDEMIRO CRUZ | CAF | MARCA NÃO INFORMADA | BOM |  | CADEIRA GIRATÓRIA | 2010-08-17 | 1 | MOBILIÁRIO EM GERAL | 50 | 42.99
2017117 | 19138 | BANQUETA ALTA FIXA COM ENCOSTO BAIXO PARA BANCADA 60 CM ALT. | SECRETARIA DE ESTADO DA SAÚDE | X |  | HOSPITAL DE URGÊNCIAS DE GOIÂNIA DR. VALDEMIRO CRUZ | CAF | MARCA NÃO INFORMADA | BOM |  | BALCÃO | 2010-08-17 | 1 | MOBILIÁRIO EM GERAL | 80 | 108.91
2017120 | 19324 | CADEIRA EXECUTIVA GIRATORIA C/RODAS C/BRACOS | SECRETARIA DE ESTADO DA SAÚDE | X |  | HOSPITAL DE URGÊNCIAS DE GOIÂNIA DR. VALDEMIRO CRUZ | SUCATA | MARCA NÃO INFORMADA | PESSIMO |  | CADEIRA GIRATÓRIA | 2010-08-17 | 1 | MOBILIÁRIO EM GERAL | 380 | 181.02
2017143 | 12344 | ARMÃRIO ALTO FECHADO MED. 2.10 X 80 X 50 CM | SECRETARIA DE ESTADO DA SAÚDE | X |  | HOSPITAL DE URGÊNCIAS DE GOIÂNIA DR. VALDEMIRO CRUZ | CAF | MARCA NÃO INFORMADA | BOM |  | ARMÁRIO | 2010-08-17 | 1 | MOBILIÁRIO EM GERAL | 348 | 167.5
2017145 | 12532 | GAVETEIRO VOLANTE C/ 3 GAVETAS MED.55 X 52 X 40 CM - N. de Série: SEM Nº SÉRIE | SECRETARIA DE ESTADO DA SAÚDE | X |  | HOSPITAL DE URGÊNCIAS DE GOIÂNIA DR. VALDEMIRO CRUZ | CAF | MARCA NÃO INFORMADA | BOM | SEM Nº SÉRIE | GAVETEIRO | 2010-08-17 | 1 | MOBILIÁRIO EM GERAL | 68 | 133.22
2017174 | 19137 | BANQUETA ALTA FIXA COM ENCOSTO BAIXO PARA BANCADA 60 CM ALT. - N. de Série: SEM | SECRETARIA DE ESTADO DA SAÚDE | X |  | HOSPITAL DE URGÊNCIAS DE GOIÂNIA DR. VALDEMIRO CRUZ | CAF | MARCA NÃO INFORMADA | BOM | SEM | BALCÃO | 2010-08-17 | 1 | MOBILIÁRIO EM GERAL | 80 | 108.91
2017199 | 14224 | BANCADA ESTRUTURA METALON TAMPO MARMORE | SECRETARIA DE ESTADO DA SAÚDE | X |  | HOSPITAL DE URGÊNCIAS DE GOIÂNIA DR. VALDEMIRO CRUZ | CAF | MARCA NÃO INFORMADA | BOM |  | BALCÃO | 2010-08-17 | 1 | MOBILIÁRIO EM GERAL | 185 | 151.86
2017236 | 4386 | CADEIRA FIXA ESTRUT. EM AÇO C/ ASSENTO C/ ENCOSTO EM COURVIN | SECRETARIA DE ESTADO DA SAÚDE | X |  | HOSPITAL DE URGÊNCIAS DE GOIÂNIA DR. VALDEMIRO CRUZ | CAF | MARCA NÃO INFORMADA | BOM |  | CADEIRA GIRATÓRIA | 2010-08-17 | 1 | MOBILIÁRIO EM GERAL | 35 | 432.19
2017242 | 9742 | CADEIRA GIRATÓRIA ESTRUT. EM AÇO C/ ASSENTO C/ ENCOSTO EM TECIDO | SECRETARIA DE ESTADO DA SAÚDE | X |  | HOSPITAL DE URGÊNCIAS DE GOIÂNIA DR. VALDEMIRO CRUZ | CAF | MARCA NÃO INFORMADA | BOM |  | CADEIRA GIRATÓRIA | 2010-08-17 | 1 | MOBILIÁRIO EM GERAL | 50 | 71.6
2017244 | 9745 | CADEIRA GIRATÓRIA ESTRUT. EM AÇO C/ ASSENTO C/ ENCOSTO EM TECIDO | SECRETARIA DE ESTADO DA SAÚDE | X |  | HOSPITAL DE URGÊNCIAS DE GOIÂNIA DR. VALDEMIRO CRUZ | CAF | MARCA NÃO INFORMADA | BOM |  | CADEIRA GIRATÓRIA | 2010-08-17 | 1 | MOBILIÁRIO EM GERAL | 50 | 210.83
2017246 | 9747 | CADEIRA GIRATÓRIA ESTRUT. EM AÇO C/ ASSENTO C/ ENCOSTO EM TECIDO | SECRETARIA DE ESTADO DA SAÚDE | X |  | HOSPITAL DE URGÊNCIAS DE GOIÂNIA DR. VALDEMIRO CRUZ | SUCATA | MARCA NÃO INFORMADA | PESSIMO |  | CADEIRA GIRATÓRIA | 2010-08-17 | 1 | MOBILIÁRIO EM GERAL | 50 | 71.6
2017407 | 9785 | CADEIRA GIRATÓRIA ESTRUT. EM AÇO C/ ASSENTO C/ ENCOSTO EM TECIDO | SECRETARIA DE ESTADO DA SAÚDE | X |  | HOSPITAL DE URGÊNCIAS DE GOIÂNIA DR. VALDEMIRO CRUZ | CAF | MARCA NÃO INFORMADA | BOM |  | CADEIRA GIRATÓRIA | 2010-08-17 | 1 | MOBILIÁRIO EM GERAL | 45 | 71.6
2017691 | 13272 | ARMÃRIO ALTO FECHADO MED. 2.10 X 80 X 50 CM | SECRETARIA DE ESTADO DA SAÚDE | X |  | HOSPITAL DE URGÊNCIAS DE GOIÂNIA DR. VALDEMIRO CRUZ | CAF | MARCA NÃO INFORMADA | BOM |  | ARMÁRIO | 2010-08-17 | 1 | MOBILIÁRIO EM GERAL | 348 | 169.81
2017900 | 12498 | ARMÁRIO ALTO FECHADO MED. 2.10 X 80 X 50 CM | SECRETARIA DE ESTADO DA SAÚDE | X |  | HOSPITAL DE URGÊNCIAS DE GOIÂNIA DR. VALDEMIRO CRUZ | CAF | MARCA NÃO INFORMADA | BOM |  | ARMÁRIO | 2010-09-06 | 1 | MOBILIÁRIO EM GERAL | 348 | 165.4
2018464 | 12406 | ARMÃRIO FECHADO P/ PASTA SUSPENSA MED. 1.60 X 80 X 60 CM | SECRETARIA DE ESTADO DA SAÚDE | X |  | HOSPITAL DE URGÊNCIAS DE GOIÂNIA DR. VALDEMIRO CRUZ | CAF | MARCA NÃO INFORMADA | BOM |  | ARMÁRIO | 2010-09-12 | 1 | MOBILIÁRIO EM GERAL | 134.8 | 133.22
2018851 | 12081 | MESA RETANGULAR MED. 75 X 60 X 60 CM DMP - N. de Série: SEM Nº SÉRIE | SECRETARIA DE ESTADO DA SAÚDE | X |  | HOSPITAL DE URGÊNCIAS DE GOIÂNIA DR. VALDEMIRO CRUZ | CAF | MARCA NÃO INFORMADA | BOM | SEM Nº SÉRIE | MESA | 2010-09-12 | 1 | MOBILIÁRIO EM GERAL | 101 | 45.67
2019089 | 13290 | ARMÁRIO 1 ALTO 02 PORTASPORTA 8 GAVETAS | SECRETARIA DE ESTADO DA SAÚDE | X |  | HOSPITAL DE URGÊNCIAS DE GOIÂNIA DR. VALDEMIRO CRUZ | CAF | MARCA NÃO INFORMADA | BOM |  | ARMÁRIO | 2010-09-12 | 1 | MOBILIÁRIO EM GERAL | 348 | 169.81
2019118 | 14572 | ARMÃRIO ALTO FECHADO MED. 2.10 X 80 X 50 CM | SECRETARIA DE ESTADO DA SAÚDE | X |  | HOSPITAL DE URGÊNCIAS DE GOIÂNIA DR. VALDEMIRO CRUZ | CAF | MARCA NÃO INFORMADA | BOM |  | ARMÁRIO | 2010-09-12 | 1 | MOBILIÁRIO EM GERAL | 348 | 432.19
2019147 | 13233 | ARMARIO EXTRA ALTO 2 PORTAS | SECRETARIA DE ESTADO DA SAÚDE | X |  | HOSPITAL DE URGÊNCIAS DE GOIÂNIA DR. VALDEMIRO CRUZ | CAF | MARCA NÃO INFORMADA | BOM |  | ARMÁRIO | 2010-09-12 | 1 | MOBILIÁRIO EM GERAL | 348 | 210.83
2019203 | ST | BANCADA COM TAMPO DE MARMORE | SECRETARIA DE ESTADO DA SAÚDE | X |  | HOSPITAL DE URGÊNCIAS DE GOIÂNIA DR. VALDEMIRO CRUZ | CAF | MARCA NÃO INFORMADA | BOM |  | BALCÃO | 2010-09-12 | 1 | MOBILIÁRIO EM GERAL | 15.01 | 284.44
2019751 | 4320 | ESTANTE EM AÇO 6 PRATELEIRAS | SECRETARIA DE ESTADO DA SAÚDE | X |  | HOSPITAL DE URGÊNCIAS DE GOIÂNIA DR. VALDEMIRO CRUZ | CAF | MARCA NÃO INFORMADA | BOM |  | ESTANTE | 2010-09-12 | 1 | MOBILIÁRIO EM GERAL | 85 | 432.19
2019771 | ST | ESTANTE EM METALON COM 6 DIVISÕES - N. de Série: 4 | SECRETARIA DE ESTADO DA SAÚDE | X |  | HOSPITAL DE URGÊNCIAS DE GOIÂNIA DR. VALDEMIRO CRUZ | CAF | MARCA NÃO INFORMADA | BOM | 4 | ESTANTE | 2010-10-03 | 1 | MOBILIÁRIO EM GERAL | 15.01 | 357.64
2020208 | 13157 | MESA RETA SEM GAVETA | SECRETARIA DE ESTADO DA SAÚDE | X |  | HOSPITAL DE URGÊNCIAS DE GOIÂNIA DR. VALDEMIRO CRUZ | CAF | MARCA NÃO INFORMADA | BOM |  | MESA | 2010-11-02 | 1 | MOBILIÁRIO EM GERAL | 120 | 88.3
2020398 | 9767 | POLTRONA GIRATORIA FLEXFORM - N. de Série: 417404 | SECRETARIA DE ESTADO DA SAÚDE | X |  | HOSPITAL DE URGÊNCIAS DE GOIÂNIA DR. VALDEMIRO CRUZ | SUCATA | MARCA NÃO INFORMADA | PESSIMO | 417404 | POLTRONA | 2010-11-05 | 1 | MOBILIÁRIO EM GERAL | 10.01 | 284.44
2020483 | ST | RACK PARA SWITCH - N. de Série: 4 | SECRETARIA DE ESTADO DA SAÚDE | X |  | HOSPITAL DE URGÊNCIAS DE GOIÂNIA DR. VALDEMIRO CRUZ | CAF | MARCA NÃO INFORMADA | BOM | 4 | RACK | 2010-11-12 | 1 | MOBILIÁRIO EM GERAL | 15.01 | 1352.88
2380320 |  | ESTANTE EM AÇO. MODELO 63/7 | SECRETARIA DE ESTADO DA SAÚDE | X |  | HOSPITAL DE URGÊNCIAS DE GOIÂNIA DR. VALDEMIRO CRUZ | CAF | SEM MARCA | BOM |  | ESTANTE | 2010-11-12 | 1 | MOBILIÁRIO EM GERAL | 1040.4 | 327.65
2013827 | 12521 | GAVETEIRO VOLANTE C/ 3 GAVETAS MED.55 X 52 X 40 CM - N. de Série: fx5a1307052627 | SECRETARIA DE ESTADO DA SAÚDE | X |  | HOSPITAL DE URGÊNCIAS DE GOIÂNIA DR. VALDEMIRO CRUZ | CAF 01 | PHILIPS | BOM | fx5a1307052627 | GAVETEIRO | 2010-11-12 | 1 | MOBILIÁRIO EM GERAL | 68 | 165.4
2018374 | 19264 | ESTANTE METALON 1.90 X 0.65 (LARGURA X PROFUNDIDADE) - N. de Série: SEM NUMERO DE SERIE | SECRETARIA DE ESTADO DA SAÚDE | X |  | HOSPITAL DE URGÊNCIAS DE GOIÂNIA DR. VALDEMIRO CRUZ | CAF 01 | MARCA NÃO INFORMADA | BOM | SEM NUMERO DE SERIE | ESTANTE | 2010-11-12 | 1 | MOBILIÁRIO EM GERAL | 1121.3 | 368.95
3587019 |  | QUADRO BRANCO 120 X 100 DE PAREDE | SECRETARIA DE ESTADO DA SAÚDE |  | X | HOSPITAL DE URGÊNCIAS DE GOIÂNIA DR. VALDEMIRO CRUZ | CCC | MARCA NÃO INFORMADA | BOM |  | QUADRO PARA EDITAIS E AVISOS | 2024-06-21 | 1 | MOBILIÁRIO EM GERAL | 43.38 | 30.37
382577 | 678537 | MESA AUXILIAR TOTALMENTE INOX | SECRETARIA DE ESTADO DA SAÚDE | X |  | HOSPITAL DE URGÊNCIAS DE GOIÂNIA DR. VALDEMIRO CRUZ | CENTRO CIRURGICO | MARCA NÃO INFORMADA | BOM |  | MESA | 2010-11-13 | 1 | MOBILIÁRIO EM GERAL | 518.81 | 71.12
662988 |  | MESA AUXILIAR ESPECIAL | SECRETARIA DE ESTADO DA SAÚDE | X |  | HOSPITAL DE URGÊNCIAS DE GOIÂNIA DR. VALDEMIRO CRUZ | SUCATA | SEM MARCA | PESSIMO |  | MESA | 2010-11-13 | 1 | MOBILIÁRIO EM GERAL | 915 | 91.82
2013740 | 12407 | ARMÃRIO FECHADO MED. 1.60 X 80 X 50 CM | SECRETARIA DE ESTADO DA SAÚDE | X |  | HOSPITAL DE URGÊNCIAS DE GOIÂNIA DR. VALDEMIRO CRUZ | CENTRO CIRURGICO | MARCA NÃO INFORMADA | BOM |  | ARMÁRIO | 2010-11-13 | 1 | MOBILIÁRIO EM GERAL | 164.6 | 165.4
2013921 | 9870 | ARMÃRIO REVESTIDO EM FÓRMICA C/ 02 PORTAS MED. 110X80X19XCM | SECRETARIA DE ESTADO DA SAÚDE | X |  | HOSPITAL DE URGÊNCIAS DE GOIÂNIA DR. VALDEMIRO CRUZ | CENTRO CIRURGICO | MARCA NÃO INFORMADA | BOM |  | ARMÁRIO | 2010-11-13 | 1 | MOBILIÁRIO EM GERAL | 135.2 | 133.22
2013936 | 11954 | POLTRONA DIRETOR GIRATORIA EM COURVIM C/ EST. INOX E APOIA BRAÇOS | SECRETARIA DE ESTADO DA SAÚDE | X |  | HOSPITAL DE URGÊNCIAS DE GOIÂNIA DR. VALDEMIRO CRUZ | SUCATA | MARCA NÃO INFORMADA | PESSIMO |  | POLTRONA | 2010-11-13 | 1 | MOBILIÁRIO EM GERAL | 85 | 335.71
2013937 | 11964 | POLTRONA DIRETOR FIXA EM COURVIM C/ EST. INOX E APOIA BRAÇOS | SECRETARIA DE ESTADO DA SAÚDE | X |  | HOSPITAL DE URGÊNCIAS DE GOIÂNIA DR. VALDEMIRO CRUZ | CENTRO CIRURGICO | MARCA NÃO INFORMADA | BOM |  | POLTRONA | 2010-11-13 | 1 | MOBILIÁRIO EM GERAL | 95 | 167.5
2013938 | 11966 | POLTRONA DIRETOR FIXA EM COURVIM C/ EST. INOX E APOIA BRAÇOS | SECRETARIA DE ESTADO DA SAÚDE | X |  | HOSPITAL DE URGÊNCIAS DE GOIÂNIA DR. VALDEMIRO CRUZ | CENTRO CIRURGICO | MARCA NÃO INFORMADA | BOM |  | POLTRONA | 2010-11-13 | 1 | MOBILIÁRIO EM GERAL | 95 | 93.3
2013945 | 12170 | POLTRONA DIRETOR FIXA EM COURVIM C/ EST. INOX E APOIA BRAÇOS | SECRETARIA DE ESTADO DA SAÚDE | X |  | HOSPITAL DE URGÊNCIAS DE GOIÂNIA DR. VALDEMIRO CRUZ | SUCATA | MARCA NÃO INFORMADA | PESSIMO |  | POLTRONA | 2010-11-13 | 1 | MOBILIÁRIO EM GERAL | 95 | 199.21
2013951 | 12307 | ARMÃRIO ALTO FECHADO MED. 2.10 X 80 X 50 CM | SECRETARIA DE ESTADO DA SAÚDE | X |  | HOSPITAL DE URGÊNCIAS DE GOIÂNIA DR. VALDEMIRO CRUZ | CENTRO CIRURGICO | MARCA NÃO INFORMADA | BOM |  | ARMÁRIO | 2010-11-13 | 1 | MOBILIÁRIO EM GERAL | 348 | 207.96
2013953 | 12309 | ARMÃRIO ALTO FECHADO MED. 2.10 X 80 X 50 CM | SECRETARIA DE ESTADO DA SAÚDE | X |  | HOSPITAL DE URGÊNCIAS DE GOIÂNIA DR. VALDEMIRO CRUZ | CENTRO CIRURGICO | MARCA NÃO INFORMADA | BOM |  | ARMÁRIO | 2010-11-13 | 1 | MOBILIÁRIO EM GERAL | 348 | 207.96
2013955 | 12312 | ARMÃRIO ALTO FECHADO MED. 2.10 X 80 X 50 CM | SECRETARIA DE ESTADO DA SAÚDE | X |  | HOSPITAL DE URGÊNCIAS DE GOIÂNIA DR. VALDEMIRO CRUZ | CENTRO CIRURGICO | MARCA NÃO INFORMADA | BOM |  | ARMÁRIO | 2010-11-13 | 1 | MOBILIÁRIO EM GERAL | 348 | 210.83
2013957 | 12317 | ARMÃRIO ALTO FECHADO MED. 2.10 X 80 X 50 CM | SECRETARIA DE ESTADO DA SAÚDE | X |  | HOSPITAL DE URGÊNCIAS DE GOIÂNIA DR. VALDEMIRO CRUZ | CENTRO CIRURGICO | MARCA NÃO INFORMADA | BOM |  | ARMÁRIO | 2010-11-13 | 1 | MOBILIÁRIO EM GERAL | 348 | 210.83
2013967 | 12572 | BANCO MOCHO- BANQUETA GIRATÓRIA EM INOX | SECRETARIA DE ESTADO DA SAÚDE | X |  | HOSPITAL DE URGÊNCIAS DE GOIÂNIA DR. VALDEMIRO CRUZ | CENTRO CIRURGICO | MARCA NÃO INFORMADA | BOM |  | BANCO | 2010-11-13 | 1 | MOBILIÁRIO EM GERAL | 25 | 129.82
2013977 | 13514 | BANCO MOCHO- BANQUETA GIRATÓRIA EM INOX | SECRETARIA DE ESTADO DA SAÚDE | X |  | HOSPITAL DE URGÊNCIAS DE GOIÂNIA DR. VALDEMIRO CRUZ | CENTRO CIRURGICO | MARCA NÃO INFORMADA | BOM |  | BANCO | 2010-11-13 | 1 | MOBILIÁRIO EM GERAL | 25 | 51.01
2013978 | 13515 | BANCO MOCHO- BANQUETA GIRATÓRIA EM INOX | SECRETARIA DE ESTADO DA SAÚDE | X |  | HOSPITAL DE URGÊNCIAS DE GOIÂNIA DR. VALDEMIRO CRUZ | CENTRO CIRURGICO | MARCA NÃO INFORMADA | BOM |  | BANCO | 2010-11-13 | 1 | MOBILIÁRIO EM GERAL | 25 | 71.12
2013979 | 13516 | BANCO MOCHO- BANQUETA GIRATÓRIA EM INOX | SECRETARIA DE ESTADO DA SAÚDE | X |  | HOSPITAL DE URGÊNCIAS DE GOIÂNIA DR. VALDEMIRO CRUZ | CENTRO CIRURGICO | MARCA NÃO INFORMADA | BOM |  | BANCO | 2010-11-13 | 1 | MOBILIÁRIO EM GERAL | 25 | 51.01
2013982 | 13521 | BANCO MOCHO- BANQUETA GIRATÓRIA EM INOX | SECRETARIA DE ESTADO DA SAÚDE | X |  | HOSPITAL DE URGÊNCIAS DE GOIÂNIA DR. VALDEMIRO CRUZ | CENTRO CIRURGICO | MARCA NÃO INFORMADA | BOM |  | BANCO | 2010-11-13 | 1 | MOBILIÁRIO EM GERAL | 25 | 51.01
2013983 | 13523 | BANCO MOCHO- BANQUETA GIRATÓRIA EM INOX | SECRETARIA DE ESTADO DA SAÚDE | X |  | HOSPITAL DE URGÊNCIAS DE GOIÂNIA DR. VALDEMIRO CRUZ | CENTRO CIRURGICO | MARCA NÃO INFORMADA | BOM |  | BANCO | 2010-11-13 | 1 | MOBILIÁRIO EM GERAL | 25 | 51.01
2013991 | 13998 | BANCO MOCHO- BANQUETA GIRATÓRIA EM INOX | SECRETARIA DE ESTADO DA SAÚDE | X |  | HOSPITAL DE URGÊNCIAS DE GOIÂNIA DR. VALDEMIRO CRUZ | CENTRO CIRURGICO | MARCA NÃO INFORMADA | BOM |  | BANCO | 2010-11-13 | 1 | MOBILIÁRIO EM GERAL | 25 | 71.12
2013994 | 14579 | ARMÃRIO ALTO FECHADO MED. 2.10 X 80 X 50 CM | SECRETARIA DE ESTADO DA SAÚDE | X |  | HOSPITAL DE URGÊNCIAS DE GOIÂNIA DR. VALDEMIRO CRUZ | CENTRO CIRURGICO | MARCA NÃO INFORMADA | BOM |  | ARMÁRIO | 2010-11-13 | 1 | MOBILIÁRIO EM GERAL | 348 | 432.19
2014078 | 11953 | POLTRONA DIRETOR FIXA EM COURVIM C/ EST. INOX E APOIA BRAÇOS | SECRETARIA DE ESTADO DA SAÚDE | X |  | HOSPITAL DE URGÊNCIAS DE GOIÂNIA DR. VALDEMIRO CRUZ | CENTRO CIRURGICO | MARCA NÃO INFORMADA | BOM |  | POLTRONA | 2010-11-13 | 1 | MOBILIÁRIO EM GERAL | 95 | 115.84
2014079 | 11965 | POLTRONA DIRETOR FIXA EM COURVIM C/ EST. INOX E APOIA BRAÇOS | SECRETARIA DE ESTADO DA SAÚDE | X |  | HOSPITAL DE URGÊNCIAS DE GOIÂNIA DR. VALDEMIRO CRUZ | CENTRO CIRURGICO | MARCA NÃO INFORMADA | BOM |  | POLTRONA | 2010-11-13 | 1 | MOBILIÁRIO EM GERAL | 95 | 115.84
2014080 | 11970 | POLTRONA DIRETOR FIXA EM COURVIM C/ EST. INOX E APOIA BRAÇOS | SECRETARIA DE ESTADO DA SAÚDE | X |  | HOSPITAL DE URGÊNCIAS DE GOIÂNIA DR. VALDEMIRO CRUZ | CENTRO CIRURGICO | MARCA NÃO INFORMADA | BOM |  | POLTRONA | 2010-11-13 | 1 | MOBILIÁRIO EM GERAL | 95 | 115.84
2014095 | 12683 | MESA DE MAYO EM AÇO INOX C/ RODÍZIO C/ PORTA BANDEIJA - N. de Série: 40757 | SECRETARIA DE ESTADO DA SAÚDE | X |  | HOSPITAL DE URGÊNCIAS DE GOIÂNIA DR. VALDEMIRO CRUZ | CENTRO CIRURGICO | MARCA NÃO INFORMADA | BOM | 40757 | MESA | 2010-11-13 | 1 | MOBILIÁRIO EM GERAL | 95 | 151.86
2014096 | 12684 | MESA DE MAYO EM AÇO INOX C/ RODÍZIO C/ PORTA BANDEIJA - N. de Série: 40757 | SECRETARIA DE ESTADO DA SAÚDE | X |  | HOSPITAL DE URGÊNCIAS DE GOIÂNIA DR. VALDEMIRO CRUZ | CENTRO CIRURGICO | MARCA NÃO INFORMADA | BOM | 40757 | MESA | 2010-11-13 | 1 | MOBILIÁRIO EM GERAL | 95 | 151.86
2014097 | 12686 | MESA DE MAYO EM AÇO INOX C/ RODÍZIO C/ PORTA BANDEIJA - N. de Série: 40757 | SECRETARIA DE ESTADO DA SAÚDE | X |  | HOSPITAL DE URGÊNCIAS DE GOIÂNIA DR. VALDEMIRO CRUZ | CENTRO CIRURGICO | MARCA NÃO INFORMADA | BOM | 40757 | MESA | 2010-11-18 | 1 | MOBILIÁRIO EM GERAL | 95 | 181.02
2014102 | 12696 | MESA AUXILIAR COM PRATELEIRA - N. de Série: 40757 | SECRETARIA DE ESTADO DA SAÚDE | X |  | HOSPITAL DE URGÊNCIAS DE GOIÂNIA DR. VALDEMIRO CRUZ | CENTRO CIRURGICO | MARCA NÃO INFORMADA | BOM | 40757 | MESA | 2010-11-19 | 1 | MOBILIÁRIO EM GERAL | 336 | 151.86
2014103 | 12698 | MESA AUXILIAR SEMICIRCULAR COM PRATELEIRA - N. de Série: 40757 | SECRETARIA DE ESTADO DA SAÚDE | X |  | HOSPITAL DE URGÊNCIAS DE GOIÂNIA DR. VALDEMIRO CRUZ | CENTRO CIRURGICO | MARCA NÃO INFORMADA | BOM | 40757 | MESA | 2010-11-19 | 1 | MOBILIÁRIO EM GERAL | 422 | 108.91
2014115 | 13122 | MESA CIRÚRGICA - N. de Série: 29-19003936 | SECRETARIA DE ESTADO DA SAÚDE | X |  | HOSPITAL DE URGÊNCIAS DE GOIÂNIA DR. VALDEMIRO CRUZ | CENTRO CIRURGICO | MINDRAY | BOM | 29-19003936 | MESA | 2010-11-22 | 1 | MOBILIÁRIO EM GERAL | 3623 | 712.52
2014119 | 13142 | MESA RETANGULAR MED. 1.20 X 0.75 X 0.60 CM SEM GAVETA ESTOK | SECRETARIA DE ESTADO DA SAÚDE | X |  | HOSPITAL DE URGÊNCIAS DE GOIÂNIA DR. VALDEMIRO CRUZ | CENTRO CIRURGICO | MARCA NÃO INFORMADA | BOM |  | MESA | 2010-11-22 | 1 | MOBILIÁRIO EM GERAL | 26 | 165.4
2014132 | 13578 | MESA AUXILIAR COM PRATELEIRA | SECRETARIA DE ESTADO DA SAÚDE | X |  | HOSPITAL DE URGÊNCIAS DE GOIÂNIA DR. VALDEMIRO CRUZ | CENTRO CIRURGICO | MARCA NÃO INFORMADA | BOM |  | MESA | 2010-11-22 | 1 | MOBILIÁRIO EM GERAL | 336 | 51.01
2014133 | 13579 | MESA AUXILIAR COM PRATELEIRA | SECRETARIA DE ESTADO DA SAÚDE | X |  | HOSPITAL DE URGÊNCIAS DE GOIÂNIA DR. VALDEMIRO CRUZ | CENTRO CIRURGICO | MARCA NÃO INFORMADA | BOM |  | MESA | 2010-11-22 | 1 | MOBILIÁRIO EM GERAL | 336 | 88.3
2014139 | 13590 | MESA AUXILIAR COM PRATELEIRA | SECRETARIA DE ESTADO DA SAÚDE | X |  | HOSPITAL DE URGÊNCIAS DE GOIÂNIA DR. VALDEMIRO CRUZ | CENTRO CIRURGICO | MARCA NÃO INFORMADA | BOM |  | MESA | 2010-11-22 | 1 | MOBILIÁRIO EM GERAL | 336 | 51.01
2014140 | 13591 | MESA AUXILIAR COM PRATELEIRA | SECRETARIA DE ESTADO DA SAÚDE | X |  | HOSPITAL DE URGÊNCIAS DE GOIÂNIA DR. VALDEMIRO CRUZ | CENTRO CIRURGICO | MARCA NÃO INFORMADA | BOM |  | MESA | 2010-11-22 | 1 | MOBILIÁRIO EM GERAL | 336 | 51.01
2014141 | 13593 | MESA AUXILIAR COM PRATELEIRA | SECRETARIA DE ESTADO DA SAÚDE | X |  | HOSPITAL DE URGÊNCIAS DE GOIÂNIA DR. VALDEMIRO CRUZ | CENTRO CIRURGICO | MARCA NÃO INFORMADA | BOM |  | MESA | 2010-11-22 | 1 | MOBILIÁRIO EM GERAL | 336 | 51.01
2014142 | 13594 | MESA AUXILIAR COM PRATELEIRA | SECRETARIA DE ESTADO DA SAÚDE | X |  | HOSPITAL DE URGÊNCIAS DE GOIÂNIA DR. VALDEMIRO CRUZ | CENTRO CIRURGICO | MARCA NÃO INFORMADA | BOM |  | MESA | 2010-11-22 | 1 | MOBILIÁRIO EM GERAL | 336 | 51.01
2014143 | 13596 | MESA AUXILIAR COM PRATELEIRA | SECRETARIA DE ESTADO DA SAÚDE | X |  | HOSPITAL DE URGÊNCIAS DE GOIÂNIA DR. VALDEMIRO CRUZ | CENTRO CIRURGICO | MARCA NÃO INFORMADA | BOM |  | MESA | 2010-11-22 | 1 | MOBILIÁRIO EM GERAL | 336 | 51.01
2014145 | 13598 | MESA AUXILIAR SEMICIRCULAR COM PRATELEIRA - N. de Série: 29/09/11 | SECRETARIA DE ESTADO DA SAÚDE | X |  | HOSPITAL DE URGÊNCIAS DE GOIÂNIA DR. VALDEMIRO CRUZ | CENTRO CIRURGICO | MARCA NÃO INFORMADA | BOM | 29/09/11 | MESA | 2010-11-24 | 1 | MOBILIÁRIO EM GERAL | 422 | 71.12
2014146 | 13599 | MESA AUXILIAR SEMICIRCULAR COM PRATELEIRA | SECRETARIA DE ESTADO DA SAÚDE | X |  | HOSPITAL DE URGÊNCIAS DE GOIÂNIA DR. VALDEMIRO CRUZ | CENTRO CIRURGICO | MARCA NÃO INFORMADA | BOM |  | MESA | 2010-11-24 | 1 | MOBILIÁRIO EM GERAL | 10.01 | 51.01
2014148 | 13601 | MESA AUXILIAR SEMICIRCULAR COM PRATELEIRA | SECRETARIA DE ESTADO DA SAÚDE | X |  | HOSPITAL DE URGÊNCIAS DE GOIÂNIA DR. VALDEMIRO CRUZ | CENTRO CIRURGICO | MARCA NÃO INFORMADA | BOM |  | MESA | 2010-11-24 | 1 | MOBILIÁRIO EM GERAL | 422 | 71.12
2014149 | 13602 | MESA AUXILIAR SEMICIRCULAR COM PRATELEIRA | SECRETARIA DE ESTADO DA SAÚDE | X |  | HOSPITAL DE URGÊNCIAS DE GOIÂNIA DR. VALDEMIRO CRUZ | SUCATA | MARCA NÃO INFORMADA | PESSIMO |  | MESA | 2010-11-24 | 1 | MOBILIÁRIO EM GERAL | 422 | 51.01
2014150 | 13604 | MESA AUXILIAR SEMICIRCULAR COM PRATELEIRA | SECRETARIA DE ESTADO DA SAÚDE | X |  | HOSPITAL DE URGÊNCIAS DE GOIÂNIA DR. VALDEMIRO CRUZ | CENTRO CIRURGICO | MARCA NÃO INFORMADA | BOM |  | MESA | 2010-11-24 | 1 | MOBILIÁRIO EM GERAL | 422 | 51.01
2014151 | 13605 | MESA AUXILIAR SEMICIRCULAR COM PRATELEIRA | SECRETARIA DE ESTADO DA SAÚDE | X |  | HOSPITAL DE URGÊNCIAS DE GOIÂNIA DR. VALDEMIRO CRUZ | CENTRO CIRURGICO | MARCA NÃO INFORMADA | BOM |  | MESA | 2010-11-24 | 1 | MOBILIÁRIO EM GERAL | 422 | 37.93
2014152 | 13606 | MESA AUXILIAR SEMICIRCULAR COM PRATELEIRA | SECRETARIA DE ESTADO DA SAÚDE | X |  | HOSPITAL DE URGÊNCIAS DE GOIÂNIA DR. VALDEMIRO CRUZ | CENTRO CIRURGICO | MARCA NÃO INFORMADA | BOM |  | MESA | 2010-11-24 | 1 | MOBILIÁRIO EM GERAL | 422 | 51.01
2014154 | 13608 | MESA AUXILIAR SEMICIRCULAR COM PRATELEIRA | SECRETARIA DE ESTADO DA SAÚDE | X |  | HOSPITAL DE URGÊNCIAS DE GOIÂNIA DR. VALDEMIRO CRUZ | CENTRO CIRURGICO | MARCA NÃO INFORMADA | BOM |  | MESA | 2010-11-24 | 1 | MOBILIÁRIO EM GERAL | 422 | 71.12
2014155 | 13609 | MESA AUXILIAR SEMICIRCULAR COM PRATELEIRA | SECRETARIA DE ESTADO DA SAÚDE | X |  | HOSPITAL DE URGÊNCIAS DE GOIÂNIA DR. VALDEMIRO CRUZ | CENTRO CIRURGICO | MARCA NÃO INFORMADA | BOM |  | MESA | 2010-11-24 | 1 | MOBILIÁRIO EM GERAL | 422 | 71.12
2014156 | 13610 | MESA AUXILIAR SEMICIRCULAR COM PRATELEIRA | SECRETARIA DE ESTADO DA SAÚDE | X |  | HOSPITAL DE URGÊNCIAS DE GOIÂNIA DR. VALDEMIRO CRUZ | CENTRO CIRURGICO | MARCA NÃO INFORMADA | BOM |  | MESA | 2010-11-24 | 1 | MOBILIÁRIO EM GERAL | 422 | 71.12
2014157 | 13612 | MESA AUXILIAR SEMICIRCULAR COM PRATELEIRA | SECRETARIA DE ESTADO DA SAÚDE | X |  | HOSPITAL DE URGÊNCIAS DE GOIÂNIA DR. VALDEMIRO CRUZ | CENTRO CIRURGICO | MARCA NÃO INFORMADA | BOM |  | MESA | 2010-11-24 | 1 | MOBILIÁRIO EM GERAL | 422 | 37.93
2014177 | 14000 | MESA AUXILIAR COM PRATELEIRA | SECRETARIA DE ESTADO DA SAÚDE | X |  | HOSPITAL DE URGÊNCIAS DE GOIÂNIA DR. VALDEMIRO CRUZ | CENTRO CIRURGICO | MARCA NÃO INFORMADA | BOM |  | MESA | 2010-11-24 | 1 | MOBILIÁRIO EM GERAL | 336 | 63.33
2014207 | 16671 | MESA DE MAYO INOX C/ TUBOS REDONDOS | SECRETARIA DE ESTADO DA SAÚDE | X |  | HOSPITAL DE URGÊNCIAS DE GOIÂNIA DR. VALDEMIRO CRUZ | CENTRO CIRURGICO | MARCA NÃO INFORMADA | BOM |  | MESA | 2010-11-24 | 1 | MOBILIÁRIO EM GERAL | 473.5 | 82.32
2014208 | 16672 | MESA DE MAYO INOX C/ TUBOS REDONDOS | SECRETARIA DE ESTADO DA SAÚDE | X |  | HOSPITAL DE URGÊNCIAS DE GOIÂNIA DR. VALDEMIRO CRUZ | CENTRO CIRURGICO | MARCA NÃO INFORMADA | BOM |  | MESA | 2010-11-24 | 1 | MOBILIÁRIO EM GERAL | 473.5 | 82.32
2014209 | 16673 | MESA DE MAYO INOX C/ TUBOS REDONDOS | SECRETARIA DE ESTADO DA SAÚDE | X |  | HOSPITAL DE URGÊNCIAS DE GOIÂNIA DR. VALDEMIRO CRUZ | CENTRO CIRURGICO | MARCA NÃO INFORMADA | BOM |  | MESA | 2010-11-24 | 1 | MOBILIÁRIO EM GERAL | 473.5 | 114.79
2014211 | 16676 | MESA DE MAYO INOX C/ TUBOS REDONDOS | SECRETARIA DE ESTADO DA SAÚDE | X |  | HOSPITAL DE URGÊNCIAS DE GOIÂNIA DR. VALDEMIRO CRUZ | CENTRO CIRURGICO | MARCA NÃO INFORMADA | BOM |  | MESA | 2010-11-24 | 1 | MOBILIÁRIO EM GERAL | 473.5 | 67.55
2014237 | 18676 | MESA CIRURGICA ELETRICA - LEITO DESLIZANTE RADIOTRANSPARENTE E KI - N. de Série: 29-19003948 | SECRETARIA DE ESTADO DA SAÚDE | X |  | HOSPITAL DE URGÊNCIAS DE GOIÂNIA DR. VALDEMIRO CRUZ | CENTRO CIRURGICO | MINDRAY | BOM | 29-19003948 | MESA | 2010-11-24 | 1 | MOBILIÁRIO EM GERAL | 39899.6 | 16086.19
2014309 | 13254 | ARMÁRIO ALTO FECHADO MED. 2.10 X 80 X 50 CM | SECRETARIA DE ESTADO DA SAÚDE | X |  | HOSPITAL DE URGÊNCIAS DE GOIÂNIA DR. VALDEMIRO CRUZ | CENTRO CIRURGICO | MARCA NÃO INFORMADA | BOM |  | ARMÁRIO | 2010-11-24 | 1 | MOBILIÁRIO EM GERAL | 348 | 165.4
2014378 | 12320 | ARMÃRIO ALTO FECHADO MED. 2.10 X 80 X 50 CM | SECRETARIA DE ESTADO DA SAÚDE | X |  | HOSPITAL DE URGÊNCIAS DE GOIÂNIA DR. VALDEMIRO CRUZ | CENTRO CIRURGICO | MARCA NÃO INFORMADA | BOM |  | ARMÁRIO | 2010-11-24 | 1 | MOBILIÁRIO EM GERAL | 348 | 210.83
2014391 | 13574 | MESA AUXILIAR COM PRATELEIRA | SECRETARIA DE ESTADO DA SAÚDE | X |  | HOSPITAL DE URGÊNCIAS DE GOIÂNIA DR. VALDEMIRO CRUZ | CENTRO CIRURGICO | MARCA NÃO INFORMADA | BOM |  | MESA | 2010-11-24 | 1 | MOBILIÁRIO EM GERAL | 59 | 51.01
2014392 | 13592 | MESA AUXILIAR COM PRATELEIRA | SECRETARIA DE ESTADO DA SAÚDE | X |  | HOSPITAL DE URGÊNCIAS DE GOIÂNIA DR. VALDEMIRO CRUZ | CENTRO CIRURGICO | MARCA NÃO INFORMADA | BOM |  | MESA | 2010-11-24 | 1 | MOBILIÁRIO EM GERAL | 59 | 51.01
2017377 | S/T | MESA AUXILIAR EM AÇO INOX C/4 RODÍZIOS C/01 DIVISÃO MED.82X50X40C | SECRETARIA DE ESTADO DA SAÚDE | X |  | HOSPITAL DE URGÊNCIAS DE GOIÂNIA DR. VALDEMIRO CRUZ | CENTRO CIRURGICO | MARCA NÃO INFORMADA | BOM |  | MESA | 2010-11-24 | 1 | MOBILIÁRIO EM GERAL | 15.01 | 108.91
2019239 | 13520 | BANCO MOCHO | SECRETARIA DE ESTADO DA SAÚDE | X |  | HOSPITAL DE URGÊNCIAS DE GOIÂNIA DR. VALDEMIRO CRUZ | CENTRO CIRURGICO | MARCA NÃO INFORMADA | BOM |  | BANCO | 2010-11-24 | 1 | MOBILIÁRIO EM GERAL | 25 | 51.01
2019351 | S/T | CADEIRA FIXA COM BRAÇO CROMADO | SECRETARIA DE ESTADO DA SAÚDE | X |  | HOSPITAL DE URGÊNCIAS DE GOIÂNIA DR. VALDEMIRO CRUZ | CENTRO CIRURGICO | MARCA NÃO INFORMADA | BOM |  | CADEIRA GIRATÓRIA | 2010-11-24 | 1 | MOBILIÁRIO EM GERAL | 15.01 | 151.86
2019749 | ST | ESTANTE EM AÇO 6 PRATELEIRAS | SECRETARIA DE ESTADO DA SAÚDE | X |  | HOSPITAL DE URGÊNCIAS DE GOIÂNIA DR. VALDEMIRO CRUZ | CENTRO CIRURGICO | MARCA NÃO INFORMADA | BOM |  | ESTANTE | 2010-11-24 | 1 | MOBILIÁRIO EM GERAL | 15.01 | 284.44
2020066 | S/T | MESA AUXILIAR | SECRETARIA DE ESTADO DA SAÚDE | X |  | HOSPITAL DE URGÊNCIAS DE GOIÂNIA DR. VALDEMIRO CRUZ | SUCATA | MARCA NÃO INFORMADA | PESSIMO |  | MESA | 2010-11-24 | 1 | MOBILIÁRIO EM GERAL | 15.01 | 108.91
2020067 | ST | MESA AUXILIAR | SECRETARIA DE ESTADO DA SAÚDE | X |  | HOSPITAL DE URGÊNCIAS DE GOIÂNIA DR. VALDEMIRO CRUZ | SUCATA | MARCA NÃO INFORMADA | PESSIMO |  | MESA | 2010-11-24 | 1 | MOBILIÁRIO EM GERAL | 15.01 | 129.82
2020069 | ST | MESA AUXILIAR | SECRETARIA DE ESTADO DA SAÚDE | X |  | HOSPITAL DE URGÊNCIAS DE GOIÂNIA DR. VALDEMIRO CRUZ | SUCATA | MARCA NÃO INFORMADA | PESSIMO |  | MESA | 2010-11-24 | 1 | MOBILIÁRIO EM GERAL | 15.01 | 108.91
2020070 | S/T | MESA AUXILIAR | SECRETARIA DE ESTADO DA SAÚDE | X |  | HOSPITAL DE URGÊNCIAS DE GOIÂNIA DR. VALDEMIRO CRUZ | SUCATA | MARCA NÃO INFORMADA | PESSIMO |  | MESA | 2010-11-24 | 1 | MOBILIÁRIO EM GERAL | 15.01 | 108.91
2020071 | ST | MESA AUXILIAR | SECRETARIA DE ESTADO DA SAÚDE | X |  | HOSPITAL DE URGÊNCIAS DE GOIÂNIA DR. VALDEMIRO CRUZ | SUCATA | MARCA NÃO INFORMADA | PESSIMO |  | MESA | 2010-11-24 | 1 | MOBILIÁRIO EM GERAL | 15.01 | 108.91
2020072 | ST | MESA AUXILIAR | SECRETARIA DE ESTADO DA SAÚDE | X |  | HOSPITAL DE URGÊNCIAS DE GOIÂNIA DR. VALDEMIRO CRUZ | SUCATA | MARCA NÃO INFORMADA | PESSIMO |  | MESA | 2010-11-24 | 1 | MOBILIÁRIO EM GERAL | 15.01 | 108.91
2020074 | 13611 | MESA AUXILIAR CIRCULAR - N. de Série: 29/09/11 | SECRETARIA DE ESTADO DA SAÚDE | X |  | HOSPITAL DE URGÊNCIAS DE GOIÂNIA DR. VALDEMIRO CRUZ | CENTRO CIRURGICO | MARCA NÃO INFORMADA | BOM | 29/09/11 | MESA | 2010-11-24 | 1 | MOBILIÁRIO EM GERAL | 422 | 63.33
2020075 | S/T | MESA AUXILIAR CIRCULAR | SECRETARIA DE ESTADO DA SAÚDE | X |  | HOSPITAL DE URGÊNCIAS DE GOIÂNIA DR. VALDEMIRO CRUZ | SUCATA | MARCA NÃO INFORMADA | PESSIMO |  | MESA | 2010-11-24 | 1 | MOBILIÁRIO EM GERAL | 15.01 | 108.91
2020078 | 13584 | MESA AUXILIAR EM INOX | SECRETARIA DE ESTADO DA SAÚDE | X |  | HOSPITAL DE URGÊNCIAS DE GOIÂNIA DR. VALDEMIRO CRUZ | CENTRO CIRURGICO | MARCA NÃO INFORMADA | BOM |  | MESA | 2010-11-24 | 1 | MOBILIÁRIO EM GERAL | 336 | 51.01
2020079 | ST | MESA AUXILIAR EM INOX | SECRETARIA DE ESTADO DA SAÚDE | X |  | HOSPITAL DE URGÊNCIAS DE GOIÂNIA DR. VALDEMIRO CRUZ | CENTRO CIRURGICO | MARCA NÃO INFORMADA | BOM |  | MESA | 2010-11-24 | 1 | MOBILIÁRIO EM GERAL | 15.01 | 108.91
2020081 | 13588 | MESA AUXILIAR INOX | SECRETARIA DE ESTADO DA SAÚDE | X |  | HOSPITAL DE URGÊNCIAS DE GOIÂNIA DR. VALDEMIRO CRUZ | CENTRO CIRURGICO | MARCA NÃO INFORMADA | BOM |  | MESA | 2010-11-24 | 1 | MOBILIÁRIO EM GERAL | 336 | 51.01
2020083 | 18167 | MESA AUXILIAR INOX | SECRETARIA DE ESTADO DA SAÚDE | X |  | HOSPITAL DE URGÊNCIAS DE GOIÂNIA DR. VALDEMIRO CRUZ | CENTRO CIRURGICO | MARCA NÃO INFORMADA | BOM |  | MESA | 2010-11-24 | 1 | MOBILIÁRIO EM GERAL | 425 | 85.12
2020091 | ST | MESA AUXILIAR SEMICIRCULAR - N. de Série: 4 | SECRETARIA DE ESTADO DA SAÚDE | X |  | HOSPITAL DE URGÊNCIAS DE GOIÂNIA DR. VALDEMIRO CRUZ | CENTRO CIRURGICO | MARCA NÃO INFORMADA | BOM | 4 | MESA | 2010-11-24 | 1 | MOBILIÁRIO EM GERAL | 15.01 | 284.44
2020094 | ST | MESA CIRURGICA MC357 SERIE 3595 - N. de Série: 19-19003944 | SECRETARIA DE ESTADO DA SAÚDE | X |  | HOSPITAL DE URGÊNCIAS DE GOIÂNIA DR. VALDEMIRO CRUZ | CENTRO CIRURGICO | MARCA NÃO INFORMADA | BOM | 19-19003944 | MESA | 2010-11-24 | 1 | MOBILIÁRIO EM GERAL | 15.01 | 2245.43
2020096 | ST | MESA CIRURGICA ORTOSINTESE MC357 SERIE 3577 - N. de Série: 29-19003941 | SECRETARIA DE ESTADO DA SAÚDE | X |  | HOSPITAL DE URGÊNCIAS DE GOIÂNIA DR. VALDEMIRO CRUZ | CENTRO CIRURGICO | MINDRAY | BOM | 29-19003941 | MESA | 2010-11-24 | 1 | MOBILIÁRIO EM GERAL | 15.01 | 2245.43
2020097 | ST | MESA CIRURGICA ORTOSINTESE MC357 SERIE 3585 - N. de Série: 29-19003935 | SECRETARIA DE ESTADO DA SAÚDE | X |  | HOSPITAL DE URGÊNCIAS DE GOIÂNIA DR. VALDEMIRO CRUZ | CENTRO CIRURGICO | MINDRAY | BOM | 29-19003935 | MESA | 2010-11-24 | 1 | MOBILIÁRIO EM GERAL | 15.01 | 16082.16
2020098 | ST | MESA CIRURGICA ORTOSINTESE MC357 SERIE 3587 - N. de Série: 29-19003942 | SECRETARIA DE ESTADO DA SAÚDE | X |  | HOSPITAL DE URGÊNCIAS DE GOIÂNIA DR. VALDEMIRO CRUZ | CENTRO CIRURGICO | MINDRAY | BOM | 29-19003942 | MESA | 2010-11-24 | 1 | MOBILIÁRIO EM GERAL | 15.01 | 2245.43
2020099 | ST | MESA CIRURGICA ORTOSINTESE MC357 SERIE 3590 - N. de Série: 29-19003945 | SECRETARIA DE ESTADO DA SAÚDE | X |  | HOSPITAL DE URGÊNCIAS DE GOIÂNIA DR. VALDEMIRO CRUZ | CENTRO CIRURGICO | MINDRAY | BOM | 29-19003945 | MESA | 2010-11-24 | 1 | MOBILIÁRIO EM GERAL | 15.01 | 13491.41
2020110 | S/T | MESA DE MAIO | SECRETARIA DE ESTADO DA SAÚDE | X |  | HOSPITAL DE URGÊNCIAS DE GOIÂNIA DR. VALDEMIRO CRUZ | CENTRO CIRURGICO | MARCA NÃO INFORMADA | BOM |  | MESA | 2010-11-24 | 1 | MOBILIÁRIO EM GERAL | 15.01 | 108.91
2020113 | 12685 | MESA DE MAIO - N. de Série: 40757 | SECRETARIA DE ESTADO DA SAÚDE | X |  | HOSPITAL DE URGÊNCIAS DE GOIÂNIA DR. VALDEMIRO CRUZ | SUCATA | MARCA NÃO INFORMADA | PESSIMO | 40757 | MESA | 2010-11-24 | 1 | MOBILIÁRIO EM GERAL | 95 | 108.91
2020522 | ST | ROUPEIRO KONEX COM 10 CABIDE | SECRETARIA DE ESTADO DA SAÚDE | X |  | HOSPITAL DE URGÊNCIAS DE GOIÂNIA DR. VALDEMIRO CRUZ | CENTRO CIRURGICO | MARCA NÃO INFORMADA | BOM |  | PORTA ROUPA | 2010-11-24 | 1 | MOBILIÁRIO EM GERAL | 15.01 | 339.06
2020561 | S/T | SUPORTE DE HAMPER | SECRETARIA DE ESTADO DA SAÚDE | X |  | HOSPITAL DE URGÊNCIAS DE GOIÂNIA DR. VALDEMIRO CRUZ | CENTRO CIRURGICO | MARCA NÃO INFORMADA | BOM |  | SUPORTE | 2010-11-24 | 1 | MOBILIÁRIO EM GERAL | 15.01 | 108.91
2020569 | 13637 | SUPORTE DE HAMPER | SECRETARIA DE ESTADO DA SAÚDE | X |  | HOSPITAL DE URGÊNCIAS DE GOIÂNIA DR. VALDEMIRO CRUZ | CENTRO CIRURGICO | MARCA NÃO INFORMADA | BOM |  | SUPORTE | 2010-11-24 | 1 | MOBILIÁRIO EM GERAL | 78 | 51.01
2020576 | 15660 | SUPORTE DE HAMPER | SECRETARIA DE ESTADO DA SAÚDE | X |  | HOSPITAL DE URGÊNCIAS DE GOIÂNIA DR. VALDEMIRO CRUZ | CENTRO CIRURGICO | MARCA NÃO INFORMADA | BOM |  | SUPORTE | 2010-11-24 | 1 | MOBILIÁRIO EM GERAL | 172.8 | 59.28
2020586 | 15683 | SUPORTE DE HAMPER | SECRETARIA DE ESTADO DA SAÚDE | X |  | HOSPITAL DE URGÊNCIAS DE GOIÂNIA DR. VALDEMIRO CRUZ | CENTRO CIRURGICO | MARCA NÃO INFORMADA | BOM |  | SUPORTE | 2010-11-24 | 1 | MOBILIÁRIO EM GERAL | 10.01 | 59.28
3586177 |  | CADEIRA PLÁSTICA PVC BRANCA COM APOIO DE BRAÇO | SECRETARIA DE ESTADO DA SAÚDE |  | X | HOSPITAL DE URGÊNCIAS DE GOIÂNIA DR. VALDEMIRO CRUZ | CENTRO CIRURGICO | MARCA NÃO INFORMADA | BOM |  | CADEIRA FIXA | 2024-06-21 | 1 | MOBILIÁRIO EM GERAL | 25.83 | 18.08
2013923 | 9980 | ARMÃRIO REVESTIDO EM FÓRMICA C/ 02 PORTAS MED. 110X80X19XCM | SECRETARIA DE ESTADO DA SAÚDE | X |  | HOSPITAL DE URGÊNCIAS DE GOIÂNIA DR. VALDEMIRO CRUZ | CENTRO CIRURGICO ARSENAL | MARCA NÃO INFORMADA | BOM |  | ARMÁRIO | 2010-12-14 | 1 | MOBILIÁRIO EM GERAL | 135.2 | 133.22
2014242 | 18745 | ESTANTE EM ACO INOX 05 PRATELEIRAS 1980X1000X500 | SECRETARIA DE ESTADO DA SAÚDE | X |  | HOSPITAL DE URGÊNCIAS DE GOIÂNIA DR. VALDEMIRO CRUZ | CENTRO CIRURGICO ARSENAL | MARCA NÃO INFORMADA | BOM |  | ESTANTE | 2010-12-14 | 1 | MOBILIÁRIO EM GERAL | 3650 | 432.19
2014243 | 18746 | ESTANTE EM ACO INOX 05 PRATELEIRAS 1980X1000X500 | SECRETARIA DE ESTADO DA SAÚDE | X |  | HOSPITAL DE URGÊNCIAS DE GOIÂNIA DR. VALDEMIRO CRUZ | CENTRO CIRURGICO ARSENAL | MARCA NÃO INFORMADA | BOM |  | ESTANTE | 2010-12-14 | 1 | MOBILIÁRIO EM GERAL | 3650 | 432.19
2014246 | 18750 | ESTANTE EM ACO INOX 05 PRATELEIRAS 1800X1650X600 | SECRETARIA DE ESTADO DA SAÚDE | X |  | HOSPITAL DE URGÊNCIAS DE GOIÂNIA DR. VALDEMIRO CRUZ | CENTRO CIRURGICO ARSENAL | MARCA NÃO INFORMADA | BOM |  | ESTANTE | 2010-12-14 | 1 | MOBILIÁRIO EM GERAL | 4754 | 432.19
2014247 | 18751 | ESTANTE EM ACO INOX 05 PRATELEIRAS 1800X1650X600 | SECRETARIA DE ESTADO DA SAÚDE | X |  | HOSPITAL DE URGÊNCIAS DE GOIÂNIA DR. VALDEMIRO CRUZ | CENTRO CIRURGICO ARSENAL | MARCA NÃO INFORMADA | BOM |  | ESTANTE | 2010-12-14 | 1 | MOBILIÁRIO EM GERAL | 4754 | 432.19
2014248 | 18752 | ESTANTE EM ACO INOX 05 PRATELEIRAS 1800X1100X600 | SECRETARIA DE ESTADO DA SAÚDE | X |  | HOSPITAL DE URGÊNCIAS DE GOIÂNIA DR. VALDEMIRO CRUZ | CENTRO CIRURGICO ARSENAL | MARCA NÃO INFORMADA | BOM |  | ESTANTE | 2010-12-14 | 1 | MOBILIÁRIO EM GERAL | 3860 | 432.19
2014249 | 18753 | ESTANTE EM ACO INOX 05 PRATELEIRAS 1800X1100X600 | SECRETARIA DE ESTADO DA SAÚDE | X |  | HOSPITAL DE URGÊNCIAS DE GOIÂNIA DR. VALDEMIRO CRUZ | CENTRO CIRURGICO ARSENAL | MARCA NÃO INFORMADA | BOM |  | ESTANTE | 2010-12-14 | 1 | MOBILIÁRIO EM GERAL | 3860 | 362.57
2018459 | 9998 | ARMÃRIO REVESTIDO EM FÓRMICA C/ 02 PORTAS | SECRETARIA DE ESTADO DA SAÚDE | X |  | HOSPITAL DE URGÊNCIAS DE GOIÂNIA DR. VALDEMIRO CRUZ | CENTRO CIRURGICO ARSENAL | MARCA NÃO INFORMADA | BOM |  | ARMÁRIO | 2010-12-14 | 1 | MOBILIÁRIO EM GERAL | 164.2 | 167.5
2019745 | ST | ESTANTE EM AÇO 5 PRATELEIRAS | SECRETARIA DE ESTADO DA SAÚDE | X |  | HOSPITAL DE URGÊNCIAS DE GOIÂNIA DR. VALDEMIRO CRUZ | CENTRO CIRURGICO ARSENAL | MARCA NÃO INFORMADA | BOM |  | ESTANTE | 2010-12-14 | 1 | MOBILIÁRIO EM GERAL | 15.01 | 362.57
2019753 | 18749 | ESTANTE EM ACO INOX 05 PRATELEIRAS 1980X1000X500 | SECRETARIA DE ESTADO DA SAÚDE | X |  | HOSPITAL DE URGÊNCIAS DE GOIÂNIA DR. VALDEMIRO CRUZ | CENTRO CIRURGICO ARSENAL | MARCA NÃO INFORMADA | BOM |  | ESTANTE | 2010-12-14 | 1 | MOBILIÁRIO EM GERAL | 3985 | 432.19
2019754 | 18743 | ESTANTE EM ACO INOX 05 PRATELEIRAS 1980X1000X500 | SECRETARIA DE ESTADO DA SAÚDE | X |  | HOSPITAL DE URGÊNCIAS DE GOIÂNIA DR. VALDEMIRO CRUZ | CENTRO CIRURGICO ARSENAL | MARCA NÃO INFORMADA | BOM |  | ESTANTE | 2010-12-14 | 1 | MOBILIÁRIO EM GERAL | 3650 | 432.19
2019755 | 18744 | ESTANTE EM ACO INOX 05 PRATELEIRAS 1980X1000X500 | SECRETARIA DE ESTADO DA SAÚDE | X |  | HOSPITAL DE URGÊNCIAS DE GOIÂNIA DR. VALDEMIRO CRUZ | CENTRO CIRURGICO ARSENAL | MARCA NÃO INFORMADA | BOM |  | ESTANTE | 2010-12-14 | 1 | MOBILIÁRIO EM GERAL | 3650 | 432.19
2019759 | ST | ESTANTE EM ACO INOX 05 PRATELEIRAS 1980X1000X500 | SECRETARIA DE ESTADO DA SAÚDE | X |  | HOSPITAL DE URGÊNCIAS DE GOIÂNIA DR. VALDEMIRO CRUZ | CENTRO CIRURGICO ARSENAL | MARCA NÃO INFORMADA | BOM |  | ESTANTE | 2010-12-14 | 1 | MOBILIÁRIO EM GERAL | 15.01 | 339.06
2013944 | 12169 | POLTRONA DIRETOR FIXA EM COURVIM C/ EST. INOX E APOIA BRAÇOS - N. de Série: SEM Nº SÉRIE | SECRETARIA DE ESTADO DA SAÚDE | X |  | HOSPITAL DE URGÊNCIAS DE GOIÂNIA DR. VALDEMIRO CRUZ | CENTRO CIRURGICO CHEFIA | MARCA NÃO INFORMADA | BOM | SEM Nº SÉRIE | POLTRONA | 2010-12-14 | 1 | MOBILIÁRIO EM GERAL | 95 | 237.47
2014953 | 11045 | BANQUETA P/ APOIO DOS PÉS DA POLTRONA RECLIN. ESTRUT.EM AÇO REVES - N. de Série: SEM Nº SÉRIE | SECRETARIA DE ESTADO DA SAÚDE | X |  | HOSPITAL DE URGÊNCIAS DE GOIÂNIA DR. VALDEMIRO CRUZ | CENTRO CIRURGICO CHEFIA | MARCA NÃO INFORMADA | BOM | SEM Nº SÉRIE | BALCÃO | 2010-12-14 | 1 | MOBILIÁRIO EM GERAL | 15 | 71.12
2019098 | S/T | ARMÁRIO 4 PORTAS - N. de Série: 4 | SECRETARIA DE ESTADO DA SAÚDE | X |  | HOSPITAL DE URGÊNCIAS DE GOIÂNIA DR. VALDEMIRO CRUZ | CENTRO CIRURGICO CHEFIA | MARCA NÃO INFORMADA | BOM | 4 | ARMÁRIO | 2010-12-14 | 1 | MOBILIÁRIO EM GERAL | 15.01 | 284.44
2019124 | ST | ARMARIO CREDENZE 4 - N. de Série: 4 | SECRETARIA DE ESTADO DA SAÚDE | X |  | HOSPITAL DE URGÊNCIAS DE GOIÂNIA DR. VALDEMIRO CRUZ | CENTRO CIRURGICO CHEFIA | MARCA NÃO INFORMADA | BOM | 4 | ARMÁRIO | 2010-12-14 | 1 | MOBILIÁRIO EM GERAL | 15.01 | 284.44
2019329 | 11952 | CADEIRA FIXA - N. de Série: SEM Nº SÉRIE | SECRETARIA DE ESTADO DA SAÚDE | X |  | HOSPITAL DE URGÊNCIAS DE GOIÂNIA DR. VALDEMIRO CRUZ | CENTRO CIRURGICO CHEFIA | MARCA NÃO INFORMADA | BOM | SEM Nº SÉRIE | CADEIRA GIRATÓRIA | 2010-12-14 | 1 | MOBILIÁRIO EM GERAL | 95 | 71.12
2020147 | ST | MESA EM L MARRON - N. de Série: 4 | SECRETARIA DE ESTADO DA SAÚDE | X |  | HOSPITAL DE URGÊNCIAS DE GOIÂNIA DR. VALDEMIRO CRUZ | CENTRO CIRURGICO CHEFIA | MARCA NÃO INFORMADA | BOM | 4 | MESA | 2010-12-14 | 1 | MOBILIÁRIO EM GERAL | 15.01 | 349.11
2020176 | S/T | MESA RETA COM 2 GAVETAS - N. de Série: 4 | SECRETARIA DE ESTADO DA SAÚDE | X |  | HOSPITAL DE URGÊNCIAS DE GOIÂNIA DR. VALDEMIRO CRUZ | CENTRO CIRURGICO CHEFIA | MARCA NÃO INFORMADA | BOM | 4 | MESA | 2010-12-14 | 1 | MOBILIÁRIO EM GERAL | 15.01 | 181.02
2022185 | 14824 | POLTRONA PRESIDENTE - N. de Série: SEM Nº SÉRIE | SECRETARIA DE ESTADO DA SAÚDE | X |  | HOSPITAL DE URGÊNCIAS DE GOIÂNIA DR. VALDEMIRO CRUZ | SUCATA | MARCA NÃO INFORMADA | PESSIMO | SEM Nº SÉRIE | POLTRONA | 2010-12-14 | 1 | MOBILIÁRIO EM GERAL | 63 | 297.87
2014077 | 11890 | SOFÃ P/ 3 LUGARES ESTRUT. EM AÇO C/ ASSENTO E ENCOSTO EM COURVIM | SECRETARIA DE ESTADO DA SAÚDE | X |  | HOSPITAL DE URGÊNCIAS DE GOIÂNIA DR. VALDEMIRO CRUZ | CENTRO CIRURGICO CONFORTO | MARCA NÃO INFORMADA | BOM |  | SOFÁ | 2010-12-14 | 1 | MOBILIÁRIO EM GERAL | 400 | 143.57
2014191 | 14978 | POLTRONA RECLINAVEL C/ ESTOFAMENTO EM ESPUMA D-28 | SECRETARIA DE ESTADO DA SAÚDE | X |  | HOSPITAL DE URGÊNCIAS DE GOIÂNIA DR. VALDEMIRO CRUZ | CENTRO CIRURGICO CONFORTO | MARCA NÃO INFORMADA | BOM |  | POLTRONA | 2010-12-14 | 1 | MOBILIÁRIO EM GERAL | 784 | 133.21
2014205 | 16590 | POLTRONA RECLINÃVEL C/ ALAVANCA E ESPUMA SELADA | SECRETARIA DE ESTADO DA SAÚDE | X |  | HOSPITAL DE URGÊNCIAS DE GOIÂNIA DR. VALDEMIRO CRUZ | CENTRO CIRURGICO CONFORTO | MARCA NÃO INFORMADA | BOM |  | POLTRONA | 2010-12-14 | 1 | MOBILIÁRIO EM GERAL | 495 | 123.56
2014206 | 16593 | POLTRONA RECLINÃVEL C/ ALAVANCA E ESPUMA SELADA | SECRETARIA DE ESTADO DA SAÚDE | X |  | HOSPITAL DE URGÊNCIAS DE GOIÂNIA DR. VALDEMIRO CRUZ | CENTRO CIRURGICO CONFORTO | MARCA NÃO INFORMADA | BOM |  | POLTRONA | 2010-12-14 | 1 | MOBILIÁRIO EM GERAL | 495 | 150.59
2015376 | 16592 | POLTRONA RECLINÃVEL C/ ALAVANCA E ESPUMA SELADA | SECRETARIA DE ESTADO DA SAÚDE | X |  | HOSPITAL DE URGÊNCIAS DE GOIÂNIA DR. VALDEMIRO CRUZ | CENTRO CIRURGICO CONFORTO | MARCA NÃO INFORMADA | BOM |  | POLTRONA | 2010-12-14 | 1 | MOBILIÁRIO EM GERAL | 495 | 436.42
2016870 | 18543 | POLTRONA RECLINÁVEL EM COURVIM | SECRETARIA DE ESTADO DA SAÚDE | X |  | HOSPITAL DE URGÊNCIAS DE GOIÂNIA DR. VALDEMIRO CRUZ | CENTRO CIRURGICO CONFORTO | MARCA NÃO INFORMADA | BOM |  | POLTRONA | 2010-12-14 | 1 | MOBILIÁRIO EM GERAL | 691.48 | 711.53
2020011 | S/T | LONGARINA 3 LUGARES | SECRETARIA DE ESTADO DA SAÚDE | X |  | HOSPITAL DE URGÊNCIAS DE GOIÂNIA DR. VALDEMIRO CRUZ | CENTRO CIRURGICO CONFORTO | MARCA NÃO INFORMADA | BOM |  | LONGARINA | 2010-12-14 | 1 | MOBILIÁRIO EM GERAL | 15.01 | 301.01
2020207 | ST | MESA RETA SEM GAVETA | SECRETARIA DE ESTADO DA SAÚDE | X |  | HOSPITAL DE URGÊNCIAS DE GOIÂNIA DR. VALDEMIRO CRUZ | CENTRO CIRURGICO CONFORTO | MARCA NÃO INFORMADA | BOM |  | MESA | 2010-12-14 | 1 | MOBILIÁRIO EM GERAL | 15.01 | 129.82
2020136 | ST | MESA DE REFEITORIO EM MDF COM 6 BANQUETAS ACOPLADAS | SECRETARIA DE ESTADO DA SAÚDE | X |  | HOSPITAL DE URGÊNCIAS DE GOIÂNIA DR. VALDEMIRO CRUZ | CENTRO CIRURGICO COPA | MARCA NÃO INFORMADA | BOM |  | MESA | 2010-12-14 | 1 | MOBILIÁRIO EM GERAL | 15.01 | 284.44
2017641 | 12404 | ARMÃRIO FECHADO P/ PASTA SUSPENSA MED. 1.60 X 80 X 60 CM | SECRETARIA DE ESTADO DA SAÚDE | X |  | HOSPITAL DE URGÊNCIAS DE GOIÂNIA DR. VALDEMIRO CRUZ | CENTRO CIRURGICO DML | MARCA NÃO INFORMADA | BOM |  | ARMÁRIO | 2010-12-14 | 1 | MOBILIÁRIO EM GERAL | 135.2 | 126.27
2019752 | ST | ESTANTE EM AÇO 6 PRATELEIRAS | SECRETARIA DE ESTADO DA SAÚDE | X |  | HOSPITAL DE URGÊNCIAS DE GOIÂNIA DR. VALDEMIRO CRUZ | CENTRO CIRURGICO DML | MARCA NÃO INFORMADA | BOM |  | ESTANTE | 2010-12-14 | 1 | MOBILIÁRIO EM GERAL | 15.01 | 166.75
2013554 | 18025 | CADEIRA EXECUTIVA GIRATÓRIA C/ BRAÇOS | SECRETARIA DE ESTADO DA SAÚDE | X |  | HOSPITAL DE URGÊNCIAS DE GOIÂNIA DR. VALDEMIRO CRUZ | SUCATA | MARCA NÃO INFORMADA | PESSIMO |  | CADEIRA GIRATÓRIA | 2010-12-14 | 1 | MOBILIÁRIO EM GERAL | 220 | 181.02
2013922 | 9968 | CADEIRA FIXA ESTRUT. EM AÇO C/ ASSENTO C/ ENCOSTO EM TECIDO | SECRETARIA DE ESTADO DA SAÚDE | X |  | HOSPITAL DE URGÊNCIAS DE GOIÂNIA DR. VALDEMIRO CRUZ | CENTRO CIRURGICO RECEPÇÃO | MARCA NÃO INFORMADA | BOM |  | CADEIRA GIRATÓRIA | 2010-12-14 | 1 | MOBILIÁRIO EM GERAL | 46 | 52.89
2013924 | 9982 | ARMÃRIO REVESTIDO EM FÓRMICA C/ 02 PORTAS | SECRETARIA DE ESTADO DA SAÚDE | X |  | HOSPITAL DE URGÊNCIAS DE GOIÂNIA DR. VALDEMIRO CRUZ | CENTRO CIRURGICO RECEPÇÃO | MARCA NÃO INFORMADA | BOM |  | ARMÁRIO | 2010-12-14 | 1 | MOBILIÁRIO EM GERAL | 135.2 | 133.22
2013943 | 12164 | POLTRONA DIRETOR GIRATORIA EM COURVIM C/ EST. INOX E APOIA BRAÇOS | SECRETARIA DE ESTADO DA SAÚDE | X |  | HOSPITAL DE URGÊNCIAS DE GOIÂNIA DR. VALDEMIRO CRUZ | CENTRO CIRURGICO RECEPÇÃO | MARCA NÃO INFORMADA | BOM |  | POLTRONA | 2010-12-14 | 1 | MOBILIÁRIO EM GERAL | 95 | 199.21
2013952 | 12308 | ARMÃRIO ALTO FECHADO MED. 2.10 X 80 X 50 CM | SECRETARIA DE ESTADO DA SAÚDE | X |  | HOSPITAL DE URGÊNCIAS DE GOIÂNIA DR. VALDEMIRO CRUZ | CENTRO CIRURGICO RECEPÇÃO | MARCA NÃO INFORMADA | BOM |  | ARMÁRIO | 2010-12-14 | 1 | MOBILIÁRIO EM GERAL | 348 | 207.96
2013992 | 14212 | ARMARIO 4 PORTA S | SECRETARIA DE ESTADO DA SAÚDE | X |  | HOSPITAL DE URGÊNCIAS DE GOIÂNIA DR. VALDEMIRO CRUZ | CENTRO CIRURGICO RECEPÇÃO | MARCA NÃO INFORMADA | BOM |  | ARMÁRIO | 2010-12-14 | 1 | MOBILIÁRIO EM GERAL | 348 | 284.44
2014083 | 12111 | POLTRONA DIRETOR GIRATÓRIA C/ EXPALDAR ALTO E APOIA BRAÇOS | SECRETARIA DE ESTADO DA SAÚDE | X |  | HOSPITAL DE URGÊNCIAS DE GOIÂNIA DR. VALDEMIRO CRUZ | CENTRO CIRURGICO RECEPÇÃO | MARCA NÃO INFORMADA | BOM |  | POLTRONA | 2010-12-14 | 1 | MOBILIÁRIO EM GERAL | 95 | 115.84
2014086 | 12128 | GAVETEIRO VOLANTE C/ 3 GAVETAS MED.55 X 52 X 40 CM | SECRETARIA DE ESTADO DA SAÚDE | X |  | HOSPITAL DE URGÊNCIAS DE GOIÂNIA DR. VALDEMIRO CRUZ | CENTRO CIRURGICO RECEPÇÃO | MARCA NÃO INFORMADA | BOM |  | GAVETEIRO | 2010-12-14 | 1 | MOBILIÁRIO EM GERAL | 68 | 165.4
2014089 | 12522 | GAVETEIRO VOLANTE C/ 3 GAVETAS MED.55 X 52 X 40 CM | SECRETARIA DE ESTADO DA SAÚDE | X |  | HOSPITAL DE URGÊNCIAS DE GOIÂNIA DR. VALDEMIRO CRUZ | CENTRO CIRURGICO RECEPÇÃO | MARCA NÃO INFORMADA | BOM |  | GAVETEIRO | 2010-12-14 | 1 | MOBILIÁRIO EM GERAL | 68 | 165.4
2014090 | 12538 | GAVETEIRO VOLANTE C/ 3 GAVETAS MED.55 X 52 X 40 CM | SECRETARIA DE ESTADO DA SAÚDE | X |  | HOSPITAL DE URGÊNCIAS DE GOIÂNIA DR. VALDEMIRO CRUZ | CENTRO CIRURGICO RECEPÇÃO | MARCA NÃO INFORMADA | BOM |  | GAVETEIRO | 2010-12-14 | 1 | MOBILIÁRIO EM GERAL | 68 | 133.22
2014308 | 12361 | GAVETEIRO VOLANTE C/ 3 GAVETAS MED.55 X 52 X 40 CM | SECRETARIA DE ESTADO DA SAÚDE | X |  | HOSPITAL DE URGÊNCIAS DE GOIÂNIA DR. VALDEMIRO CRUZ | CENTRO CIRURGICO RECEPÇÃO | MARCA NÃO INFORMADA | BOM |  | GAVETEIRO | 2010-12-14 | 1 | MOBILIÁRIO EM GERAL | 68 | 165.4
2014420 | 15793 | CADEIRA ALTA C/ ASSENTO E ENCOSTO P/ SECRETARIA | SECRETARIA DE ESTADO DA SAÚDE | X |  | HOSPITAL DE URGÊNCIAS DE GOIÂNIA DR. VALDEMIRO CRUZ | CENTRO CIRURGICO RECEPÇÃO | MARCA NÃO INFORMADA | BOM |  | CADEIRA GIRATÓRIA | 2010-12-14 | 1 | MOBILIÁRIO EM GERAL | 215.5 | 137.08
2014733 | 12539 | GAVETEIRO VOLANTE C/ 3 GAVETAS MED.55 X 52 X 40 CM | SECRETARIA DE ESTADO DA SAÚDE | X |  | HOSPITAL DE URGÊNCIAS DE GOIÂNIA DR. VALDEMIRO CRUZ | CENTRO CIRURGICO RECEPÇÃO | MARCA NÃO INFORMADA | BOM |  | GAVETEIRO | 2010-12-14 | 1 | MOBILIÁRIO EM GERAL | 68 | 165.4
2017240 | 9728 | CADEIRA GIRATÓRIA ESTRUT. EM AÇO C/ ASSENTO C/ ENCOSTO EM TECIDO | SECRETARIA DE ESTADO DA SAÚDE | X |  | HOSPITAL DE URGÊNCIAS DE GOIÂNIA DR. VALDEMIRO CRUZ | SUCATA | MARCA NÃO INFORMADA | PESSIMO |  | CADEIRA GIRATÓRIA | 2010-12-21 | 1 | MOBILIÁRIO EM GERAL | 50 | 133.22
2018327 | 9834 | CADEIRA GIRATÓRIA ESTRUT. EM AÇO C/ ASSENTO C/ ENCOSTO EM TECIDO | SECRETARIA DE ESTADO DA SAÚDE | X |  | HOSPITAL DE URGÊNCIAS DE GOIÂNIA DR. VALDEMIRO CRUZ | CENTRO CIRURGICO RECEPÇÃO | MARCA NÃO INFORMADA | BOM |  | CADEIRA GIRATÓRIA | 2010-12-21 | 1 | MOBILIÁRIO EM GERAL | 50 | 123.56
2018354 | 12388 | GAVETEIRO VOLANTE C/ 3 GAVETAS MED.55 X 52 X 40 CM | SECRETARIA DE ESTADO DA SAÚDE | X |  | HOSPITAL DE URGÊNCIAS DE GOIÂNIA DR. VALDEMIRO CRUZ | CENTRO CIRURGICO RECEPÇÃO | MARCA NÃO INFORMADA | BOM |  | GAVETEIRO | 2010-12-21 | 1 | MOBILIÁRIO EM GERAL | 68 | 133.22
2019346 | 9996 | CADEIRA FIXA | SECRETARIA DE ESTADO DA SAÚDE | X |  | HOSPITAL DE URGÊNCIAS DE GOIÂNIA DR. VALDEMIRO CRUZ | CENTRO CIRURGICO RECEPÇÃO | MARCA NÃO INFORMADA | BOM |  | CADEIRA GIRATÓRIA | 2010-12-21 | 1 | MOBILIÁRIO EM GERAL | 135.2 | 71.6
2019989 | ST | LONGARINA 03 LUGARES | SECRETARIA DE ESTADO DA SAÚDE | X |  | HOSPITAL DE URGÊNCIAS DE GOIÂNIA DR. VALDEMIRO CRUZ | CENTRO CIRURGICO RECEPÇÃO | MARCA NÃO INFORMADA | BOM |  | LONGARINA | 2010-12-21 | 1 | MOBILIÁRIO EM GERAL | 15.01 | 301.01
2022276 | S. Patrim | CADEIRA GIRATÓRIA S/ BRAÇO CURVIM MARROM - N. de Série: - | SECRETARIA DE ESTADO DA SAÚDE | X |  | HOSPITAL DE URGÊNCIAS DE GOIÂNIA DR. VALDEMIRO CRUZ | SUCATA | MARCA NÃO INFORMADA | PESSIMO | - | CADEIRA GIRATÓRIA | 2010-12-21 | 1 | MOBILIÁRIO EM GERAL | 15.01 | 213.08
3115922 |  | CADEIRA EXECULTIVA. MOD; EM COURO | SECRETARIA DE ESTADO DA SAÚDE | X |  | HOSPITAL DE URGÊNCIAS DE GOIÂNIA DR. VALDEMIRO CRUZ | SUCATA | FRISOKAR | PESSIMO |  | CADEIRA FIXA | 2010-12-21 | 1 | MOBILIÁRIO EM GERAL | 670 | 403.67
3115923 |  | CADEIRA EXECULTIVA. MOD; EM COURO | SECRETARIA DE ESTADO DA SAÚDE | X |  | HOSPITAL DE URGÊNCIAS DE GOIÂNIA DR. VALDEMIRO CRUZ | SUCATA | FRISOKAR | PESSIMO |  | CADEIRA FIXA | 2010-12-21 | 1 | MOBILIÁRIO EM GERAL | 670 | 403.67
2013959 | 12348 | ARMÃRIO ALTO FECHADO MED. 2.10 X 80 X 50 CM | SECRETARIA DE ESTADO DA SAÚDE | X |  | HOSPITAL DE URGÊNCIAS DE GOIÂNIA DR. VALDEMIRO CRUZ | CENTRO CIRURGICO REPOUSO | MARCA NÃO INFORMADA | BOM |  | ARMÁRIO | 2010-12-21 | 1 | MOBILIÁRIO EM GERAL | 348 | 207.96
2014033 | 18792 | BELICHE COM ESTRUTURA EM METALOM | SECRETARIA DE ESTADO DA SAÚDE | X |  | HOSPITAL DE URGÊNCIAS DE GOIÂNIA DR. VALDEMIRO CRUZ | CENTRO CIRURGICO REPOUSO | MARCA NÃO INFORMADA | BOM |  | BELICHE | 2010-12-21 | 1 | MOBILIÁRIO EM GERAL | 10.01 | 269.77
2018735 | 18800 | BELICHE COM ESTRUTURA EM METALOM | SECRETARIA DE ESTADO DA SAÚDE | X |  | HOSPITAL DE URGÊNCIAS DE GOIÂNIA DR. VALDEMIRO CRUZ | CENTRO CIRURGICO REPOUSO | MARCA NÃO INFORMADA | BOM |  | BELICHE | 2010-12-21 | 1 | MOBILIÁRIO EM GERAL | 10.01 | 233.54
2549439 |  | BELICHE TUBOLAR ESMERALDA | SECRETARIA DE ESTADO DA SAÚDE | X |  | HOSPITAL DE URGÊNCIAS DE GOIÂNIA DR. VALDEMIRO CRUZ | CENTRO CIRURGICO REPOUSO | MARCA NÃO INFORMADA | BOM |  | BELICHE | 2010-12-21 | 1 | MOBILIÁRIO EM GERAL | 630 | 437.21
3099988 |  | BELICHE EM AÇO TUBOLAR NA COR BRANCO. | SECRETARIA DE ESTADO DA SAÚDE | X |  | HOSPITAL DE URGÊNCIAS DE GOIÂNIA DR. VALDEMIRO CRUZ | CENTRO CIRURGICO REPOUSO | ART MONACO | BOM |  | BELICHE | 2010-12-21 | 1 | MOBILIÁRIO EM GERAL | 1399.89 | 832.93
3099989 |  | BELICHE EM AÇO TUBOLAR NA COR BRANCO. | SECRETARIA DE ESTADO DA SAÚDE | X |  | HOSPITAL DE URGÊNCIAS DE GOIÂNIA DR. VALDEMIRO CRUZ | CENTRO CIRURGICO REPOUSO | ART MONACO | BOM |  | BELICHE | 2010-12-21 | 1 | MOBILIÁRIO EM GERAL | 1399.89 | 832.93
3099990 |  | BELICHE EM AÇO TUBOLAR NA COR BRANCO. | SECRETARIA DE ESTADO DA SAÚDE | X |  | HOSPITAL DE URGÊNCIAS DE GOIÂNIA DR. VALDEMIRO CRUZ | CENTRO CIRURGICO REPOUSO | ART MONACO | BOM |  | BELICHE | 2010-12-21 | 1 | MOBILIÁRIO EM GERAL | 1399.89 | 832.93
3099991 |  | BELICHE EM AÇO TUBOLAR NA COR BRANCO. | SECRETARIA DE ESTADO DA SAÚDE | X |  | HOSPITAL DE URGÊNCIAS DE GOIÂNIA DR. VALDEMIRO CRUZ | CENTRO CIRURGICO REPOUSO | ART MONACO | BOM |  | BELICHE | 2010-12-21 | 1 | MOBILIÁRIO EM GERAL | 1399.89 | 832.93
3099993 |  | BELICHE EM AÇO TUBOLAR NA COR BRANCO. | SECRETARIA DE ESTADO DA SAÚDE | X |  | HOSPITAL DE URGÊNCIAS DE GOIÂNIA DR. VALDEMIRO CRUZ | CENTRO CIRURGICO REPOUSO | ART MONACO | BOM |  | BELICHE | 2010-12-21 | 1 | MOBILIÁRIO EM GERAL | 1399.89 | 832.93
3099994 |  | BELICHE EM AÇO TUBOLAR NA COR BRANCO. | SECRETARIA DE ESTADO DA SAÚDE | X |  | HOSPITAL DE URGÊNCIAS DE GOIÂNIA DR. VALDEMIRO CRUZ | CENTRO CIRURGICO REPOUSO | ART MONACO | BOM |  | BELICHE | 2010-12-21 | 1 | MOBILIÁRIO EM GERAL | 1399.89 | 832.93
2013601 | 13362 | LONGARINA 2 LUGARES | SECRETARIA DE ESTADO DA SAÚDE | X |  | HOSPITAL DE URGÊNCIAS DE GOIÂNIA DR. VALDEMIRO CRUZ | CENTRO CIRURGICO RPA | MARCA NÃO INFORMADA | BOM |  | LONGARINA | 2010-12-21 | 1 | MOBILIÁRIO EM GERAL | 108 | 127.64
2013928 | 11289 | ARMÃRIO REVESTIDO EM FÓRMICA C/ 02 PORTAS | SECRETARIA DE ESTADO DA SAÚDE | X |  | HOSPITAL DE URGÊNCIAS DE GOIÂNIA DR. VALDEMIRO CRUZ | CENTRO CIRURGICO RPA | MARCA NÃO INFORMADA | BOM |  | ARMÁRIO | 2010-12-21 | 1 | MOBILIÁRIO EM GERAL | 82 | 133.22
2013942 | 12163 | POLTRONA DIRETOR GIRATORIA EM COURVIM C/ EST. INOX E APOIA BRAÇOS | SECRETARIA DE ESTADO DA SAÚDE | X |  | HOSPITAL DE URGÊNCIAS DE GOIÂNIA DR. VALDEMIRO CRUZ | SUCATA | MARCA NÃO INFORMADA | PESSIMO |  | POLTRONA | 2010-12-21 | 1 | MOBILIÁRIO EM GERAL | 95 | 237.47
2013946 | 12172 | POLTRONA DIRETOR GIRATORIA EM COURVIM C/ EST. INOX E APOIA BRAÇOS | SECRETARIA DE ESTADO DA SAÚDE | X |  | HOSPITAL DE URGÊNCIAS DE GOIÂNIA DR. VALDEMIRO CRUZ | CENTRO CIRURGICO RPA | MARCA NÃO INFORMADA | BOM |  | POLTRONA | 2010-12-21 | 1 | MOBILIÁRIO EM GERAL | 95 | 237.47
2013950 | 12306 | ARMÃRIO ALTO FECHADO MED. 2.10 X 80 X 50 CM | SECRETARIA DE ESTADO DA SAÚDE | X |  | HOSPITAL DE URGÊNCIAS DE GOIÂNIA DR. VALDEMIRO CRUZ | CENTRO CIRURGICO RPA | MARCA NÃO INFORMADA | BOM |  | ARMÁRIO | 2010-12-21 | 1 | MOBILIÁRIO EM GERAL | 348 | 207.96
2013973 | 13236 | ARMÃRIO ALTO FECHADO MED. 2.10 X 80 X 50 CM | SECRETARIA DE ESTADO DA SAÚDE | X |  | HOSPITAL DE URGÊNCIAS DE GOIÂNIA DR. VALDEMIRO CRUZ | CENTRO CIRURGICO RPA | MARCA NÃO INFORMADA | BOM |  | ARMÁRIO | 2010-12-21 | 1 | MOBILIÁRIO EM GERAL | 348 | 210.83
2014057 | 9854 | MESA ESTRUT. EM METALON COM TAMPO EM FÓRMICA MED.120X60CM | SECRETARIA DE ESTADO DA SAÚDE | X |  | HOSPITAL DE URGÊNCIAS DE GOIÂNIA DR. VALDEMIRO CRUZ | CENTRO CIRURGICO RPA | MARCA NÃO INFORMADA | BOM |  | MESA | 2010-12-21 | 1 | MOBILIÁRIO EM GERAL | 46 | 165.4
2014081 | 12008 | MESA RETANGULAR MED.1.20 X 0.75 X 0.60 CM COM 2 GAVETAS | SECRETARIA DE ESTADO DA SAÚDE | X |  | HOSPITAL DE URGÊNCIAS DE GOIÂNIA DR. VALDEMIRO CRUZ | CENTRO CIRURGICO RPA | MARCA NÃO INFORMADA | BOM |  | MESA | 2010-12-21 | 1 | MOBILIÁRIO EM GERAL | 120 | 165.4
2014082 | 12020 | MESA RETANGULAR MED.1.20 X 0.75 X 0.60 CM COM 2 GAVETAS | SECRETARIA DE ESTADO DA SAÚDE | X |  | HOSPITAL DE URGÊNCIAS DE GOIÂNIA DR. VALDEMIRO CRUZ | CENTRO CIRURGICO RPA | MARCA NÃO INFORMADA | BOM |  | MESA | 2010-12-21 | 1 | MOBILIÁRIO EM GERAL | 120 | 165.4
2014087 | 12129 | GAVETEIRO VOLANTE C/ 3 GAVETAS MED.55 X 52 X 40 CM | SECRETARIA DE ESTADO DA SAÚDE | X |  | HOSPITAL DE URGÊNCIAS DE GOIÂNIA DR. VALDEMIRO CRUZ | CENTRO CIRURGICO RPA | MARCA NÃO INFORMADA | BOM |  | GAVETEIRO | 2010-12-21 | 1 | MOBILIÁRIO EM GERAL | 10.01 | 165.4
2020562 | S/T | SUPORTE DE HAMPER | SECRETARIA DE ESTADO DA SAÚDE | X |  | HOSPITAL DE URGÊNCIAS DE GOIÂNIA DR. VALDEMIRO CRUZ | CENTRO CIRURGICO RPA | MARCA NÃO INFORMADA | BOM |  | SUPORTE | 2010-12-21 | 1 | MOBILIÁRIO EM GERAL | 15.01 | 129.82
2013949 | 12293 | ARMÃRIO ALTO FECHADO MED. 2.10 X 80 X 50 CM | SECRETARIA DE ESTADO DA SAÚDE | X |  | HOSPITAL DE URGÊNCIAS DE GOIÂNIA DR. VALDEMIRO CRUZ | CENTRO CIRURGICO VESTIARIO | MARCA NÃO INFORMADA | BOM |  | ARMÁRIO | 2010-12-21 | 1 | MOBILIÁRIO EM GERAL | 348 | 210.83
2013954 | 12311 | ARMÃRIO ALTO FECHADO MED. 2.10 X 80 X 50 CM | SECRETARIA DE ESTADO DA SAÚDE | X |  | HOSPITAL DE URGÊNCIAS DE GOIÂNIA DR. VALDEMIRO CRUZ | CENTRO CIRURGICO VESTIARIO | MARCA NÃO INFORMADA | BOM |  | ARMÁRIO | 2010-12-21 | 1 | MOBILIÁRIO EM GERAL | 348 | 207.96
2013956 | 12313 | ARMÃRIO ALTO FECHADO MED. 2.10 X 80 X 50 CM | SECRETARIA DE ESTADO DA SAÚDE | X |  | HOSPITAL DE URGÊNCIAS DE GOIÂNIA DR. VALDEMIRO CRUZ | CENTRO CIRURGICO VESTIARIO | MARCA NÃO INFORMADA | BOM |  | ARMÁRIO | 2010-12-21 | 1 | MOBILIÁRIO EM GERAL | 348 | 210.83
2013958 | 12325 | ARMÃRIO ALTO FECHADO MED. 2.10 X 80 X 50 CM | SECRETARIA DE ESTADO DA SAÚDE | X |  | HOSPITAL DE URGÊNCIAS DE GOIÂNIA DR. VALDEMIRO CRUZ | CENTRO CIRURGICO VESTIARIO | MARCA NÃO INFORMADA | BOM |  | ARMÁRIO | 2010-12-21 | 1 | MOBILIÁRIO EM GERAL | 348 | 210.83
2017370 | 14555 | ARMÁRIO MÉDIO FECHADO MED. 110 X 80 X 48 CM | SECRETARIA DE ESTADO DA SAÚDE | X |  | HOSPITAL DE URGÊNCIAS DE GOIÂNIA DR. VALDEMIRO CRUZ | CENTRO CIRURGICO VESTIARIO | MARCA NÃO INFORMADA | BOM |  | ARMÁRIO | 2010-12-21 | 1 | MOBILIÁRIO EM GERAL | 112.4 | 88.3
2019242 | 8173 | BANQUETA DE MADEIRA DE ESPERA | SECRETARIA DE ESTADO DA SAÚDE | X |  | HOSPITAL DE URGÊNCIAS DE GOIÂNIA DR. VALDEMIRO CRUZ | CENTRO CIRURGICO VESTIARIO | MARCA NÃO INFORMADA | BOM |  | BALCÃO | 2010-12-21 | 1 | MOBILIÁRIO EM GERAL | 12 | 181.02
2549457 |  | ROUPEIRO 16 PORTAS (1,98X1,22X0,41) | SECRETARIA DE ESTADO DA SAÚDE | X |  | HOSPITAL DE URGÊNCIAS DE GOIÂNIA DR. VALDEMIRO CRUZ | CENTRO CIRURGICO VESTIARIO | MARCA NÃO INFORMADA | BOM |  | GUARDA ROUPA | 2010-12-21 | 1 | MOBILIÁRIO EM GERAL | 1600 | 788.92
2014084 | 12126 | GAVETEIRO VOLANTE C/ 3 GAVETAS MED.55 X 52 X 40 CM - N. de Série: SEM Nº SÉRIE | SECRETARIA DE ESTADO DA SAÚDE | X |  | HOSPITAL DE URGÊNCIAS DE GOIÂNIA DR. VALDEMIRO CRUZ | CENTRO CIRÚRGICO - 1° ANDAR | MARCA NÃO INFORMADA | BOM | SEM Nº SÉRIE | GAVETEIRO | 2010-12-21 | 1 | MOBILIÁRIO EM GERAL | 68 | 165.4
2380054 |  | ARMÁRIO DE AÇO COM 32 PORTAS | SECRETARIA DE ESTADO DA SAÚDE | X |  | HOSPITAL DE URGÊNCIAS DE GOIÂNIA DR. VALDEMIRO CRUZ | CENTRO CIRÚRGICO - 1° ANDAR | NOBRE MOVEIS | BOM |  | ARMÁRIO | 2010-12-21 | 1 | MOBILIÁRIO EM GERAL | 1300 | 388.68
2017394 | 12384 | GAVETEIRO VOLANTE C/ 3 GAVETAS MED.55 X 52 X 40 CM - N. de Série: SEM Nº SÉRIE | SECRETARIA DE ESTADO DA SAÚDE | X |  | HOSPITAL DE URGÊNCIAS DE GOIÂNIA DR. VALDEMIRO CRUZ | CIHDOTT | MARCA NÃO INFORMADA | BOM | SEM Nº SÉRIE | GAVETEIRO | 2010-12-21 | 1 | MOBILIÁRIO EM GERAL | 68 | 133.22
2017395 | 12389 | GAVETEIRO VOLANTE C/ 3 GAVETAS MED.55 X 52 X 40 CM - N. de Série: SEM Nº SÉRIE | SECRETARIA DE ESTADO DA SAÚDE | X |  | HOSPITAL DE URGÊNCIAS DE GOIÂNIA DR. VALDEMIRO CRUZ | CIHDOTT | MARCA NÃO INFORMADA | BOM | SEM Nº SÉRIE | GAVETEIRO | 2010-12-21 | 1 | MOBILIÁRIO EM GERAL | 68 | 133.22
2017457 | 19321 | CADEIRA EXECUTIVA GIRATORIA C/RODAS C/BRACOS - N. de Série: SEM NUMERO | SECRETARIA DE ESTADO DA SAÚDE | X |  | HOSPITAL DE URGÊNCIAS DE GOIÂNIA DR. VALDEMIRO CRUZ | SUCATA | MARCA NÃO INFORMADA | PESSIMO | SEM NUMERO | CADEIRA GIRATÓRIA | 2010-12-21 | 1 | MOBILIÁRIO EM GERAL | 380 | 339.06
2017885 | 12519 | GAVETEIRO VOLANTE C/ 3 GAVETAS MED.55 X 52 X 40 CM - N. de Série: SEM Nº SÉRIE | SECRETARIA DE ESTADO DA SAÚDE | X |  | HOSPITAL DE URGÊNCIAS DE GOIÂNIA DR. VALDEMIRO CRUZ | CIHDOTT | MARCA NÃO INFORMADA | BOM | SEM Nº SÉRIE | GAVETEIRO | 2010-12-21 | 1 | MOBILIÁRIO EM GERAL | 35 | 133.22
2017886 | 13358 | LONGARINA 2 LUGARES - N. de Série: SEM Nº SÉRIE | SECRETARIA DE ESTADO DA SAÚDE | X |  | HOSPITAL DE URGÊNCIAS DE GOIÂNIA DR. VALDEMIRO CRUZ | CIHDOTT | MARCA NÃO INFORMADA | BOM | SEM Nº SÉRIE | LONGARINA | 2010-12-21 | 1 | MOBILIÁRIO EM GERAL | 245 | 140.98
2017887 | 13412 | LONGARINA 3 LUGARES - N. de Série: SEM Nº SÉRIE | SECRETARIA DE ESTADO DA SAÚDE | X |  | HOSPITAL DE URGÊNCIAS DE GOIÂNIA DR. VALDEMIRO CRUZ | CIHDOTT | MARCA NÃO INFORMADA | BOM | SEM Nº SÉRIE | LONGARINA | 2010-12-21 | 1 | MOBILIÁRIO EM GERAL | 315 | 156.51
2018096 | 18763 | BELICHE COM ESTRUTURA EM METALOM - N. de Série: SEM Nº SÉRIE | SECRETARIA DE ESTADO DA SAÚDE | X |  | HOSPITAL DE URGÊNCIAS DE GOIÂNIA DR. VALDEMIRO CRUZ | CIHDOTT | MARCA NÃO INFORMADA | BOM | SEM Nº SÉRIE | BELICHE | 2010-12-21 | 1 | MOBILIÁRIO EM GERAL | 945 | 222.75
2018101 | 18768 | BELICHE COM ESTRUTURA EM METALOM - N. de Série: SEM Nº SÉRIE | SECRETARIA DE ESTADO DA SAÚDE | X |  | HOSPITAL DE URGÊNCIAS DE GOIÂNIA DR. VALDEMIRO CRUZ | CIHDOTT | MARCA NÃO INFORMADA | BOM | SEM Nº SÉRIE | BELICHE | 2010-12-21 | 1 | MOBILIÁRIO EM GERAL | 945 | 222.75
2018514 | 9615 | CADEIRA FIXA ESTRUT. EM AÇO C/ ASSENTO C/ ENCOSTO EM TECIDO - N. de Série: SEM Nº SÉRIE | SECRETARIA DE ESTADO DA SAÚDE | X |  | HOSPITAL DE URGÊNCIAS DE GOIÂNIA DR. VALDEMIRO CRUZ | CIHDOTT | MARCA NÃO INFORMADA | BOM | SEM Nº SÉRIE | CADEIRA GIRATÓRIA | 2010-12-21 | 1 | MOBILIÁRIO EM GERAL | 50 | 133.22
2019320 | 8495 | CADEIRA ESCOLAR FIXA - N. de Série: SEM Nº SÉRIE | SECRETARIA DE ESTADO DA SAÚDE | X |  | HOSPITAL DE URGÊNCIAS DE GOIÂNIA DR. VALDEMIRO CRUZ | SUCATA | MARCA NÃO INFORMADA | PESSIMO | SEM Nº SÉRIE | CADEIRA GIRATÓRIA | 2010-12-21 | 1 | MOBILIÁRIO EM GERAL | 43 | 67.64
2022051 | 14811 | ARMÁRIO BAIXO C/ 2 PORTAS - N. de Série: SEM Nº SÉRIE | SECRETARIA DE ESTADO DA SAÚDE | X |  | HOSPITAL DE URGÊNCIAS DE GOIÂNIA DR. VALDEMIRO CRUZ | CIHDOTT | MARCA NÃO INFORMADA | BOM | SEM Nº SÉRIE | ARMÁRIO | 2010-12-21 | 1 | MOBILIÁRIO EM GERAL | 113 | 168.47
2022054 | 14812 | ARMÁRIO BAIXO C/ 2 PORTAS - N. de Série: SEM Nº SÉRIE | SECRETARIA DE ESTADO DA SAÚDE | X |  | HOSPITAL DE URGÊNCIAS DE GOIÂNIA DR. VALDEMIRO CRUZ | CIHDOTT | MARCA NÃO INFORMADA | BOM | SEM Nº SÉRIE | ARMÁRIO | 2010-12-21 | 1 | MOBILIÁRIO EM GERAL | 113 | 168.47
2022252 | S. Patrim | CADEIRA GIRATÓRIA C/ BRAÇO EM CURVIM PRETO LISO - N. de Série: - | SECRETARIA DE ESTADO DA SAÚDE | X |  | HOSPITAL DE URGÊNCIAS DE GOIÂNIA DR. VALDEMIRO CRUZ | CIHDOTT | MARCA NÃO INFORMADA | BOM | - | CADEIRA GIRATÓRIA | 2010-12-21 | 1 | MOBILIÁRIO EM GERAL | 15.01 | 284.44
2022258 | S. Patrim | CADEIRA GIRATÓRIA C/ BRAÇO EM CURVIM PRETO LISO - N. de Série: - | SECRETARIA DE ESTADO DA SAÚDE | X |  | HOSPITAL DE URGÊNCIAS DE GOIÂNIA DR. VALDEMIRO CRUZ | CIHDOTT | MARCA NÃO INFORMADA | BOM | - | CADEIRA GIRATÓRIA | 2010-12-21 | 1 | MOBILIÁRIO EM GERAL | 15.01 | 331.45
2022260 | S. Patrim | CADEIRA GIRATÓRIA C/ BRAÇO EM CURVIM PRETO LISO - N. de Série: - | SECRETARIA DE ESTADO DA SAÚDE | X |  | HOSPITAL DE URGÊNCIAS DE GOIÂNIA DR. VALDEMIRO CRUZ | SUCATA | MARCA NÃO INFORMADA | PESSIMO | - | CADEIRA GIRATÓRIA | 2010-12-21 | 1 | MOBILIÁRIO EM GERAL | 15.01 | 151.86
2022261 | S. Patrim | CADEIRA GIRATÓRIA C/ BRAÇO EM CURVIM PRETO LISO - N. de Série: - | SECRETARIA DE ESTADO DA SAÚDE | X |  | HOSPITAL DE URGÊNCIAS DE GOIÂNIA DR. VALDEMIRO CRUZ | SUCATA | MARCA NÃO INFORMADA | PESSIMO | - | CADEIRA GIRATÓRIA | 2010-12-21 | 1 | MOBILIÁRIO EM GERAL | 15.01 | 152.87
2876427 |  | CADEIRA GIRATÓRIA PARA ESCRITÓRIO | SECRETARIA DE ESTADO DA SAÚDE | X |  | HOSPITAL DE URGÊNCIAS DE GOIÂNIA DR. VALDEMIRO CRUZ | CIHDOTT | MOB | BOM |  | CADEIRA GIRATÓRIA | 2010-12-21 | 1 | MOBILIÁRIO EM GERAL | 400 | 232
2014330 | 10969 | BANQUETA P/ APOIO DOS PÉS DA POLTRONA RECLIN. ESTRUT.EM AÇO REVES | SECRETARIA DE ESTADO DA SAÚDE | X |  | HOSPITAL DE URGÊNCIAS DE GOIÂNIA DR. VALDEMIRO CRUZ | CLASSIFICAÇÃO DE RISCO | MARCA NÃO INFORMADA | BOM |  | BALCÃO | 2010-12-21 | 1 | MOBILIÁRIO EM GERAL | 15 | 270.4
2014462 | 9654 | CADEIRA FIXA ESTRUT. EM AÇO C/ ASSENTO C/ ENCOSTO EM TECIDO | SECRETARIA DE ESTADO DA SAÚDE | X |  | HOSPITAL DE URGÊNCIAS DE GOIÂNIA DR. VALDEMIRO CRUZ | CLASSIFICAÇÃO DE RISCO | MARCA NÃO INFORMADA | BOM |  | CADEIRA GIRATÓRIA | 2010-12-21 | 1 | MOBILIÁRIO EM GERAL | 50 | 99.8
2017560 | 9970 | CADEIRA FIXA ESTRUT. EM AÇO C/ ASSENTO C/ ENCOSTO EM TECIDO | SECRETARIA DE ESTADO DA SAÚDE | X |  | HOSPITAL DE URGÊNCIAS DE GOIÂNIA DR. VALDEMIRO CRUZ | CLASSIFICAÇÃO DE RISCO | MARCA NÃO INFORMADA | BOM |  | CADEIRA GIRATÓRIA | 2010-12-21 | 1 | MOBILIÁRIO EM GERAL | 50 | 71.12
2018014 | 12010 | MESA RETANGULAR MED.1.20 X 0.75 X 0.60 CM COM 2 GAVETAS | SECRETARIA DE ESTADO DA SAÚDE | X |  | HOSPITAL DE URGÊNCIAS DE GOIÂNIA DR. VALDEMIRO CRUZ | CLASSIFICAÇÃO DE RISCO | MARCA NÃO INFORMADA | BOM |  | MESA | 2010-12-21 | 1 | MOBILIÁRIO EM GERAL | 102 | 63.33
2020145 | ST | MESA EM L MARRON | SECRETARIA DE ESTADO DA SAÚDE | X |  | HOSPITAL DE URGÊNCIAS DE GOIÂNIA DR. VALDEMIRO CRUZ | CLASSIFICAÇÃO DE RISCO | MARCA NÃO INFORMADA | BOM |  | MESA | 2010-12-21 | 1 | MOBILIÁRIO EM GERAL | 15.01 | 362.57
2021009 | 12475 | MESA RETA SEM GAVETAS | SECRETARIA DE ESTADO DA SAÚDE | X |  | HOSPITAL DE URGÊNCIAS DE GOIÂNIA DR. VALDEMIRO CRUZ | CLASSIFICAÇÃO DE RISCO | MARCA NÃO INFORMADA | BOM |  | MESA | 2010-12-21 | 1 | MOBILIÁRIO EM GERAL | 10.01 | 71.12
2022288 | S. Patrim | GAVETEIRO EM MADEIRA 3 GAVETAS | SECRETARIA DE ESTADO DA SAÚDE | X |  | HOSPITAL DE URGÊNCIAS DE GOIÂNIA DR. VALDEMIRO CRUZ | CLASSIFICAÇÃO DE RISCO | MARCA NÃO INFORMADA | BOM |  | GAVETEIRO | 2010-12-21 | 1 | MOBILIÁRIO EM GERAL | 15.01 | 284.44
201487 | 553764 | ESTANTE PRATELEIRA EST AÇO C/5 DIVISOES | SECRETARIA DE ESTADO DA SAÚDE | X |  | HOSPITAL DE URGÊNCIAS DE GOIÂNIA DR. VALDEMIRO CRUZ | CME | MARCA NÃO INFORMADA | BOM |  | ESTANTE | 2010-12-21 | 1 | MOBILIÁRIO EM GERAL | 70 | 165.4
2013733 | 12330 | ARMÃRIO ALTO FECHADO MED. 2.10 X 80 X 50 CM | SECRETARIA DE ESTADO DA SAÚDE | X |  | HOSPITAL DE URGÊNCIAS DE GOIÂNIA DR. VALDEMIRO CRUZ | CME | MARCA NÃO INFORMADA | BOM |  | ARMÁRIO | 2010-12-22 | 1 | MOBILIÁRIO EM GERAL | 348 | 210.83
2013759 | 14567 | ARMÃRIO ALTO FECHADO MED. 2.10 X 80 X 50 CM | SECRETARIA DE ESTADO DA SAÚDE | X |  | HOSPITAL DE URGÊNCIAS DE GOIÂNIA DR. VALDEMIRO CRUZ | CME | MARCA NÃO INFORMADA | BOM |  | ARMÁRIO | 2010-12-22 | 1 | MOBILIÁRIO EM GERAL | 348 | 210.83
2013767 | 14615 | ARMÃRIO FECHADO MED. 1.60 X 80 X 50 CM | SECRETARIA DE ESTADO DA SAÚDE | X |  | HOSPITAL DE URGÊNCIAS DE GOIÂNIA DR. VALDEMIRO CRUZ | CME | USE | BOM |  | ARMÁRIO | 2010-12-22 | 1 | MOBILIÁRIO EM GERAL | 164.6 | 432.19
2013927 | 11132 | BANQUETA P/ APOIO DOS PÉS DA POLTRONA RECLIN. ESTRUT.EM AÇO REVES | SECRETARIA DE ESTADO DA SAÚDE | X |  | HOSPITAL DE URGÊNCIAS DE GOIÂNIA DR. VALDEMIRO CRUZ | CME | MARCA NÃO INFORMADA | BOM |  | BALCÃO | 2010-12-22 | 1 | MOBILIÁRIO EM GERAL | 15 | 133.22
2013939 | 12007 | MESA RETANGULAR MED.1.20 X 0.75 X 0.60 CM COM 2 GAVETAS | SECRETARIA DE ESTADO DA SAÚDE | X |  | HOSPITAL DE URGÊNCIAS DE GOIÂNIA DR. VALDEMIRO CRUZ | CME | MARCA NÃO INFORMADA | BOM |  | MESA | 2010-12-22 | 1 | MOBILIÁRIO EM GERAL | 120 | 133.22
2013968 | 12573 | BANCO MOCHO- BANQUETA GIRATÓRIA EM INOX | SECRETARIA DE ESTADO DA SAÚDE | X |  | HOSPITAL DE URGÊNCIAS DE GOIÂNIA DR. VALDEMIRO CRUZ | CME | MARCA NÃO INFORMADA | BOM |  | BANCO | 2010-12-22 | 1 | MOBILIÁRIO EM GERAL | 25 | 108.91
2014131 | 13572 | MESA AUXILIAR COM PRATELEIRA | SECRETARIA DE ESTADO DA SAÚDE | X |  | HOSPITAL DE URGÊNCIAS DE GOIÂNIA DR. VALDEMIRO CRUZ | CME | MARCA NÃO INFORMADA | BOM |  | MESA | 2010-12-22 | 1 | MOBILIÁRIO EM GERAL | 336 | 51.01
2014144 | 13597 | MESA AUXILIAR COM PRATELEIRA | SECRETARIA DE ESTADO DA SAÚDE | X |  | HOSPITAL DE URGÊNCIAS DE GOIÂNIA DR. VALDEMIRO CRUZ | CME | MARCA NÃO INFORMADA | BOM |  | MESA | 2010-12-22 | 1 | MOBILIÁRIO EM GERAL | 59 | 51.01
2014245 | 18748 | ESTANTE EM ACO INOX 05 PRATELEIRAS 1980X1100X500 | SECRETARIA DE ESTADO DA SAÚDE | X |  | HOSPITAL DE URGÊNCIAS DE GOIÂNIA DR. VALDEMIRO CRUZ | CME | MARCA NÃO INFORMADA | BOM |  | ESTANTE | 2010-12-22 | 1 | MOBILIÁRIO EM GERAL | 3985 | 432.19
2014336 | 1129 | CADEIRA GIRATÓRIA ALTA ESTRUT. EM AÇO C/ASSENTO/ENCOSTO EM COURVIN MED | SECRETARIA DE ESTADO DA SAÚDE | X |  | HOSPITAL DE URGÊNCIAS DE GOIÂNIA DR. VALDEMIRO CRUZ | CME | MARCA NÃO INFORMADA | BOM |  | CADEIRA GIRATÓRIA | 2010-12-22 | 1 | MOBILIÁRIO EM GERAL | 46 | 362.85
2014345 | 9042 | ESTANTE PRATELEIRA ESTRUT. EM AÇO C/ TAMPO EM MÃRMORE C/03 DIVISÃO | SECRETARIA DE ESTADO DA SAÚDE | X |  | HOSPITAL DE URGÊNCIAS DE GOIÂNIA DR. VALDEMIRO CRUZ | CME | MARCA NÃO INFORMADA | BOM |  | ESTANTE | 2010-12-22 | 1 | MOBILIÁRIO EM GERAL | 135 | 432.19
2014346 | 9043 | ESTANTE PRATELEIRA ESTRUT. EM AÇO C/ TAMPO EM MÃRMORE C/03 DIVISÃO | SECRETARIA DE ESTADO DA SAÚDE | X |  | HOSPITAL DE URGÊNCIAS DE GOIÂNIA DR. VALDEMIRO CRUZ | CME | MARCA NÃO INFORMADA | BOM |  | ESTANTE | 2010-12-22 | 1 | MOBILIÁRIO EM GERAL | 135 | 432.19
2014347 | 9044 | ESTANTE PRATELEIRA ESTRUT. EM AÇO C/ TAMPO EM MÃRMORE C/03 DIVISÃO | SECRETARIA DE ESTADO DA SAÚDE | X |  | HOSPITAL DE URGÊNCIAS DE GOIÂNIA DR. VALDEMIRO CRUZ | CME | MARCA NÃO INFORMADA | BOM |  | ESTANTE | 2010-12-22 | 1 | MOBILIÁRIO EM GERAL | 135 | 432.19
2014348 | 9045 | ESTANTE PRATELEIRA ESTRUT. EM AÇO C/ TAMPO EM MÃRMORE C/03 DIVISÃO | SECRETARIA DE ESTADO DA SAÚDE | X |  | HOSPITAL DE URGÊNCIAS DE GOIÂNIA DR. VALDEMIRO CRUZ | CME | MARCA NÃO INFORMADA | BOM |  | ESTANTE | 2010-12-22 | 1 | MOBILIÁRIO EM GERAL | 135 | 432.19
2014349 | 9046 | ESTANTE PRATELEIRA ESTRUT. EM AÇO C/ TAMPO EM MÃRMORE C/03 DIVISÃO | SECRETARIA DE ESTADO DA SAÚDE | X |  | HOSPITAL DE URGÊNCIAS DE GOIÂNIA DR. VALDEMIRO CRUZ | CME | MARCA NÃO INFORMADA | BOM |  | ESTANTE | 2010-12-22 | 1 | MOBILIÁRIO EM GERAL | 135 | 432.19
2014353 | 9803 | ARMÃRIO REVESTIDO EM FÓRMICA C/ 02 PORTAS MED. 110X80X19XCM | SECRETARIA DE ESTADO DA SAÚDE | X |  | HOSPITAL DE URGÊNCIAS DE GOIÂNIA DR. VALDEMIRO CRUZ | CME | MARCA NÃO INFORMADA | BOM |  | ARMÁRIO | 2010-12-22 | 1 | MOBILIÁRIO EM GERAL | 135.2 | 133.22
2014354 | 9808 | ARMÃRIO REVESTIDO EM FÓRMICA C/ 02 PORTAS | SECRETARIA DE ESTADO DA SAÚDE | X |  | HOSPITAL DE URGÊNCIAS DE GOIÂNIA DR. VALDEMIRO CRUZ | CME | MARCA NÃO INFORMADA | BOM |  | ARMÁRIO | 2010-12-22 | 1 | MOBILIÁRIO EM GERAL | 135.2 | 133.22
2014355 | 9814 | ARMÃRIO REVESTIDO EM FÓRMICA C/ 02 PORTAS | SECRETARIA DE ESTADO DA SAÚDE | X |  | HOSPITAL DE URGÊNCIAS DE GOIÂNIA DR. VALDEMIRO CRUZ | CME | MARCA NÃO INFORMADA | BOM |  | ARMÁRIO | 2010-12-22 | 1 | MOBILIÁRIO EM GERAL | 135.2 | 133.22
2014358 | 11061 | BANQUETA P/ APOIO DOS PÉS DA POLTRONA RECLIN. ESTRUT.EM AÇO REVES | SECRETARIA DE ESTADO DA SAÚDE | X |  | HOSPITAL DE URGÊNCIAS DE GOIÂNIA DR. VALDEMIRO CRUZ | CME | MARCA NÃO INFORMADA | BOM |  | BALCÃO | 2010-12-22 | 1 | MOBILIÁRIO EM GERAL | 15 | 51.01
2014359 | 11117 | BANQUETA P/ APOIO DOS PÉS DA POLTRONA RECLIN. ESTRUT.EM AÇO REVES | SECRETARIA DE ESTADO DA SAÚDE | X |  | HOSPITAL DE URGÊNCIAS DE GOIÂNIA DR. VALDEMIRO CRUZ | CME | MARCA NÃO INFORMADA | BOM |  | BALCÃO | 2010-12-22 | 1 | MOBILIÁRIO EM GERAL | 15 | 51.01
2014367 | 12115 | POLTRONA DIRETOR GIRATÓRIA C/ EXPALDAR ALTO E APOIA BRAÇOS | SECRETARIA DE ESTADO DA SAÚDE | X |  | HOSPITAL DE URGÊNCIAS DE GOIÂNIA DR. VALDEMIRO CRUZ | CME | MARCA NÃO INFORMADA | BOM |  | POLTRONA | 2010-12-22 | 1 | MOBILIÁRIO EM GERAL | 95 | 335.71
2014368 | 12137 | GAVETEIRO VOLANTE C/ 3 GAVETAS MED.55 X 52 X 40 CM | SECRETARIA DE ESTADO DA SAÚDE | X |  | HOSPITAL DE URGÊNCIAS DE GOIÂNIA DR. VALDEMIRO CRUZ | CME | MARCA NÃO INFORMADA | BOM |  | GAVETEIRO | 2010-12-22 | 1 | MOBILIÁRIO EM GERAL | 68 | 165.4
2014369 | 12150 | GAVETEIRO VOLANTE C/ 3 GAVETAS MED.55 X 52 X 40 CM | SECRETARIA DE ESTADO DA SAÚDE | X |  | HOSPITAL DE URGÊNCIAS DE GOIÂNIA DR. VALDEMIRO CRUZ | CME | MARCA NÃO INFORMADA | BOM |  | GAVETEIRO | 2010-12-22 | 1 | MOBILIÁRIO EM GERAL | 68 | 165.4
2014372 | 12176 | POLTRONA DIRETOR FIXA EM COURVIM C/ EST. INOX E APOIA BRAÇOS | SECRETARIA DE ESTADO DA SAÚDE | X |  | HOSPITAL DE URGÊNCIAS DE GOIÂNIA DR. VALDEMIRO CRUZ | CME | MARCA NÃO INFORMADA | BOM |  | POLTRONA | 2010-12-22 | 1 | MOBILIÁRIO EM GERAL | 85 | 339.06
2014374 | 12292 | ARMÃRIO ALTO FECHADO MED. 2.10 X 80 X 50 CM | SECRETARIA DE ESTADO DA SAÚDE | X |  | HOSPITAL DE URGÊNCIAS DE GOIÂNIA DR. VALDEMIRO CRUZ | CME | MARCA NÃO INFORMADA | BOM |  | ARMÁRIO | 2010-12-22 | 1 | MOBILIÁRIO EM GERAL | 348 | 210.83
2014376 | 12301 | ARMÃRIO ALTO FECHADO MED. 2.10 X 80 X 50 CM | SECRETARIA DE ESTADO DA SAÚDE | X |  | HOSPITAL DE URGÊNCIAS DE GOIÂNIA DR. VALDEMIRO CRUZ | CME | MARCA NÃO INFORMADA | BOM |  | ARMÁRIO | 2010-12-22 | 1 | MOBILIÁRIO EM GERAL | 348 | 210.83
2014380 | 12331 | ARMÃRIO ALTO FECHADO MED. 2.10 X 80 X 50 CM | SECRETARIA DE ESTADO DA SAÚDE | X |  | HOSPITAL DE URGÊNCIAS DE GOIÂNIA DR. VALDEMIRO CRUZ | CME | MARCA NÃO INFORMADA | BOM |  | ARMÁRIO | 2010-12-22 | 1 | MOBILIÁRIO EM GERAL | 348 | 210.83
2014383 | 12358 | ARMÃRIO FECHADO MED. 1.60 X 80 X 50 CM | SECRETARIA DE ESTADO DA SAÚDE | X |  | HOSPITAL DE URGÊNCIAS DE GOIÂNIA DR. VALDEMIRO CRUZ | CME | MARCA NÃO INFORMADA | BOM |  | ARMÁRIO | 2010-12-22 | 1 | MOBILIÁRIO EM GERAL | 164.6 | 210.83
2014385 | 12411 | ARMÃRIO FECHADO MED. 1.60 X 80 X 50 CM | SECRETARIA DE ESTADO DA SAÚDE | X |  | HOSPITAL DE URGÊNCIAS DE GOIÂNIA DR. VALDEMIRO CRUZ | CME | MARCA NÃO INFORMADA | BOM |  | ARMÁRIO | 2010-12-22 | 1 | MOBILIÁRIO EM GERAL | 164.6 | 210.83
2014398 | 14329 | BANCADA FORMICA 4 GAVETA - N. de Série: PROD.-2010 | SECRETARIA DE ESTADO DA SAÚDE | X |  | HOSPITAL DE URGÊNCIAS DE GOIÂNIA DR. VALDEMIRO CRUZ | CME | MARCA NÃO INFORMADA | BOM | PROD.-2010 | BALCÃO | 2010-12-22 | 1 | MOBILIÁRIO EM GERAL | 85 | 339.06
2014407 | 15034 | GAVETEIRO VOLANTE C/ 3 GAVETAS | SECRETARIA DE ESTADO DA SAÚDE | X |  | HOSPITAL DE URGÊNCIAS DE GOIÂNIA DR. VALDEMIRO CRUZ | CME | MARCA NÃO INFORMADA | BOM |  | GAVETEIRO | 2010-12-22 | 1 | MOBILIÁRIO EM GERAL | 68 | 165.4
2014409 | 15250 | CADEIRA ALTA C/ ASSENTO E ENCOSTO P/SECRETARIA | SECRETARIA DE ESTADO DA SAÚDE | X |  | HOSPITAL DE URGÊNCIAS DE GOIÂNIA DR. VALDEMIRO CRUZ | CME | MARCA NÃO INFORMADA | BOM |  | CADEIRA GIRATÓRIA | 2010-12-22 | 1 | MOBILIÁRIO EM GERAL | 232 | 114.99
2014410 | 15252 | CADEIRA ALTA C/ ASSENTO E ENCOSTO P/ SECRETARIA | SECRETARIA DE ESTADO DA SAÚDE | X |  | HOSPITAL DE URGÊNCIAS DE GOIÂNIA DR. VALDEMIRO CRUZ | CME | MARCA NÃO INFORMADA | BOM |  | CADEIRA GIRATÓRIA | 2010-12-22 | 1 | MOBILIÁRIO EM GERAL | 232 | 76.9
2014413 | 15255 | CADEIRA ALTA C/ ASSENTO E ENCOSTO P/ SECRETARIA | SECRETARIA DE ESTADO DA SAÚDE | X |  | HOSPITAL DE URGÊNCIAS DE GOIÂNIA DR. VALDEMIRO CRUZ | CME | MARCA NÃO INFORMADA | BOM |  | CADEIRA GIRATÓRIA | 2010-12-22 | 1 | MOBILIÁRIO EM GERAL | 232 | 76.9
2014416 | 15709 | MESA AUXILIAR EM AÇO INOX MEDINDO 90X50X90H | SECRETARIA DE ESTADO DA SAÚDE | X |  | HOSPITAL DE URGÊNCIAS DE GOIÂNIA DR. VALDEMIRO CRUZ | CME | MARCA NÃO INFORMADA | BOM |  | MESA | 2010-12-22 | 1 | MOBILIÁRIO EM GERAL | 122 | 72.83
2014417 | 15710 | MESA AUXILIAR EM AÇO INOX MEDINDO 90X50X90H | SECRETARIA DE ESTADO DA SAÚDE | X |  | HOSPITAL DE URGÊNCIAS DE GOIÂNIA DR. VALDEMIRO CRUZ | CME | MARCA NÃO INFORMADA | BOM |  | MESA | 2010-12-22 | 1 | MOBILIÁRIO EM GERAL | 12 | 72.83
2014418 | 15791 | CADEIRA ALTA C/ ASSENTO E ENCOSTO P/ SECRETARIA | SECRETARIA DE ESTADO DA SAÚDE | X |  | HOSPITAL DE URGÊNCIAS DE GOIÂNIA DR. VALDEMIRO CRUZ | CME | MARCA NÃO INFORMADA | BOM |  | CADEIRA GIRATÓRIA | 2010-12-22 | 1 | MOBILIÁRIO EM GERAL | 215.5 | 137.08
2014419 | 15792 | CADEIRA ALTA C/ ASSENTO E ENCOSTO P/ SECRETARIA | SECRETARIA DE ESTADO DA SAÚDE | X |  | HOSPITAL DE URGÊNCIAS DE GOIÂNIA DR. VALDEMIRO CRUZ | CME | MARCA NÃO INFORMADA | BOM |  | CADEIRA GIRATÓRIA | 2010-12-22 | 1 | MOBILIÁRIO EM GERAL | 215.5 | 137.08
2014421 | 15794 | CADEIRA ALTA C/ ASSENTO E ENCOSTO P/ SECRETARIA | SECRETARIA DE ESTADO DA SAÚDE | X |  | HOSPITAL DE URGÊNCIAS DE GOIÂNIA DR. VALDEMIRO CRUZ | CME | MARCA NÃO INFORMADA | BOM |  | CADEIRA GIRATÓRIA | 2010-12-22 | 1 | MOBILIÁRIO EM GERAL | 215.5 | 137.08
2014425 | 15799 | CADEIRA ALTA C/ ASSENTO E ENCOSTO P/ SECRETARIA | SECRETARIA DE ESTADO DA SAÚDE | X |  | HOSPITAL DE URGÊNCIAS DE GOIÂNIA DR. VALDEMIRO CRUZ | CME | MARCA NÃO INFORMADA | BOM |  | CADEIRA GIRATÓRIA | 2010-12-22 | 1 | MOBILIÁRIO EM GERAL | 215.5 | 137.08
2014436 | 18523 | ESTANTE 4 PRATELEIRAS EM AÇO INOX 304 | SECRETARIA DE ESTADO DA SAÚDE | X |  | HOSPITAL DE URGÊNCIAS DE GOIÂNIA DR. VALDEMIRO CRUZ | CME | MARCA NÃO INFORMADA | BOM |  | ESTANTE | 2010-12-22 | 1 | MOBILIÁRIO EM GERAL | 4838 | 305.7
2014437 | 18524 | ESTANTE 4 PRATELEIRAS EM AÇO INOX 304 | SECRETARIA DE ESTADO DA SAÚDE | X |  | HOSPITAL DE URGÊNCIAS DE GOIÂNIA DR. VALDEMIRO CRUZ | CME | MARCA NÃO INFORMADA | BOM |  | ESTANTE | 2010-12-22 | 1 | MOBILIÁRIO EM GERAL | 4838 | 252.42
2014438 | 18525 | ESTANTE 4 PRATELEIRAS EM AÇO INOX 304 | SECRETARIA DE ESTADO DA SAÚDE | X |  | HOSPITAL DE URGÊNCIAS DE GOIÂNIA DR. VALDEMIRO CRUZ | CME | MARCA NÃO INFORMADA | BOM |  | ESTANTE | 2010-12-22 | 1 | MOBILIÁRIO EM GERAL | 4838 | 305.7
2014439 | 18526 | ESTANTE 4 PRATELEIRAS EM AÇO INOX 304 | SECRETARIA DE ESTADO DA SAÚDE | X |  | HOSPITAL DE URGÊNCIAS DE GOIÂNIA DR. VALDEMIRO CRUZ | CME | MARCA NÃO INFORMADA | BOM |  | ESTANTE | 2010-12-22 | 1 | MOBILIÁRIO EM GERAL | 4838 | 305.7
2014445 | 18952 | BELICHE COM ESTRUTURA EM METALOM | SECRETARIA DE ESTADO DA SAÚDE | X |  | HOSPITAL DE URGÊNCIAS DE GOIÂNIA DR. VALDEMIRO CRUZ | CME | MARCA NÃO INFORMADA | BOM |  | BELICHE | 2010-12-22 | 1 | MOBILIÁRIO EM GERAL | 1470 | 708
2014446 | 18996 | MESA LISA EM INOX 1900X600X900 MM | SECRETARIA DE ESTADO DA SAÚDE | X |  | HOSPITAL DE URGÊNCIAS DE GOIÂNIA DR. VALDEMIRO CRUZ | CME | MARCA NÃO INFORMADA | BOM |  | MESA | 2010-12-22 | 1 | MOBILIÁRIO EM GERAL | 2671 | 166.46
2014447 | 18997 | MESA LISA EM INOX 1900X600X900 MM | SECRETARIA DE ESTADO DA SAÚDE | X |  | HOSPITAL DE URGÊNCIAS DE GOIÂNIA DR. VALDEMIRO CRUZ | CME | MARCA NÃO INFORMADA | BOM |  | MESA | 2010-12-22 | 1 | MOBILIÁRIO EM GERAL | 2671 | 166.46
2014454 | 19473 | LONGARINA 3 LUGARES MODELO DIRETOR | SECRETARIA DE ESTADO DA SAÚDE | X |  | HOSPITAL DE URGÊNCIAS DE GOIÂNIA DR. VALDEMIRO CRUZ | CME | MARCA NÃO INFORMADA | BOM |  | LONGARINA | 2010-12-22 | 1 | MOBILIÁRIO EM GERAL | 750 | 301.01
2014835 | 362 | PRATELEIRA ESTRUT. EM AÇO C/ 03 DIVISOES | SECRETARIA DE ESTADO DA SAÚDE | X |  | HOSPITAL DE URGÊNCIAS DE GOIÂNIA DR. VALDEMIRO CRUZ | CME | MARCA NÃO INFORMADA | BOM |  | ESTANTE | 2010-12-22 | 1 | MOBILIÁRIO EM GERAL | 85 | 339.06
2015215 | 18688 | CADEIRA ALTA P/BANCADA C/BRAÇO /ASSENTO/ENCOSTO P/SECRETÃRIA | SECRETARIA DE ESTADO DA SAÚDE | X |  | HOSPITAL DE URGÊNCIAS DE GOIÂNIA DR. VALDEMIRO CRUZ | CME | MARCA NÃO INFORMADA | BOM |  | CADEIRA GIRATÓRIA | 2011-01-06 | 1 | MOBILIÁRIO EM GERAL | 375 | 91.82
2017181 | 7748 | MESA AUXILIAR ESTRUT. EM AÇO INOX C/ 01 DIVISÃO MED.75X40X40CM | SECRETARIA DE ESTADO DA SAÚDE | X |  | HOSPITAL DE URGÊNCIAS DE GOIÂNIA DR. VALDEMIRO CRUZ | CME | MARCA NÃO INFORMADA | BOM |  | MESA | 2011-02-02 | 1 | MOBILIÁRIO EM GERAL | 86 | 108.91
2017235 | 1754 | MESA AUXILIAR ESTRUT. EM AÇO INOX C/ 01 DIVISÃO MED.75X40X40CM | SECRETARIA DE ESTADO DA SAÚDE | X |  | HOSPITAL DE URGÊNCIAS DE GOIÂNIA DR. VALDEMIRO CRUZ | CME | MARCA NÃO INFORMADA | BOM |  | MESA | 2011-02-28 | 1 | MOBILIÁRIO EM GERAL | 35 | 181.02
2017281 | 15029 | GAVETEIRO C/ 4 GAVETAS | SECRETARIA DE ESTADO DA SAÚDE | X |  | HOSPITAL DE URGÊNCIAS DE GOIÂNIA DR. VALDEMIRO CRUZ | CME | MARCA NÃO INFORMADA | BOM |  | GAVETEIRO | 2011-02-28 | 1 | MOBILIÁRIO EM GERAL | 12 | 165.4
2017460 | 18508 | MESA RETA SEM GAVETA P/ESCRITÓRIO 1.2 X 0.60 CM | SECRETARIA DE ESTADO DA SAÚDE | X |  | HOSPITAL DE URGÊNCIAS DE GOIÂNIA DR. VALDEMIRO CRUZ | CME | MARCA NÃO INFORMADA | BOM |  | MESA | 2011-02-28 | 1 | MOBILIÁRIO EM GERAL | 300 | 128.04
2017540 | 14226 | BANCADA ESTRUTURA METALON TAMPO MARMORE - N. de Série: PROD.-2010 | SECRETARIA DE ESTADO DA SAÚDE | X |  | HOSPITAL DE URGÊNCIAS DE GOIÂNIA DR. VALDEMIRO CRUZ | CME | MARCA NÃO INFORMADA | BOM | PROD.-2010 | BALCÃO | 2011-02-28 | 1 | MOBILIÁRIO EM GERAL | 10.01 | 426.31
2017669 | 12288 | ARMÃRIO MÉDIO FECHADO MED. 1.10 X 80 X 50 CM - DMP | SECRETARIA DE ESTADO DA SAÚDE | X |  | HOSPITAL DE URGÊNCIAS DE GOIÂNIA DR. VALDEMIRO CRUZ | CME | MARCA NÃO INFORMADA | BOM |  | ARMÁRIO | 2011-02-28 | 1 | MOBILIÁRIO EM GERAL | 135.2 | 133.22
2017760 | 2785 | MESA AUXILIAR EM AÇO INOX C/4 RODÍZIOS C/01 DIVISÃO MED.82X50X40C | SECRETARIA DE ESTADO DA SAÚDE | X |  | HOSPITAL DE URGÊNCIAS DE GOIÂNIA DR. VALDEMIRO CRUZ | CME | MARCA NÃO INFORMADA | BOM |  | MESA | 2011-03-16 | 1 | MOBILIÁRIO EM GERAL | 43 | 151.86
2017816 | 12003 | MESA RETANGULAR MED. 1.20 X 0.75 X 0.60 CM SEM GAVETA | SECRETARIA DE ESTADO DA SAÚDE | X |  | HOSPITAL DE URGÊNCIAS DE GOIÂNIA DR. VALDEMIRO CRUZ | CME | MARCA NÃO INFORMADA | BOM |  | MESA | 2011-03-29 | 1 | MOBILIÁRIO EM GERAL | 120 | 79.2
2018097 | 18764 | BELICHE COM ESTRUTURA EM METALOM | SECRETARIA DE ESTADO DA SAÚDE | X |  | HOSPITAL DE URGÊNCIAS DE GOIÂNIA DR. VALDEMIRO CRUZ | CME | MARCA NÃO INFORMADA | BOM |  | BELICHE | 2011-04-02 | 1 | MOBILIÁRIO EM GERAL | 945 | 222.75
2018098 | 18765 | BELICHE COM ESTRUTURA EM METALOM | SECRETARIA DE ESTADO DA SAÚDE | X |  | HOSPITAL DE URGÊNCIAS DE GOIÂNIA DR. VALDEMIRO CRUZ | CME | MARCA NÃO INFORMADA | BOM |  | BELICHE | 2011-04-02 | 1 | MOBILIÁRIO EM GERAL | 945 | 222.75
2018099 | 18766 | BELICHE COM ESTRUTURA EM METALOM | SECRETARIA DE ESTADO DA SAÚDE | X |  | HOSPITAL DE URGÊNCIAS DE GOIÂNIA DR. VALDEMIRO CRUZ | CME | MARCA NÃO INFORMADA | BOM |  | BELICHE | 2011-06-17 | 1 | MOBILIÁRIO EM GERAL | 945 | 222.75
2018122 | 14246 | QUADRO MURAL BRANCO | SECRETARIA DE ESTADO DA SAÚDE | X |  | HOSPITAL DE URGÊNCIAS DE GOIÂNIA DR. VALDEMIRO CRUZ | CME | MARCA NÃO INFORMADA | BOM |  | QUADRO PARA EDITAIS E AVISOS | 2011-07-02 | 1 | MOBILIÁRIO EM GERAL | 12 | 50.73
2018323 | 756 | MESA AUXILIAR EM AÇO INOX C/4 RODÍZIOS C/01 DIVISÃO MED.82X50X40C | SECRETARIA DE ESTADO DA SAÚDE | X |  | HOSPITAL DE URGÊNCIAS DE GOIÂNIA DR. VALDEMIRO CRUZ | CME | MARCA NÃO INFORMADA | BOM |  | MESA | 2011-07-02 | 1 | MOBILIÁRIO EM GERAL | 15 | 108.91
2018427 | 12014 | MESA RETANGULAR MED.1.20 X 0.75 X 0.60 CM COM 2 GAVETAS | SECRETARIA DE ESTADO DA SAÚDE | X |  | HOSPITAL DE URGÊNCIAS DE GOIÂNIA DR. VALDEMIRO CRUZ | CME | MARCA NÃO INFORMADA | BOM |  | MESA | 2011-07-02 | 1 | MOBILIÁRIO EM GERAL | 102 | 71.12
2019196 | ST | BANCADA COM TAMPO DE MARMORE | SECRETARIA DE ESTADO DA SAÚDE | X |  | HOSPITAL DE URGÊNCIAS DE GOIÂNIA DR. VALDEMIRO CRUZ | CME | MARCA NÃO INFORMADA | BOM |  | BALCÃO | 2011-07-02 | 1 | MOBILIÁRIO EM GERAL | 15.01 | 311.5
2019200 | ST | BANCADA COM TAMPO DE MARMORE - N. de Série: 4 | SECRETARIA DE ESTADO DA SAÚDE | X |  | HOSPITAL DE URGÊNCIAS DE GOIÂNIA DR. VALDEMIRO CRUZ | CME | MARCA NÃO INFORMADA | BOM | 4 | BALCÃO | 2011-07-02 | 1 | MOBILIÁRIO EM GERAL | 15.01 | 305.27
2019205 | 15816 | BANCADA COM TAMPO DE MARMORE | SECRETARIA DE ESTADO DA SAÚDE | X |  | HOSPITAL DE URGÊNCIAS DE GOIÂNIA DR. VALDEMIRO CRUZ | CME | MARCA NÃO INFORMADA | BOM |  | BALCÃO | 2011-07-02 | 1 | MOBILIÁRIO EM GERAL | 680 | 189.35
2019206 | ST | BANCADA COM TAMPO DE MARMORE - N. de Série: 4 | SECRETARIA DE ESTADO DA SAÚDE | X |  | HOSPITAL DE URGÊNCIAS DE GOIÂNIA DR. VALDEMIRO CRUZ | CME | MARCA NÃO INFORMADA | BOM | 4 | BALCÃO | 2011-07-02 | 1 | MOBILIÁRIO EM GERAL | 15.01 | 305.27
2019213 | ST | BANCADA EM FORMICA COM 4 GAVETAS - N. de Série: 4 | SECRETARIA DE ESTADO DA SAÚDE | X |  | HOSPITAL DE URGÊNCIAS DE GOIÂNIA DR. VALDEMIRO CRUZ | CME | MARCA NÃO INFORMADA | BOM | 4 | BALCÃO | 2011-07-02 | 1 | MOBILIÁRIO EM GERAL | 15.01 | 108.91
2019223 | ST | BANCADA ESTRUTURA METALON TAMPO MARMORE - N. de Série: 4 | SECRETARIA DE ESTADO DA SAÚDE | X |  | HOSPITAL DE URGÊNCIAS DE GOIÂNIA DR. VALDEMIRO CRUZ | CME | MARCA NÃO INFORMADA | BOM | 4 | BALCÃO | 2011-07-02 | 1 | MOBILIÁRIO EM GERAL | 15.01 | 108.91
2019225 | ST | BANCADA ESTRUTURA METALON TAMPO MARMORE – GRANDE - N. de Série: 4 | SECRETARIA DE ESTADO DA SAÚDE | X |  | HOSPITAL DE URGÊNCIAS DE GOIÂNIA DR. VALDEMIRO CRUZ | CME | MARCA NÃO INFORMADA | BOM | 4 | BALCÃO | 2011-07-02 | 1 | MOBILIÁRIO EM GERAL | 15.01 | 284.44
2019230 | ST | BANCADA FIXA EM INOX - N. de Série: 4 | SECRETARIA DE ESTADO DA SAÚDE | X |  | HOSPITAL DE URGÊNCIAS DE GOIÂNIA DR. VALDEMIRO CRUZ | CME | MARCA NÃO INFORMADA | BOM | 4 | BALCÃO | 2011-07-02 | 1 | MOBILIÁRIO EM GERAL | 15.01 | 311.5
2019289 | ST | CADEIRA ALTA GIRATORIA | SECRETARIA DE ESTADO DA SAÚDE | X |  | HOSPITAL DE URGÊNCIAS DE GOIÂNIA DR. VALDEMIRO CRUZ | CME | MARCA NÃO INFORMADA | BOM |  | CADEIRA GIRATÓRIA | 2011-07-02 | 1 | MOBILIÁRIO EM GERAL | 15.01 | 152.87
2019354 | ST | CADEIRA FIXA EM FORMICA | SECRETARIA DE ESTADO DA SAÚDE | X |  | HOSPITAL DE URGÊNCIAS DE GOIÂNIA DR. VALDEMIRO CRUZ | CME | MARCA NÃO INFORMADA | BOM |  | CADEIRA GIRATÓRIA | 2011-07-02 | 1 | MOBILIÁRIO EM GERAL | 15.01 | 151.86
2019356 | ST | CADEIRA FIXA EM FORMICA | SECRETARIA DE ESTADO DA SAÚDE | X |  | HOSPITAL DE URGÊNCIAS DE GOIÂNIA DR. VALDEMIRO CRUZ | CME | MARCA NÃO INFORMADA | BOM |  | CADEIRA GIRATÓRIA | 2011-07-02 | 1 | MOBILIÁRIO EM GERAL | 15.01 | 151.86
2019757 | ST | ESTANTE EM ACO INOX 05 PRATELEIRAS 1980X1000X500 | SECRETARIA DE ESTADO DA SAÚDE | X |  | HOSPITAL DE URGÊNCIAS DE GOIÂNIA DR. VALDEMIRO CRUZ | CME | MARCA NÃO INFORMADA | BOM |  | ESTANTE | 2011-07-02 | 1 | MOBILIÁRIO EM GERAL | 15.01 | 426.31
2020153 | ST | MESA LISA EM INOX 1900X600X900 MM | SECRETARIA DE ESTADO DA SAÚDE | X |  | HOSPITAL DE URGÊNCIAS DE GOIÂNIA DR. VALDEMIRO CRUZ | CME | MARCA NÃO INFORMADA | BOM |  | MESA | 2011-07-02 | 1 | MOBILIÁRIO EM GERAL | 15.01 | 108.91
3115875 |  | ARMÁRIO ROUPEIRO EM AÇO 12 PORTAS 195 X 93 X 40 | SECRETARIA DE ESTADO DA SAÚDE | X |  | HOSPITAL DE URGÊNCIAS DE GOIÂNIA DR. VALDEMIRO CRUZ | CME | AMAPÁ | BOM |  | ARMÁRIO | 2011-07-02 | 1 | MOBILIÁRIO EM GERAL | 1278 | 769.99
3587001 |  | QUADRO BRANCO 120 X 100 DE PAREDE | SECRETARIA DE ESTADO DA SAÚDE |  | X | HOSPITAL DE URGÊNCIAS DE GOIÂNIA DR. VALDEMIRO CRUZ | CME | MARCA NÃO INFORMADA | BOM |  | QUADRO PARA EDITAIS E AVISOS | 2024-06-21 | 1 | MOBILIÁRIO EM GERAL | 43.38 | 30.37
3587002 |  | QUADRO BRANCO 120 X 100 DE PAREDE | SECRETARIA DE ESTADO DA SAÚDE |  | X | HOSPITAL DE URGÊNCIAS DE GOIÂNIA DR. VALDEMIRO CRUZ | CME | MARCA NÃO INFORMADA | BOM |  | QUADRO PARA EDITAIS E AVISOS | 2024-06-21 | 1 | MOBILIÁRIO EM GERAL | 43.38 | 30.37
2014364 | 12013 | MESA RETANGULAR MED.1.20 X 0.75 X 0.60 CM COM 2 GAVETAS - N. de Série: SEM Nº SÉRIE | SECRETARIA DE ESTADO DA SAÚDE | X |  | HOSPITAL DE URGÊNCIAS DE GOIÂNIA DR. VALDEMIRO CRUZ | CME - CEN. MAT. ESTERILIZAÇÃO | MARCA NÃO INFORMADA | BOM | SEM Nº SÉRIE | MESA | 2011-08-02 | 1 | MOBILIÁRIO EM GERAL | 120 | 165.4
2014400 | 14414 | ROUPEIRO C/ 16 PORTAS PEQUENAS - N. de Série: SEM Nº SÉRIE | SECRETARIA DE ESTADO DA SAÚDE | X |  | HOSPITAL DE URGÊNCIAS DE GOIÂNIA DR. VALDEMIRO CRUZ | CME - CEN. MAT. ESTERILIZAÇÃO | MARCA NÃO INFORMADA | BOM | SEM Nº SÉRIE | PORTA ROUPA | 2011-08-02 | 1 | MOBILIÁRIO EM GERAL | 1180 | 362.57
2020010 | S/T | LONGARINA 3 LUGARES - N. de Série: 4 | SECRETARIA DE ESTADO DA SAÚDE | X |  | HOSPITAL DE URGÊNCIAS DE GOIÂNIA DR. VALDEMIRO CRUZ | CME - CEN. MAT. ESTERILIZAÇÃO | MARCA NÃO INFORMADA | BOM | 4 | LONGARINA | 2011-09-15 | 1 | MOBILIÁRIO EM GERAL | 15.01 | 301.01
2015287 | 12248 | ARMÁRIO ALTO FECHADO MED. 2.10 X 80 X 50 CM - N. de Série: SEM Nº SÉRIE | SECRETARIA DE ESTADO DA SAÚDE | X |  | HOSPITAL DE URGÊNCIAS DE GOIÂNIA DR. VALDEMIRO CRUZ | COMISSÃO DE CURATIVOS | MARCA NÃO INFORMADA | BOM | SEM Nº SÉRIE | ARMÁRIO | 2011-09-15 | 1 | MOBILIÁRIO EM GERAL | 348 | 210.83
2014466 | 10021 | MESARETA COM 2 GAVETAS ESTRUT. EM METALON COM TAMPO EM FÓRMICA MED.120X60CM - N. de Série: SEM Nº SÉRIE | SECRETARIA DE ESTADO DA SAÚDE | X |  | HOSPITAL DE URGÊNCIAS DE GOIÂNIA DR. VALDEMIRO CRUZ | COMISSÃO DE RESIDÊNCIA MÉDICA | MARCA NÃO INFORMADA | BOM | SEM Nº SÉRIE | MESA | 2011-09-15 | 1 | MOBILIÁRIO EM GERAL | 90 | 88.3
2013885 | 9795 | CADEIRA GIRATORIA ESTRUT. EM AÇO C/ ASSENTO C/ ENCOSTO EM TECIDO | SECRETARIA DE ESTADO DA SAÚDE | X |  | HOSPITAL DE URGÊNCIAS DE GOIÂNIA DR. VALDEMIRO CRUZ | COMPRAS | MARCA NÃO INFORMADA | BOM |  | CADEIRA GIRATÓRIA | 2011-09-15 | 1 | MOBILIÁRIO EM GERAL | 45 | 99.8
2013926 | 11048 | BANQUETA P/ APOIO DOS PÉS DA POLTRONA RECLIN. ESTRUT.EM AÇO REVES | SECRETARIA DE ESTADO DA SAÚDE | X |  | HOSPITAL DE URGÊNCIAS DE GOIÂNIA DR. VALDEMIRO CRUZ | COMPRAS | MARCA NÃO INFORMADA | BOM |  | BALCÃO | 2011-09-15 | 1 | MOBILIÁRIO EM GERAL | 15 | 51.01
2014295 | 15051 | MESA ORGANICA EM L COM 3 GAVETAS – 1400 X 1400 X 600 X 600 | SECRETARIA DE ESTADO DA SAÚDE | X |  | HOSPITAL DE URGÊNCIAS DE GOIÂNIA DR. VALDEMIRO CRUZ | COMPRAS | MARCA NÃO INFORMADA | BOM |  | MESA | 2011-09-15 | 1 | MOBILIÁRIO EM GERAL | 201.8 | 104.04
2014384 | 12365 | GAVETEIRO VOLANTE C/ 3 GAVETAS MED.55 X 52 X 40 CM | SECRETARIA DE ESTADO DA SAÚDE | X |  | HOSPITAL DE URGÊNCIAS DE GOIÂNIA DR. VALDEMIRO CRUZ | COMPRAS | MARCA NÃO INFORMADA | BOM |  | GAVETEIRO | 2011-09-15 | 1 | MOBILIÁRIO EM GERAL | 46 | 165.4
2014712 | 12148 | GAVETEIRO VOLANTE C/ 3 GAVETAS MED.55 X 52 X 40 CM | SECRETARIA DE ESTADO DA SAÚDE | X |  | HOSPITAL DE URGÊNCIAS DE GOIÂNIA DR. VALDEMIRO CRUZ | COMPRAS | MARCA NÃO INFORMADA | BOM |  | GAVETEIRO | 2011-09-15 | 1 | MOBILIÁRIO EM GERAL | 35 | 165.4
2015269 | 1084 | MESA P/ TELEFONE EM MADEIRA CEREJEIRA C/ 1 DIVISÃO C/ RODÍZIO MED | SECRETARIA DE ESTADO DA SAÚDE | X |  | HOSPITAL DE URGÊNCIAS DE GOIÂNIA DR. VALDEMIRO CRUZ | COMPRAS | MARCA NÃO INFORMADA | BOM |  | MESA | 2011-09-15 | 1 | MOBILIÁRIO EM GERAL | 120 | 108.91
2016075 | 17297 | MESA DE CABECEIRA C/01 GAVETA E C/01 PORTA | SECRETARIA DE ESTADO DA SAÚDE | X |  | HOSPITAL DE URGÊNCIAS DE GOIÂNIA DR. VALDEMIRO CRUZ | COMPRAS | MARCA NÃO INFORMADA | BOM |  | MESA | 2011-09-29 | 1 | MOBILIÁRIO EM GERAL | 517.14 | 67.55
2017410 | 11058 | BANQUETA P/ APOIO DOS PÉS DA POLTRONA RECLIN. ESTRUT.EM AÇO REVES | SECRETARIA DE ESTADO DA SAÚDE | X |  | HOSPITAL DE URGÊNCIAS DE GOIÂNIA DR. VALDEMIRO CRUZ | COMPRAS | MARCA NÃO INFORMADA | BOM |  | BALCÃO | 2011-09-29 | 1 | MOBILIÁRIO EM GERAL | 15 | 71.12
2017976 | 10039 | POLTRONA INTERLOCUTÓRIA ESPALDAR MÉDIO | SECRETARIA DE ESTADO DA SAÚDE | X |  | HOSPITAL DE URGÊNCIAS DE GOIÂNIA DR. VALDEMIRO CRUZ | COMPRAS | MARCA NÃO INFORMADA | BOM |  | POLTRONA | 2011-09-29 | 1 | MOBILIÁRIO EM GERAL | 35 | 169.81
2017988 | 13311 | MESA EM L ESTAÇÃO DE TRABALHO 3 GAVETAS 1.400X1.200X600X600X750 C | SECRETARIA DE ESTADO DA SAÚDE | X |  | HOSPITAL DE URGÊNCIAS DE GOIÂNIA DR. VALDEMIRO CRUZ | COMPRAS | MARCA NÃO INFORMADA | BOM |  | MESA | 2011-09-29 | 1 | MOBILIÁRIO EM GERAL | 342 | 169.81
2017991 | 15044 | MESA ORGANICA EM L 1400 X 1400 X 600 X 600 COM 03 GAVETAS | SECRETARIA DE ESTADO DA SAÚDE | X |  | HOSPITAL DE URGÊNCIAS DE GOIÂNIA DR. VALDEMIRO CRUZ | COMPRAS | MARCA NÃO INFORMADA | BOM |  | MESA | 2011-09-29 | 1 | MOBILIÁRIO EM GERAL | 39 | 229.53
2018859 | 12377 | GAVETEIRO VOLANTE C/ 3 GAVETAS MED.55 X 52 X 40 CM | SECRETARIA DE ESTADO DA SAÚDE | X |  | HOSPITAL DE URGÊNCIAS DE GOIÂNIA DR. VALDEMIRO CRUZ | COMPRAS | MARCA NÃO INFORMADA | BOM |  | GAVETEIRO | 2011-09-29 | 1 | MOBILIÁRIO EM GERAL | 68 | 74.35
2876398 |  | CADEIRA SECRETÁRIA GIRATÓRIA COM BRAÇO DIGITA | SECRETARIA DE ESTADO DA SAÚDE | X |  | HOSPITAL DE URGÊNCIAS DE GOIÂNIA DR. VALDEMIRO CRUZ | SUCATA | MARCA NÃO INFORMADA | PESSIMO |  | CADEIRA GIRATÓRIA | 2011-09-29 | 1 | MOBILIÁRIO EM GERAL | 340 | 197.2
3115920 |  | CADEIRA EXECULTIVA. MOD; EM COURO | SECRETARIA DE ESTADO DA SAÚDE | X |  | HOSPITAL DE URGÊNCIAS DE GOIÂNIA DR. VALDEMIRO CRUZ | SUCATA | FRISOKAR | PESSIMO |  | CADEIRA FIXA | 2011-09-29 | 1 | MOBILIÁRIO EM GERAL | 670 | 403.67
3115927 |  | CADEIRA EXECULTIVA. MOD; EM COURO | SECRETARIA DE ESTADO DA SAÚDE | X |  | HOSPITAL DE URGÊNCIAS DE GOIÂNIA DR. VALDEMIRO CRUZ | COMPRAS | FRISOKAR | BOM |  | CADEIRA FIXA | 2011-09-29 | 1 | MOBILIÁRIO EM GERAL | 670 | 403.67
3585079 |  | ARMÁRIO EM MDF MARROM C/2 PORTAS | SECRETARIA DE ESTADO DA SAÚDE |  | X | HOSPITAL DE URGÊNCIAS DE GOIÂNIA DR. VALDEMIRO CRUZ | COMPRAS | MARCA NÃO INFORMADA | BOM |  | ARMÁRIO | 2024-06-21 | 1 | MOBILIÁRIO EM GERAL | 207.96 | 161.17
3585185 |  | CADEIRA PLÁSTICA PVC BRANCA | SECRETARIA DE ESTADO DA SAÚDE |  | X | HOSPITAL DE URGÊNCIAS DE GOIÂNIA DR. VALDEMIRO CRUZ | COMPRAS | MARCA NÃO INFORMADA | BOM |  | CADEIRA FIXA | 2024-06-21 | 1 | MOBILIÁRIO EM GERAL | 25.42 | 19.7
3585332 |  | QUADRO BRANCO PARA AVISO | SECRETARIA DE ESTADO DA SAÚDE |  | X | HOSPITAL DE URGÊNCIAS DE GOIÂNIA DR. VALDEMIRO CRUZ | COMPRAS | MARCA NÃO INFORMADA | BOM |  | QUADRO PARA EDITAIS E AVISOS | 2024-06-21 | 1 | MOBILIÁRIO EM GERAL | 51.44 | 34.08
3586773 |  | MESA EM MDF MARROM | SECRETARIA DE ESTADO DA SAÚDE |  | X | HOSPITAL DE URGÊNCIAS DE GOIÂNIA DR. VALDEMIRO CRUZ | COMPRAS | MARCA NÃO INFORMADA | BOM |  | MESA | 2024-06-21 | 1 | MOBILIÁRIO EM GERAL | 230.35 | 172.76
3586774 |  | MESA EM MDF MARROM | SECRETARIA DE ESTADO DA SAÚDE |  | X | HOSPITAL DE URGÊNCIAS DE GOIÂNIA DR. VALDEMIRO CRUZ | COMPRAS | MARCA NÃO INFORMADA | BOM |  | MESA | 2024-06-21 | 1 | MOBILIÁRIO EM GERAL | 230.35 | 172.76
201570 | 583775 | CADEIRA FIXA ESTRUT. EM AÇO COM ASSENTO ENCOSTO EMPALHA MED. 80 CM | SECRETARIA DE ESTADO DA SAÚDE | X |  | HOSPITAL DE URGÊNCIAS DE GOIÂNIA DR. VALDEMIRO CRUZ | CONSULTORIO 08 | MARCA NÃO INFORMADA | BOM |  | CADEIRA FIXA | 2011-09-29 | 1 | MOBILIÁRIO EM GERAL | 45.35 | 71.12
2014388 | 12470 | MESA RETANGULAR MED.1.20 X 0.75 X 0.60 CM COM 2 GAVETAS - N. de Série: SEM Nº SÉRIE | SECRETARIA DE ESTADO DA SAÚDE | X |  | HOSPITAL DE URGÊNCIAS DE GOIÂNIA DR. VALDEMIRO CRUZ | CONSULTORIO 08 | MARCA NÃO INFORMADA | BOM | SEM Nº SÉRIE | MESA | 2011-09-29 | 1 | MOBILIÁRIO EM GERAL | 120 | 165.4
2014477 | 17854 | CADEIRA DIRETOR FIXA - N. de Série: SEM Nº SÉRIE | SECRETARIA DE ESTADO DA SAÚDE | X |  | HOSPITAL DE URGÊNCIAS DE GOIÂNIA DR. VALDEMIRO CRUZ | SUCATA | MARCA NÃO INFORMADA | PESSIMO | SEM Nº SÉRIE | CADEIRA GIRATÓRIA | 2011-09-29 | 1 | MOBILIÁRIO EM GERAL | 50 | 114.79
2014606 | 10023 | CADEIRA FIXA ESTRUT. EM AÇO C/ ASSENTO C/ ENCOSTO EM TECIDO - N. de Série: SEM Nº SÉRIE | SECRETARIA DE ESTADO DA SAÚDE | X |  | HOSPITAL DE URGÊNCIAS DE GOIÂNIA DR. VALDEMIRO CRUZ | CONSULTORIO 08 | MARCA NÃO INFORMADA | BOM | SEM Nº SÉRIE | CADEIRA GIRATÓRIA | 2011-09-29 | 1 | MOBILIÁRIO EM GERAL | 65 | 47
2019248 | ST | BANQUETA ESTOFADO - N. de Série: 4 | SECRETARIA DE ESTADO DA SAÚDE | X |  | HOSPITAL DE URGÊNCIAS DE GOIÂNIA DR. VALDEMIRO CRUZ | CONSULTORIO 08 | MARCA NÃO INFORMADA | BOM | 4 | BALCÃO | 2011-09-29 | 1 | MOBILIÁRIO EM GERAL | 15.01 | 151.86
2013901 | 13275 | ARMÃRIO ALTO FECHADO MED. 2.10 X 80 X 50 CM - N. de Série: SEM Nº SÉRIE | SECRETARIA DE ESTADO DA SAÚDE | X |  | HOSPITAL DE URGÊNCIAS DE GOIÂNIA DR. VALDEMIRO CRUZ | CONSULTORIO 3 | MARCA NÃO INFORMADA | BOM | SEM Nº SÉRIE | ARMÁRIO | 2011-09-29 | 1 | MOBILIÁRIO EM GERAL | 348 | 169.81
2014519 | 9682 | MESA RETA SEM GAVETAS ESTRUT. EM METALON COM TAMPO EM FÓRMICA MED.120X60CM - N. de Série: SEM Nº SÉRIE | SECRETARIA DE ESTADO DA SAÚDE | X |  | HOSPITAL DE URGÊNCIAS DE GOIÂNIA DR. VALDEMIRO CRUZ | CONSULTORIO 3 | MARCA NÃO INFORMADA | BOM | SEM Nº SÉRIE | MESA | 2011-09-29 | 1 | MOBILIÁRIO EM GERAL | 46 | 99.8
2014530 | 12266 | ARMÃRIO ALTO FECHADO MED. 2.10 X 80 X 50 CM - N. de Série: SEM Nº SÉRIE | SECRETARIA DE ESTADO DA SAÚDE | X |  | HOSPITAL DE URGÊNCIAS DE GOIÂNIA DR. VALDEMIRO CRUZ | CONSULTORIO 3 | MARCA NÃO INFORMADA | BOM | SEM Nº SÉRIE | ARMÁRIO | 2011-09-29 | 1 | MOBILIÁRIO EM GERAL | 348 | 210.83
2014546 | 9902 | CADEIRA FIXA ESTRUT. EM AÇO C/ ASSENTO C/ ENCOSTO EM TECIDO - N. de Série: SEM Nº SÉRIE | SECRETARIA DE ESTADO DA SAÚDE | X |  | HOSPITAL DE URGÊNCIAS DE GOIÂNIA DR. VALDEMIRO CRUZ | CONSULTORIO 3 | MARCA NÃO INFORMADA | BOM | SEM Nº SÉRIE | CADEIRA GIRATÓRIA | 2011-09-29 | 1 | MOBILIÁRIO EM GERAL | 50 | 123.9
2018402 | 9594 | CADEIRA FIXA ESTRUT. EM AÇO C/ ASSENTO C/ ENCOSTO EM TECIDO - N. de Série: SEM Nº SÉRIE | SECRETARIA DE ESTADO DA SAÚDE | X |  | HOSPITAL DE URGÊNCIAS DE GOIÂNIA DR. VALDEMIRO CRUZ | CONSULTORIO 3 | MARCA NÃO INFORMADA | BOM | SEM Nº SÉRIE | CADEIRA GIRATÓRIA | 2011-09-29 | 1 | MOBILIÁRIO EM GERAL | 50 | 99.8
2019345 | 14272 | CADEIRA FIXA - N. de Série: SEM Nº SÉRIE | SECRETARIA DE ESTADO DA SAÚDE | X |  | HOSPITAL DE URGÊNCIAS DE GOIÂNIA DR. VALDEMIRO CRUZ | CONSULTORIO 3 | MARCA NÃO INFORMADA | BOM | SEM Nº SÉRIE | CADEIRA GIRATÓRIA | 2011-09-29 | 1 | MOBILIÁRIO EM GERAL | 46 | 151.86
2014555 | 8229 | QUADRO MURAL C/ ESTRUTURA EM ALUMÃNIO - N. de Série: SEM Nº SÉRIE | SECRETARIA DE ESTADO DA SAÚDE | X |  | HOSPITAL DE URGÊNCIAS DE GOIÂNIA DR. VALDEMIRO CRUZ | CONSULTORIO 6 | MARCA NÃO INFORMADA | BOM | SEM Nº SÉRIE | QUADRO PARA EDITAIS E AVISOS | 2011-09-29 | 1 | MOBILIÁRIO EM GERAL | 10.01 | 60.47
2014556 | 9859 | MESA ESTRUT. EM METALON COM TAMPO EM FÓRMICA MED.120X60CM – 2 GAVETAS - N. de Série: SEM Nº SÉRIE | SECRETARIA DE ESTADO DA SAÚDE | X |  | HOSPITAL DE URGÊNCIAS DE GOIÂNIA DR. VALDEMIRO CRUZ | CONSULTORIO 6 | MARCA NÃO INFORMADA | BOM | SEM Nº SÉRIE | MESA | 2011-09-29 | 1 | MOBILIÁRIO EM GERAL | 85 | 71.12
2014557 | 9860 | MESA ESTRUT. EM METALON COM TAMPO EM FÓRMICA MED.120X60CM – 2 GAVETAS - N. de Série: SEM Nº SÉRIE | SECRETARIA DE ESTADO DA SAÚDE | X |  | HOSPITAL DE URGÊNCIAS DE GOIÂNIA DR. VALDEMIRO CRUZ | CONSULTORIO 6 | MARCA NÃO INFORMADA | BOM | SEM Nº SÉRIE | MESA | 2011-09-29 | 1 | MOBILIÁRIO EM GERAL | 10.01 | 71.12
2014722 | 9618 | CADEIRA FIXA ESTRUT. EM AÇO C/ ASSENTO C/ ENCOSTO EM TECIDO - N. de Série: SEM Nº SÉRIE | SECRETARIA DE ESTADO DA SAÚDE | X |  | HOSPITAL DE URGÊNCIAS DE GOIÂNIA DR. VALDEMIRO CRUZ | CONSULTORIO 6 | MARCA NÃO INFORMADA | BOM | SEM Nº SÉRIE | CADEIRA GIRATÓRIA | 2011-09-29 | 1 | MOBILIÁRIO EM GERAL | 50 | 99.8
2014725 | 9962 | CADEIRA FIXA ESTRUT. EM AÇO C/ ASSENTO C/ ENCOSTO EM TECIDO - N. de Série: SEM Nº SÉRIE | SECRETARIA DE ESTADO DA SAÚDE | X |  | HOSPITAL DE URGÊNCIAS DE GOIÂNIA DR. VALDEMIRO CRUZ | CONSULTORIO 6 | MARCA NÃO INFORMADA | BOM | SEM Nº SÉRIE | CADEIRA GIRATÓRIA | 2011-09-29 | 1 | MOBILIÁRIO EM GERAL | 50 | 99.8
2017502 | 9934 | CADEIRA FIXA ESTRUT. EM AÇO C/ ASSENTO C/ ENCOSTO EM TECIDO - N. de Série: SEM Nº SÉRIE | SECRETARIA DE ESTADO DA SAÚDE | X |  | HOSPITAL DE URGÊNCIAS DE GOIÂNIA DR. VALDEMIRO CRUZ | CONSULTORIO 6 | MARCA NÃO INFORMADA | BOM | SEM Nº SÉRIE | CADEIRA GIRATÓRIA | 2011-09-29 | 1 | MOBILIÁRIO EM GERAL | 50 | 133.22
2019347 | 9652 | CADEIRA FIXA – FLEXFORM - N. de Série: SEM Nº SÉRIE | SECRETARIA DE ESTADO DA SAÚDE | X |  | HOSPITAL DE URGÊNCIAS DE GOIÂNIA DR. VALDEMIRO CRUZ | CONSULTORIO 6 | MARCA NÃO INFORMADA | BOM | SEM Nº SÉRIE | CADEIRA GIRATÓRIA | 2011-09-29 | 1 | MOBILIÁRIO EM GERAL | 30 | 99.8
2014493 | 12738 | MESA FIXA P/EXAME CLINICO ESTRUTURA EM AÇO PINTADA - N. de Série: SEM Nº SÉRIE | SECRETARIA DE ESTADO DA SAÚDE | X |  | HOSPITAL DE URGÊNCIAS DE GOIÂNIA DR. VALDEMIRO CRUZ | CONSULTÓRIO 01 | MARCA NÃO INFORMADA | BOM | SEM Nº SÉRIE | MESA | 2011-09-29 | 1 | MOBILIÁRIO EM GERAL | 145 | 588.5
2014571 | 12408 | ARMÃRIO FECHADO MED. 1.60 X 80 X 50 CM - N. de Série: SEM Nº SÉRIE | SECRETARIA DE ESTADO DA SAÚDE | X |  | HOSPITAL DE URGÊNCIAS DE GOIÂNIA DR. VALDEMIRO CRUZ | CONSULTÓRIO 01 | MARCA NÃO INFORMADA | BOM | SEM Nº SÉRIE | ARMÁRIO | 2011-09-29 | 1 | MOBILIÁRIO EM GERAL | 164.6 | 210.83
2016365 | 19372 | CADEIRA EXECUTIVA GIRATORIA C/RODAS C/BRACOS - N. de Série: SEM NUMERO DE SERIE | SECRETARIA DE ESTADO DA SAÚDE | X |  | HOSPITAL DE URGÊNCIAS DE GOIÂNIA DR. VALDEMIRO CRUZ | CONSULTÓRIO 01 | MARCA NÃO INFORMADA | BOM | SEM NUMERO DE SERIE | CADEIRA GIRATÓRIA | 2011-09-29 | 1 | MOBILIÁRIO EM GERAL | 390 | 339.06
2017274 | 13512 | MESA RETANGULAR MED.1.20 X 0.75 X 0.60 CM -SEM GAVETAS ESTOK - N. de Série: SEM Nº SÉRIE | SECRETARIA DE ESTADO DA SAÚDE | X |  | HOSPITAL DE URGÊNCIAS DE GOIÂNIA DR. VALDEMIRO CRUZ | CONSULTÓRIO 01 | MARCA NÃO INFORMADA | BOM | SEM Nº SÉRIE | MESA | 2011-09-29 | 1 | MOBILIÁRIO EM GERAL | 120 | 165.4
2017912 | 9942 | CADEIRA FIXA ESTRUT. EM AÇO C/ ASSENTO C/ ENCOSTO EM TECIDO - N. de Série: SEM Nº SÉRIE | SECRETARIA DE ESTADO DA SAÚDE | X |  | HOSPITAL DE URGÊNCIAS DE GOIÂNIA DR. VALDEMIRO CRUZ | CONSULTÓRIO 01 | MARCA NÃO INFORMADA | BOM | SEM Nº SÉRIE | CADEIRA GIRATÓRIA | 2011-09-29 | 1 | MOBILIÁRIO EM GERAL | 50 | 71.12
2020196 | S/T | MESA RETA SEM GAVETA - N. de Série: 4 | SECRETARIA DE ESTADO DA SAÚDE | X |  | HOSPITAL DE URGÊNCIAS DE GOIÂNIA DR. VALDEMIRO CRUZ | CONSULTÓRIO 01 | MARCA NÃO INFORMADA | BOM | 4 | MESA | 2011-09-29 | 1 | MOBILIÁRIO EM GERAL | 15.01 | 108.91
2022056 | 17011 | CADEIRA EXECUTIVA BASE EM "S" S/BRAÇOS - N. de Série: SEM Nº SÉRIE | SECRETARIA DE ESTADO DA SAÚDE | X |  | HOSPITAL DE URGÊNCIAS DE GOIÂNIA DR. VALDEMIRO CRUZ | SUCATA | MARCA NÃO INFORMADA | PESSIMO | SEM Nº SÉRIE | CADEIRA GIRATÓRIA | 2011-09-29 | 1 | MOBILIÁRIO EM GERAL | 93 | 58.16
2014046 | 6438 | MESA AUXILIAR EM AÇO INOX C/4 RODÍZIOS C/01 DIVISÃO MED.82X50X40C - N. de Série: SEM Nº SÉRIE | SECRETARIA DE ESTADO DA SAÚDE | X |  | HOSPITAL DE URGÊNCIAS DE GOIÂNIA DR. VALDEMIRO CRUZ | CONSULTÓRIO 07 | MARCA NÃO INFORMADA | BOM | SEM Nº SÉRIE | MESA | 2011-09-29 | 1 | MOBILIÁRIO EM GERAL | 122 | 71.12
2014558 | 9869 | ARMÃRIO REVESTIDO EM FÓRMICA C/ 02 PORTAS - N. de Série: SEM Nº SÉRIE | SECRETARIA DE ESTADO DA SAÚDE | X |  | HOSPITAL DE URGÊNCIAS DE GOIÂNIA DR. VALDEMIRO CRUZ | CONSULTÓRIO 07 | MARCA NÃO INFORMADA | BOM | SEM Nº SÉRIE | ARMÁRIO | 2011-09-29 | 1 | MOBILIÁRIO EM GERAL | 30 | 133.22
2014570 | 11990 | MESA RETANGULAR MED. 1.20 X 0.75 X 0.60 CM SEM GAVETA - N. de Série: SEM Nº SÉRIE | SECRETARIA DE ESTADO DA SAÚDE | X |  | HOSPITAL DE URGÊNCIAS DE GOIÂNIA DR. VALDEMIRO CRUZ | CONSULTÓRIO 07 | MARCA NÃO INFORMADA | BOM | SEM Nº SÉRIE | MESA | 2011-09-29 | 1 | MOBILIÁRIO EM GERAL | 120 | 165.4
2014786 | 9885 | CADEIRA FIXA ESTRUT. EM AÇO C/ ASSENTO C/ ENCOSTO EM TECIDO - N. de Série: SEM Nº SÉRIE | SECRETARIA DE ESTADO DA SAÚDE | X |  | HOSPITAL DE URGÊNCIAS DE GOIÂNIA DR. VALDEMIRO CRUZ | SUCATA | MARCA NÃO INFORMADA | PESSIMO | SEM Nº SÉRIE | CADEIRA GIRATÓRIA | 2011-10-31 | 1 | MOBILIÁRIO EM GERAL | 50 | 99.8
2017325 | 9989 | ARMÃRIO REVESTIDO EM FÓRMICA C/ 02 PORTAS - N. de Série: SEM Nº SÉRIE | SECRETARIA DE ESTADO DA SAÚDE | X |  | HOSPITAL DE URGÊNCIAS DE GOIÂNIA DR. VALDEMIRO CRUZ | CONSULTÓRIO 07 | MARCA NÃO INFORMADA | BOM | SEM Nº SÉRIE | ARMÁRIO | 2011-10-31 | 1 | MOBILIÁRIO EM GERAL | 112.4 | 133.22
2019386 | ST | CADEIRA GIRATORIA - N. de Série: 4 | SECRETARIA DE ESTADO DA SAÚDE | X |  | HOSPITAL DE URGÊNCIAS DE GOIÂNIA DR. VALDEMIRO CRUZ | SUCATA | MARCA NÃO INFORMADA | PESSIMO | 4 | CADEIRA GIRATÓRIA | 2011-10-31 | 1 | MOBILIÁRIO EM GERAL | 15.01 | 151.86
201474 | 457901 | CADEIRA FIXA C/BRACO. | SECRETARIA DE ESTADO DA SAÚDE | X |  | HOSPITAL DE URGÊNCIAS DE GOIÂNIA DR. VALDEMIRO CRUZ | CONSULTÓRIO 2 | MARCA NÃO INFORMADA | BOM |  | CADEIRA FIXA | 2011-11-28 | 1 | MOBILIÁRIO EM GERAL | 79.86 | 133.22
201477 | 460687 | POLTRONA GIRATORIA, DIRETOR | SECRETARIA DE ESTADO DA SAÚDE | X |  | HOSPITAL DE URGÊNCIAS DE GOIÂNIA DR. VALDEMIRO CRUZ | CONSULTÓRIO 2 | MARCA NÃO INFORMADA | BOM |  | POLTRONA | 2011-11-28 | 1 | MOBILIÁRIO EM GERAL | 138 | 335.71
2013899 | 11987 | MESA RETANGULAR MED. 1.20 X 0.75 X 0.60 CM SEM GAVETA - N. de Série: SEM Nº SÉRIE | SECRETARIA DE ESTADO DA SAÚDE | X |  | HOSPITAL DE URGÊNCIAS DE GOIÂNIA DR. VALDEMIRO CRUZ | CONSULTÓRIO 2 | MARCA NÃO INFORMADA | BOM | SEM Nº SÉRIE | MESA | 2011-11-28 | 1 | MOBILIÁRIO EM GERAL | 120 | 133.22
2013940 | 12080 | MESA RETANGULAR MED. 75 X 60 X 60 CM - N. de Série: SEM Nº SÉRIE | SECRETARIA DE ESTADO DA SAÚDE | X |  | HOSPITAL DE URGÊNCIAS DE GOIÂNIA DR. VALDEMIRO CRUZ | CONSULTÓRIO 2 | MARCA NÃO INFORMADA | BOM | SEM Nº SÉRIE | MESA | 2011-11-28 | 1 | MOBILIÁRIO EM GERAL | 101 | 88.3
2014505 | 12267 | ARMÃRIO ALTO FECHADO MED. 2.10 X 80 X 50 CM - N. de Série: SEM Nº SÉRIE | SECRETARIA DE ESTADO DA SAÚDE | X |  | HOSPITAL DE URGÊNCIAS DE GOIÂNIA DR. VALDEMIRO CRUZ | CONSULTÓRIO 2 | MARCA NÃO INFORMADA | BOM | SEM Nº SÉRIE | ARMÁRIO | 2011-11-28 | 1 | MOBILIÁRIO EM GERAL | 348 | 169.81
2014514 | 7615 | RACK P/ COMP. ESTRUT. EM METALON REVEST. EM FÓRMICA C/ 02 PRAT. M - N. de Série: SEM Nº SÉRIE | SECRETARIA DE ESTADO DA SAÚDE | X |  | HOSPITAL DE URGÊNCIAS DE GOIÂNIA DR. VALDEMIRO CRUZ | CONSULTÓRIO 2 | MARCA NÃO INFORMADA | BOM | SEM Nº SÉRIE | RACK | 2011-11-28 | 1 | MOBILIÁRIO EM GERAL | 65 | 165.4
2014518 | 8581 | MESA FIXA P/ EXAME CLÍNICO - N. de Série: SEM Nº SÉRIE | SECRETARIA DE ESTADO DA SAÚDE | X |  | HOSPITAL DE URGÊNCIAS DE GOIÂNIA DR. VALDEMIRO CRUZ | CONSULTÓRIO 2 | MARCA NÃO INFORMADA | BOM | SEM Nº SÉRIE | MESA | 2011-11-28 | 1 | MOBILIÁRIO EM GERAL | 127 | 88.3
2019333 | 5496 | CADEIRA FIXA - N. de Série: SEM Nº SÉRIE | SECRETARIA DE ESTADO DA SAÚDE | X |  | HOSPITAL DE URGÊNCIAS DE GOIÂNIA DR. VALDEMIRO CRUZ | SUCATA | MARCA NÃO INFORMADA | PESSIMO | SEM Nº SÉRIE | CADEIRA GIRATÓRIA | 2011-12-21 | 1 | MOBILIÁRIO EM GERAL | 46 | 63.33
2019339 | 15739 | CADEIRA FIXA - N. de Série: SEM Nº SÉRIE | SECRETARIA DE ESTADO DA SAÚDE | X |  | HOSPITAL DE URGÊNCIAS DE GOIÂNIA DR. VALDEMIRO CRUZ | CONSULTÓRIO 2 | MARCA NÃO INFORMADA | BOM | SEM Nº SÉRIE | CADEIRA GIRATÓRIA | 2011-12-21 | 1 | MOBILIÁRIO EM GERAL | 10.01 | 54.05
2014503 | 9839 | MESA RETA SEM GAVETA – ESTRUT. EM METALON COM TAMPO EM FÓRMICA MED.120X60CM - N. de Série: SEM Nº SÉRIE | SECRETARIA DE ESTADO DA SAÚDE | X |  | HOSPITAL DE URGÊNCIAS DE GOIÂNIA DR. VALDEMIRO CRUZ | CONSULTÓRIO 5 | MARCA NÃO INFORMADA | BOM | SEM Nº SÉRIE | MESA | 2012-02-10 | 1 | MOBILIÁRIO EM GERAL | 85 | 71.12
2017419 | 9624 | CADEIRA FIXA ESTRUT. EM AÇO C/ ASSENTO C/ ENCOSTO EM TECIDO - N. de Série: SEM Nº SÉRIE | SECRETARIA DE ESTADO DA SAÚDE | X |  | HOSPITAL DE URGÊNCIAS DE GOIÂNIA DR. VALDEMIRO CRUZ | SUCATA | MARCA NÃO INFORMADA | PESSIMO | SEM Nº SÉRIE | CADEIRA GIRATÓRIA | 2012-02-10 | 1 | MOBILIÁRIO EM GERAL | 35 | 74.21
2017421 | 9630 | CADEIRA FIXA ESTRUT. EM AÇO C/ ASSENTO C/ ENCOSTO EM TECIDO - N. de Série: SEM Nº SÉRIE | SECRETARIA DE ESTADO DA SAÚDE | X |  | HOSPITAL DE URGÊNCIAS DE GOIÂNIA DR. VALDEMIRO CRUZ | CONSULTÓRIO 5 | MARCA NÃO INFORMADA | BOM | SEM Nº SÉRIE | CADEIRA GIRATÓRIA | 2012-03-10 | 1 | MOBILIÁRIO EM GERAL | 50 | 99.8
2018017 | 15584 | RACK 19" C/3 U DE PAREDE C/PORTA 300 M DIVERSOS - N. de Série: SEM Nº SÉRIE | SECRETARIA DE ESTADO DA SAÚDE | X |  | HOSPITAL DE URGÊNCIAS DE GOIÂNIA DR. VALDEMIRO CRUZ | CONSULTÓRIO 5 | MARCA NÃO INFORMADA | BOM | SEM Nº SÉRIE | RACK | 2012-03-14 | 1 | MOBILIÁRIO EM GERAL | 169 | 145.07
2018142 | 11997 | MESA RETANGULAR MED. 1.20 X 0.75 X 0.60 CM SEM GAVETA - N. de Série: SEM Nº SÉRIE | SECRETARIA DE ESTADO DA SAÚDE | X |  | HOSPITAL DE URGÊNCIAS DE GOIÂNIA DR. VALDEMIRO CRUZ | CONSULTÓRIO 5 | MARCA NÃO INFORMADA | BOM | SEM Nº SÉRIE | MESA | 2012-04-10 | 1 | MOBILIÁRIO EM GERAL | 102 | 71.12
2018456 | 9983 | ARMÃRIO REVESTIDO EM FÓRMICA C/ 02 PORTAS - N. de Série: SEM Nº SÉRIE | SECRETARIA DE ESTADO DA SAÚDE | X |  | HOSPITAL DE URGÊNCIAS DE GOIÂNIA DR. VALDEMIRO CRUZ | CONSULTÓRIO 5 | MARCA NÃO INFORMADA | BOM | SEM Nº SÉRIE | ARMÁRIO | 2012-04-10 | 1 | MOBILIÁRIO EM GERAL | 164.2 | 133.22
2019331 | 3852 | CADEIRA FIXA - N. de Série: SEM Nº SÉRIE | SECRETARIA DE ESTADO DA SAÚDE | X |  | HOSPITAL DE URGÊNCIAS DE GOIÂNIA DR. VALDEMIRO CRUZ | CONSULTÓRIO 5 | MARCA NÃO INFORMADA | BOM | SEM Nº SÉRIE | CADEIRA GIRATÓRIA | 2012-05-07 | 1 | MOBILIÁRIO EM GERAL | 35 | 88.3
2020396 | 19088 | POLTRONA GIRATORIA - N. de Série: SEM NUMERO | SECRETARIA DE ESTADO DA SAÚDE | X |  | HOSPITAL DE URGÊNCIAS DE GOIÂNIA DR. VALDEMIRO CRUZ | CONSULTÓRIO 5 | MARCA NÃO INFORMADA | BOM | SEM NUMERO | POLTRONA | 2012-06-12 | 1 | MOBILIÁRIO EM GERAL | 370 | 164.53
615635 |  | CADEIRA EXECUTIVA GIRATÓRIA C/RODAS C/ BRAÇOS MARCA POLLO | SECRETARIA DE ESTADO DA SAÚDE | X |  | HOSPITAL DE URGÊNCIAS DE GOIÂNIA DR. VALDEMIRO CRUZ | SUCATA | SEM MARCA | PESSIMO |  | CADEIRA GIRATÓRIA | 2012-06-30 | 1 | MOBILIÁRIO EM GERAL | 375 | 309.75
2014463 | 9789 | CADEIRA GIRATÓRIA ESTRUT. EM AÇO C/ ASSENTO C/ ENCOSTO EM TECIDO - N. de Série: SEM Nº SÉRIE | SECRETARIA DE ESTADO DA SAÚDE | X |  | HOSPITAL DE URGÊNCIAS DE GOIÂNIA DR. VALDEMIRO CRUZ | SUCATA | MARCA NÃO INFORMADA | PESSIMO | SEM Nº SÉRIE | CADEIRA GIRATÓRIA | 2012-06-30 | 1 | MOBILIÁRIO EM GERAL | 50 | 133.22
2014504 | 11999 | MESA RETANGULAR MED. 1.20 X 0.75 X 0.60 CM SEM GAVETA - N. de Série: SEM Nº SÉRIE | SECRETARIA DE ESTADO DA SAÚDE | X |  | HOSPITAL DE URGÊNCIAS DE GOIÂNIA DR. VALDEMIRO CRUZ | CONSULTÓRIO SALA 04 | MARCA NÃO INFORMADA | BOM | SEM Nº SÉRIE | MESA | 2012-06-30 | 1 | MOBILIÁRIO EM GERAL | 120 | 71.12
2014548 | 15587 | RACK 19" C/3 U DE PAREDE C/PORTA 300 M DIVERSOS - N. de Série: SEM Nº SÉRIE | SECRETARIA DE ESTADO DA SAÚDE | X |  | HOSPITAL DE URGÊNCIAS DE GOIÂNIA DR. VALDEMIRO CRUZ | CONSULTÓRIO SALA 04 | MARCA NÃO INFORMADA | BOM | SEM Nº SÉRIE | RACK | 2012-06-30 | 1 | MOBILIÁRIO EM GERAL | 169 | 178.22
2014560 | 14091 | CADEIRA COM BRAÇO FIXA - N. de Série: 40942 | SECRETARIA DE ESTADO DA SAÚDE | X |  | HOSPITAL DE URGÊNCIAS DE GOIÂNIA DR. VALDEMIRO CRUZ | CONSULTÓRIO SALA 04 | MARCA NÃO INFORMADA | BOM | 40942 | CADEIRA GIRATÓRIA | 2012-06-30 | 1 | MOBILIÁRIO EM GERAL | 35 | 151.86
2017678 | 9928 | CADEIRA FIXA ESTRUT. EM AÇO C/ ASSENTO C/ ENCOSTO EM TECIDO - N. de Série: SEM Nº SÉRIE | SECRETARIA DE ESTADO DA SAÚDE | X |  | HOSPITAL DE URGÊNCIAS DE GOIÂNIA DR. VALDEMIRO CRUZ | SUCATA | MARCA NÃO INFORMADA | PESSIMO | SEM Nº SÉRIE | CADEIRA GIRATÓRIA | 2012-06-30 | 1 | MOBILIÁRIO EM GERAL | 12 | 71.12
2018311 | S/T | CADEIRA FIXA ESTRUT. EM AÇO C/ ASSENTO C/ ENCOSTO EM PLÃSTICO - N. de Série: 4 | SECRETARIA DE ESTADO DA SAÚDE | X |  | HOSPITAL DE URGÊNCIAS DE GOIÂNIA DR. VALDEMIRO CRUZ | CONSULTÓRIO SALA 04 | MARCA NÃO INFORMADA | BOM | 4 | CADEIRA GIRATÓRIA | 2012-06-30 | 1 | MOBILIÁRIO EM GERAL | 15.01 | 213.08
2020174 | 9863 | MESA RETA COM 2 GAVETAS - N. de Série: SEM NUMERO SERIE | SECRETARIA DE ESTADO DA SAÚDE | X |  | HOSPITAL DE URGÊNCIAS DE GOIÂNIA DR. VALDEMIRO CRUZ | CONSULTÓRIO SALA 04 | MARCA NÃO INFORMADA | BOM | SEM NUMERO SERIE | MESA | 2012-06-30 | 1 | MOBILIÁRIO EM GERAL | 35 | 88.3
2014401 | 14622 | ARMÃRIO FECHADO MED. 1.60 X 80 X 50 CM | SECRETARIA DE ESTADO DA SAÚDE | X |  | HOSPITAL DE URGÊNCIAS DE GOIÂNIA DR. VALDEMIRO CRUZ | CONTROLADORIA | USE | BOM |  | ARMÁRIO | 2012-06-30 | 1 | MOBILIÁRIO EM GERAL | 134.2 | 362.57
2016277 | 17993 | CADEIRA EXECUTIVA GIRATÃ“RIA B. SYSTEM COSTURADA C/BRAÇOS | SECRETARIA DE ESTADO DA SAÚDE | X |  | HOSPITAL DE URGÊNCIAS DE GOIÂNIA DR. VALDEMIRO CRUZ | SUCATA | MARCA NÃO INFORMADA | PESSIMO |  | CADEIRA GIRATÓRIA | 2012-06-30 | 1 | MOBILIÁRIO EM GERAL | 250 | 339.06
2016370 | 19413 | CADEIRA EXECUTIVA GIRATORIA C/RODAS C/BRACOS | SECRETARIA DE ESTADO DA SAÚDE | X |  | HOSPITAL DE URGÊNCIAS DE GOIÂNIA DR. VALDEMIRO CRUZ | SUCATA | MARCA NÃO INFORMADA | PESSIMO |  | CADEIRA GIRATÓRIA | 2012-06-30 | 1 | MOBILIÁRIO EM GERAL | 390 | 289.44
2017557 | 9732 | CADEIRA GIRATÓRIA ESTRUT. EM AÇO C/ ASSENTO C/ ENCOSTO EM TECIDO | SECRETARIA DE ESTADO DA SAÚDE | X |  | HOSPITAL DE URGÊNCIAS DE GOIÂNIA DR. VALDEMIRO CRUZ | CONTROLADORIA | MARCA NÃO INFORMADA | BOM |  | CADEIRA GIRATÓRIA | 2012-06-30 | 1 | MOBILIÁRIO EM GERAL | 46 | 79.2
2017710 | 12516 | GAVETEIRO VOLANTE C/ 3 GAVETAS MED.55 X 52 X 40 CM | SECRETARIA DE ESTADO DA SAÚDE | X |  | HOSPITAL DE URGÊNCIAS DE GOIÂNIA DR. VALDEMIRO CRUZ | CONTROLADORIA | MARCA NÃO INFORMADA | BOM |  | GAVETEIRO | 2012-07-12 | 1 | MOBILIÁRIO EM GERAL | 68 | 133.22
2020151 | ST | MESA EM MADEIRA PARA TELEFONE | SECRETARIA DE ESTADO DA SAÚDE | X |  | HOSPITAL DE URGÊNCIAS DE GOIÂNIA DR. VALDEMIRO CRUZ | CONTROLADORIA | MARCA NÃO INFORMADA | BOM |  | MESA | 2012-08-10 | 1 | MOBILIÁRIO EM GERAL | 15.01 | 151.86
3115930 |  | CADEIRA EXECULTIVA. MOD; EM COURO | SECRETARIA DE ESTADO DA SAÚDE | X |  | HOSPITAL DE URGÊNCIAS DE GOIÂNIA DR. VALDEMIRO CRUZ | CONTROLADORIA | FRISOKAR | BOM |  | CADEIRA FIXA | 2012-09-10 | 1 | MOBILIÁRIO EM GERAL | 670 | 403.67
3115931 |  | CADEIRA EXECULTIVA. MOD; EM COURO | SECRETARIA DE ESTADO DA SAÚDE | X |  | HOSPITAL DE URGÊNCIAS DE GOIÂNIA DR. VALDEMIRO CRUZ | SUCATA | FRISOKAR | PESSIMO |  | CADEIRA FIXA | 2012-09-10 | 1 | MOBILIÁRIO EM GERAL | 670 | 403.67
3586781 |  | MESA EM MDF MARROM | SECRETARIA DE ESTADO DA SAÚDE |  | X | HOSPITAL DE URGÊNCIAS DE GOIÂNIA DR. VALDEMIRO CRUZ | CONTROLADORIA | MARCA NÃO INFORMADA | BOM |  | MESA | 2024-06-21 | 1 | MOBILIÁRIO EM GERAL | 246.61 | 200.37
3585200 |  | CADEIRA PLÁSTICA PVC BRANCA | SECRETARIA DE ESTADO DA SAÚDE |  | X | HOSPITAL DE URGÊNCIAS DE GOIÂNIA DR. VALDEMIRO CRUZ | COORD DE OPERAÇÕES | MARCA NÃO INFORMADA | BOM |  | CADEIRA FIXA | 2024-06-21 | 1 | MOBILIÁRIO EM GERAL | 25.42 | 19.7
3586172 |  | CADEIRA PLÁSTICA PVC BRANCA COM APOIO DE BRAÇO | SECRETARIA DE ESTADO DA SAÚDE |  | X | HOSPITAL DE URGÊNCIAS DE GOIÂNIA DR. VALDEMIRO CRUZ | COORD DE OPERAÇÕES | MARCA NÃO INFORMADA | BOM |  | CADEIRA FIXA | 2024-06-21 | 1 | MOBILIÁRIO EM GERAL | 25.83 | 18.08
3586782 |  | MESA EM MDF MARROM | SECRETARIA DE ESTADO DA SAÚDE |  | X | HOSPITAL DE URGÊNCIAS DE GOIÂNIA DR. VALDEMIRO CRUZ | COORD DE OPERAÇÕES | MARCA NÃO INFORMADA | BOM |  | MESA | 2024-06-21 | 1 | MOBILIÁRIO EM GERAL | 246.61 | 200.37
3587005 |  | QUADRO BRANCO 120 X 100 DE PAREDE | SECRETARIA DE ESTADO DA SAÚDE |  | X | HOSPITAL DE URGÊNCIAS DE GOIÂNIA DR. VALDEMIRO CRUZ | COORDENACAO MANUTENCAO PREDIAL | MARCA NÃO INFORMADA | BOM |  | QUADRO PARA EDITAIS E AVISOS | 2024-06-21 | 1 | MOBILIÁRIO EM GERAL | 43.38 | 30.37
3587006 |  | QUADRO BRANCO 120 X 100 DE PAREDE | SECRETARIA DE ESTADO DA SAÚDE |  | X | HOSPITAL DE URGÊNCIAS DE GOIÂNIA DR. VALDEMIRO CRUZ | COORDENACAO MANUTENCAO PREDIAL | MARCA NÃO INFORMADA | BOM |  | QUADRO PARA EDITAIS E AVISOS | 2024-06-21 | 1 | MOBILIÁRIO EM GERAL | 43.38 | 30.37
2017690 | 12281 | ARMÃRIO MÉDIO FECHADO MED. 1.10 X 80 X 50 CM - N. de Série: SEM Nº SÉRIE | SECRETARIA DE ESTADO DA SAÚDE | X |  | HOSPITAL DE URGÊNCIAS DE GOIÂNIA DR. VALDEMIRO CRUZ | COORDENADOR DE PLANEJAMENTO | MARCA NÃO INFORMADA | BOM | SEM Nº SÉRIE | ARMÁRIO | 2012-09-10 | 1 | MOBILIÁRIO EM GERAL | 348 | 133.22
2022170 | 14856 | POLTRONA DIRETOR CONCHA CLASSIC - N. de Série: SEM Nº SÉRIE | SECRETARIA DE ESTADO DA SAÚDE | X |  | HOSPITAL DE URGÊNCIAS DE GOIÂNIA DR. VALDEMIRO CRUZ | COORDENADOR DE PLANEJAMENTO | MARCA NÃO INFORMADA | BOM | SEM Nº SÉRIE | POLTRONA | 2012-09-10 | 1 | MOBILIÁRIO EM GERAL | 69 | 297.87
2017387 | 11182 | MESA ESTRUT. EM METALON TAMPO REVEST. EM FÓRMICA C/ 03 GAV. MED.1 - N. de Série: SEM Nº SÉRIE | SECRETARIA DE ESTADO DA SAÚDE | X |  | HOSPITAL DE URGÊNCIAS DE GOIÂNIA DR. VALDEMIRO CRUZ | COORDENAÇÃO DE GESTÃO DE PATRIMÔNIO - SES | MARCA NÃO INFORMADA | BOM | SEM Nº SÉRIE | MESA | 2012-09-10 | 1 | MOBILIÁRIO EM GERAL | 43 | 71.12
2013902 | 13288 | ARMÃRIO ALTO FECHADO MED. 2.10 X 80 X 50 CM - N. de Série: SEM Nº SÉRIE | SECRETARIA DE ESTADO DA SAÚDE | X |  | HOSPITAL DE URGÊNCIAS DE GOIÂNIA DR. VALDEMIRO CRUZ | COORDENAÇÃO EMERGENCIA | MARCA NÃO INFORMADA | BOM | SEM Nº SÉRIE | ARMÁRIO | 2012-09-10 | 1 | MOBILIÁRIO EM GERAL | 348 | 169.81
2014281 | 9999 | ARMÃRIO REVESTIDO EM FÓRMICA C/ 02 PORTAS - N. de Série: SEM Nº SÉRIE | SECRETARIA DE ESTADO DA SAÚDE | X |  | HOSPITAL DE URGÊNCIAS DE GOIÂNIA DR. VALDEMIRO CRUZ | COORDENAÇÃO EMERGENCIA | MARCA NÃO INFORMADA | BOM | SEM Nº SÉRIE | ARMÁRIO | 2012-09-10 | 1 | MOBILIÁRIO EM GERAL | 135.2 | 133.22
2014286 | 12138 | GAVETEIRO VOLANTE C/ 3 GAVETAS MED.55 X 52 X 40 CM - N. de Série: SEM Nº SÉRIE | SECRETARIA DE ESTADO DA SAÚDE | X |  | HOSPITAL DE URGÊNCIAS DE GOIÂNIA DR. VALDEMIRO CRUZ | COORDENAÇÃO EMERGENCIA | MARCA NÃO INFORMADA | BOM | SEM Nº SÉRIE | GAVETEIRO | 2012-09-11 | 1 | MOBILIÁRIO EM GERAL | 68 | 165.4
2014307 | 12118 | POLTRONA DIRETOR GIRATÓRIA C/ EXPALDAR ALTO E APOIA BRAÇOS - N. de Série: SEM Nº SÉRIE | SECRETARIA DE ESTADO DA SAÚDE | X |  | HOSPITAL DE URGÊNCIAS DE GOIÂNIA DR. VALDEMIRO CRUZ | SUCATA | MARCA NÃO INFORMADA | PESSIMO | SEM Nº SÉRIE | POLTRONA | 2012-09-11 | 1 | MOBILIÁRIO EM GERAL | 35 | 335.71
2014531 | 12268 | ARMÃRIO ALTO FECHADO MED. 2.10 X 80 X 50 CM - N. de Série: SEM Nº SÉRIE | SECRETARIA DE ESTADO DA SAÚDE | X |  | HOSPITAL DE URGÊNCIAS DE GOIÂNIA DR. VALDEMIRO CRUZ | COORDENAÇÃO EMERGENCIA | MARCA NÃO INFORMADA | BOM | SEM Nº SÉRIE | ARMÁRIO | 2012-09-11 | 1 | MOBILIÁRIO EM GERAL | 348 | 169.81
2015315 | 15048 | MESA ORGANICA 1400 X 1400 X 600 X 600 - N. de Série: SEM Nº SÉRIE | SECRETARIA DE ESTADO DA SAÚDE | X |  | HOSPITAL DE URGÊNCIAS DE GOIÂNIA DR. VALDEMIRO CRUZ | COORDENAÇÃO EMERGENCIA | MARCA NÃO INFORMADA | BOM | SEM Nº SÉRIE | MESA | 2012-09-11 | 1 | MOBILIÁRIO EM GERAL | 201.8 | 266.75
2015721 | 12526 | GAVETEIRO VOLANTE C/ 3 GAVETAS MED.55 X 52 X 40 CM - N. de Série: SEM Nº SÉRIE | SECRETARIA DE ESTADO DA SAÚDE | X |  | HOSPITAL DE URGÊNCIAS DE GOIÂNIA DR. VALDEMIRO CRUZ | COORDENAÇÃO EMERGENCIA | MARCA NÃO INFORMADA | BOM | SEM Nº SÉRIE | GAVETEIRO | 2012-09-11 | 1 | MOBILIÁRIO EM GERAL | 46 | 165.4
2017734 | 11994 | MESA RETANGULAR MED. 1.20 X 0.75 X 0.60 CM SEM GAVETA - N. de Série: SEM Nº SÉRIE | SECRETARIA DE ESTADO DA SAÚDE | X |  | HOSPITAL DE URGÊNCIAS DE GOIÂNIA DR. VALDEMIRO CRUZ | COORDENAÇÃO EMERGENCIA | MARCA NÃO INFORMADA | BOM | SEM Nº SÉRIE | MESA | 2012-09-11 | 1 | MOBILIÁRIO EM GERAL | 102 | 79.2
2017758 | 19115 | CADEIRA EXECUTIVA GIRATORIA C/RODAS C/BRACOS - N. de Série: SEM | SECRETARIA DE ESTADO DA SAÚDE | X |  | HOSPITAL DE URGÊNCIAS DE GOIÂNIA DR. VALDEMIRO CRUZ | SUCATA | MARCA NÃO INFORMADA | PESSIMO | SEM | CADEIRA GIRATÓRIA | 2012-09-11 | 1 | MOBILIÁRIO EM GERAL | 375 | 213.08
2018772 | 18875 | POLTRONA FIXA COM BRACOS E 5 PES EM ACO INOX REVEST.COURO - N. de Série: SEM Nº SÉRIE | SECRETARIA DE ESTADO DA SAÚDE | X |  | HOSPITAL DE URGÊNCIAS DE GOIÂNIA DR. VALDEMIRO CRUZ | COORDENAÇÃO EMERGENCIA | MARCA NÃO INFORMADA | BOM | SEM Nº SÉRIE | POLTRONA | 2012-09-17 | 1 | MOBILIÁRIO EM GERAL | 1155 | 432.19
2022174 | 14862 | POLTRONA DIRETOR CONCHA CLASSIC - N. de Série: SEM Nº SÉRIE | SECRETARIA DE ESTADO DA SAÚDE | X |  | HOSPITAL DE URGÊNCIAS DE GOIÂNIA DR. VALDEMIRO CRUZ | COORDENAÇÃO EMERGENCIA | MARCA NÃO INFORMADA | BOM | SEM Nº SÉRIE | POLTRONA | 2012-09-28 | 1 | MOBILIÁRIO EM GERAL | 69 | 297.87
2022175 | 14861 | POLTRONA DIRETOR CONCHA CLASSIC - N. de Série: SEM Nº SÉRIE | SECRETARIA DE ESTADO DA SAÚDE | X |  | HOSPITAL DE URGÊNCIAS DE GOIÂNIA DR. VALDEMIRO CRUZ | COORDENAÇÃO EMERGENCIA | MARCA NÃO INFORMADA | BOM | SEM Nº SÉRIE | POLTRONA | 2012-10-07 | 1 | MOBILIÁRIO EM GERAL | 10.01 | 297.87
2013852 | 14548 | ARMÁRIO MÉDIO FECHADO MED. 110 X 80 X 48 CM | SECRETARIA DE ESTADO DA SAÚDE | X |  | HOSPITAL DE URGÊNCIAS DE GOIÂNIA DR. VALDEMIRO CRUZ | COORDENAÇÃO ENGENHARIA PREDIAL | MARCA NÃO INFORMADA | BOM |  | ARMÁRIO | 2012-10-23 | 1 | MOBILIÁRIO EM GERAL | 135.2 | 165.4
2014986 | 13205 | MESA DIRETOR 2.200 X 600 X 1.000 X 750 CM - N. de Série: SEM Nº SÉRIE | SECRETARIA DE ESTADO DA SAÚDE | X |  | HOSPITAL DE URGÊNCIAS DE GOIÂNIA DR. VALDEMIRO CRUZ | COORDENAÇÃO ENGENHARIA PREDIAL | MARCA NÃO INFORMADA | BOM | SEM Nº SÉRIE | MESA | 2012-10-23 | 1 | MOBILIÁRIO EM GERAL | 39 | 124.55
2015150 | 15713 | MESA P/REFEITÓRIO C/ESTRUT.EM AÇO C/TAMPO EM FÓRMICA MED.80X80CM - N. de Série: SEM Nº SÉRIE | SECRETARIA DE ESTADO DA SAÚDE | X |  | HOSPITAL DE URGÊNCIAS DE GOIÂNIA DR. VALDEMIRO CRUZ | COORDENAÇÃO ENGENHARIA PREDIAL | MARCA NÃO INFORMADA | BOM | SEM Nº SÉRIE | MESA | 2012-10-23 | 1 | MOBILIÁRIO EM GERAL | 10.01 | 327.72
2017675 | 9794 | CADEIRA GIRATÓRIA ESTRUT. EM AÇO C/ ASSENTO C/ ENCOSTO EM TECIDO | SECRETARIA DE ESTADO DA SAÚDE | X |  | HOSPITAL DE URGÊNCIAS DE GOIÂNIA DR. VALDEMIRO CRUZ | SUCATA | MARCA NÃO INFORMADA | PESSIMO |  | CADEIRA GIRATÓRIA | 2012-10-23 | 1 | MOBILIÁRIO EM GERAL | 50 | 123.56
2018893 | 14864 | POLTRONA PRESIDENTE CONCHA CLASSIC - N. de Série: SEM Nº SÉRIE | SECRETARIA DE ESTADO DA SAÚDE | X |  | HOSPITAL DE URGÊNCIAS DE GOIÂNIA DR. VALDEMIRO CRUZ | COORDENAÇÃO ENGENHARIA PREDIAL | MARCA NÃO INFORMADA | BOM | SEM Nº SÉRIE | POLTRONA | 2012-10-29 | 1 | MOBILIÁRIO EM GERAL | 102 | 297.87
2019395 | 19092 | CADEIRA GIRATORIA | SECRETARIA DE ESTADO DA SAÚDE | X |  | HOSPITAL DE URGÊNCIAS DE GOIÂNIA DR. VALDEMIRO CRUZ | SUCATA | MARCA NÃO INFORMADA | PESSIMO |  | CADEIRA GIRATÓRIA | 2012-11-05 | 1 | MOBILIÁRIO EM GERAL | 370 | 117.26
2019907 | 12545 | GAVETEIRO VOLANTE COM 03 GAVETAS - N. de Série: SEM Nº SÉRIE | SECRETARIA DE ESTADO DA SAÚDE | X |  | HOSPITAL DE URGÊNCIAS DE GOIÂNIA DR. VALDEMIRO CRUZ | COORDENAÇÃO ENGENHARIA PREDIAL | MARCA NÃO INFORMADA | BOM | SEM Nº SÉRIE | GAVETEIRO | 2012-11-13 | 1 | MOBILIÁRIO EM GERAL | 68 | 99.06
2022179 | 15006 | POLTRONA DIRETOR CONCHA ÚNICA - N. de Série: SEM Nº SÉRIE | SECRETARIA DE ESTADO DA SAÚDE | X |  | HOSPITAL DE URGÊNCIAS DE GOIÂNIA DR. VALDEMIRO CRUZ | COORDENAÇÃO ENGENHARIA PREDIAL | MARCA NÃO INFORMADA | BOM | SEM Nº SÉRIE | POLTRONA | 2012-11-13 | 1 | MOBILIÁRIO EM GERAL | 87 | 297.87
2022308 | S. Patrim | MESA ESCRITÓRIO EM MADEIRA 1.35 X 0.60 - N. de Série: - | SECRETARIA DE ESTADO DA SAÚDE | X |  | HOSPITAL DE URGÊNCIAS DE GOIÂNIA DR. VALDEMIRO CRUZ | COORDENAÇÃO ENGENHARIA PREDIAL | MARCA NÃO INFORMADA | BOM | - | MESA | 2012-11-13 | 1 | MOBILIÁRIO EM GERAL | 15.01 | 181.02
3585109 |  | CADEIRA PLÁSTICA PVC BRANCA | SECRETARIA DE ESTADO DA SAÚDE |  | X | HOSPITAL DE URGÊNCIAS DE GOIÂNIA DR. VALDEMIRO CRUZ | COPA CME | MARCA NÃO INFORMADA | BOM |  | CADEIRA FIXA | 2024-06-21 | 1 | MOBILIÁRIO EM GERAL | 25.42 | 19.7
201560 | 583765 | BANCO EM MADEIRA | SECRETARIA DE ESTADO DA SAÚDE | X |  | HOSPITAL DE URGÊNCIAS DE GOIÂNIA DR. VALDEMIRO CRUZ | COPA COMUNITARIA SUBSOLO | MARCA NÃO INFORMADA | BOM |  | BANCO | 2012-11-13 | 1 | MOBILIÁRIO EM GERAL | 49 | 51.01
770104 |  | BANCO PARA JARDIM TIPO FRANCES, ASSENTO EM MADEIRA, ESTRUTURA EM FERRO | SECRETARIA DE ESTADO DA SAÚDE | X |  | HOSPITAL DE URGÊNCIAS DE GOIÂNIA DR. VALDEMIRO CRUZ | COPA COMUNITARIA SUBSOLO | SEM MARCA | BOM |  | BANCO | 2012-11-13 | 1 | MOBILIÁRIO EM GERAL | 240 | 135.89
770105 |  | BANCO PARA JARDIM TIPO FRANCES, ASSENTO EM MADEIRA, ESTRUTURA EM FERRO | SECRETARIA DE ESTADO DA SAÚDE | X |  | HOSPITAL DE URGÊNCIAS DE GOIÂNIA DR. VALDEMIRO CRUZ | COPA COMUNITARIA SUBSOLO | SEM MARCA | BOM |  | BANCO | 2012-11-13 | 1 | MOBILIÁRIO EM GERAL | 240 | 135.89
2015285 | 12087 | MESA PARA REUNIÃO CIRCULAR 1.20 X 0.75 CM ESTOK - N. de Série: SEM Nº SÉRIE | SECRETARIA DE ESTADO DA SAÚDE | X |  | HOSPITAL DE URGÊNCIAS DE GOIÂNIA DR. VALDEMIRO CRUZ | COPA COMUNITARIA SUBSOLO | MARCA NÃO INFORMADA | BOM | SEM Nº SÉRIE | MESA | 2012-11-13 | 1 | MOBILIÁRIO EM GERAL | 35 | 63.33
2019192 | 14101 | BANCADA - N. de Série: 4 | SECRETARIA DE ESTADO DA SAÚDE | X |  | HOSPITAL DE URGÊNCIAS DE GOIÂNIA DR. VALDEMIRO CRUZ | COPA COMUNITARIA SUBSOLO | MARCA NÃO INFORMADA | BOM | 4 | BALCÃO | 2012-11-13 | 1 | MOBILIÁRIO EM GERAL | 15.01 | 151.86
2019193 | ST | BANCADA COM 6 GAVETAS EM FORMICA E 4 NICHOS - N. de Série: 4 | SECRETARIA DE ESTADO DA SAÚDE | X |  | HOSPITAL DE URGÊNCIAS DE GOIÂNIA DR. VALDEMIRO CRUZ | COPA COMUNITARIA SUBSOLO | MARCA NÃO INFORMADA | BOM | 4 | BALCÃO | 2012-11-13 | 1 | MOBILIÁRIO EM GERAL | 15.01 | 311.5
2019214 | ST | BANCADA EM FORMICA COM 8 GAVETAS - N. de Série: 4 | SECRETARIA DE ESTADO DA SAÚDE | X |  | HOSPITAL DE URGÊNCIAS DE GOIÂNIA DR. VALDEMIRO CRUZ | COPA COMUNITARIA SUBSOLO | MARCA NÃO INFORMADA | BOM | 4 | BALCÃO | 2012-11-13 | 1 | MOBILIÁRIO EM GERAL | 15.01 | 284.44
2019218 | ST | BANCADA EM MDF COM 4 GAVETAS - N. de Série: 4 | SECRETARIA DE ESTADO DA SAÚDE | X |  | HOSPITAL DE URGÊNCIAS DE GOIÂNIA DR. VALDEMIRO CRUZ | COPA COMUNITARIA SUBSOLO | MARCA NÃO INFORMADA | BOM | 4 | BALCÃO | 2012-11-13 | 1 | MOBILIÁRIO EM GERAL | 15.01 | 311.5
2019232 | ST | BANCO EM MADEIRA 3 LUGARES - N. de Série: 4 | SECRETARIA DE ESTADO DA SAÚDE | X |  | HOSPITAL DE URGÊNCIAS DE GOIÂNIA DR. VALDEMIRO CRUZ | COPA COMUNITARIA SUBSOLO | MARCA NÃO INFORMADA | BOM | 4 | BANCO | 2012-11-13 | 1 | MOBILIÁRIO EM GERAL | 15.01 | 151.86
2019233 | ST | BANCO EM MADEIRA 3 LUGARES - N. de Série: 4 | SECRETARIA DE ESTADO DA SAÚDE | X |  | HOSPITAL DE URGÊNCIAS DE GOIÂNIA DR. VALDEMIRO CRUZ | COPA COMUNITARIA SUBSOLO | MARCA NÃO INFORMADA | BOM | 4 | BANCO | 2012-11-13 | 1 | MOBILIÁRIO EM GERAL | 15.01 | 108.91
2019234 | ST | BANCO EM MADEIRA 3 LUGARES - N. de Série: 4 | SECRETARIA DE ESTADO DA SAÚDE | X |  | HOSPITAL DE URGÊNCIAS DE GOIÂNIA DR. VALDEMIRO CRUZ | COPA COMUNITARIA SUBSOLO | MARCA NÃO INFORMADA | BOM | 4 | BANCO | 2012-11-14 | 1 | MOBILIÁRIO EM GERAL | 15.01 | 284.44
2019235 | ST | BANCO EM MADEIRA 3 LUGARES - N. de Série: 4 | SECRETARIA DE ESTADO DA SAÚDE | X |  | HOSPITAL DE URGÊNCIAS DE GOIÂNIA DR. VALDEMIRO CRUZ | COPA COMUNITARIA SUBSOLO | MARCA NÃO INFORMADA | BOM | 4 | BANCO | 2012-11-14 | 1 | MOBILIÁRIO EM GERAL | 15.01 | 324.69
2019236 | ST | BANCO EM MADEIRA 3 LUGARES - N. de Série: 4 | SECRETARIA DE ESTADO DA SAÚDE | X |  | HOSPITAL DE URGÊNCIAS DE GOIÂNIA DR. VALDEMIRO CRUZ | COPA COMUNITARIA SUBSOLO | MARCA NÃO INFORMADA | BOM | 4 | BANCO | 2012-11-14 | 1 | MOBILIÁRIO EM GERAL | 15.01 | 129.82
2019237 | ST | BANCO EM MADEIRA 3 LUGARES - N. de Série: 4 | SECRETARIA DE ESTADO DA SAÚDE | X |  | HOSPITAL DE URGÊNCIAS DE GOIÂNIA DR. VALDEMIRO CRUZ | COPA COMUNITARIA SUBSOLO | MARCA NÃO INFORMADA | BOM | 4 | BANCO | 2012-11-16 | 1 | MOBILIÁRIO EM GERAL | 15.01 | 108.91
2019238 | ST | BANCO EM MADEIRA 3 LUGARES - N. de Série: 4 | SECRETARIA DE ESTADO DA SAÚDE | X |  | HOSPITAL DE URGÊNCIAS DE GOIÂNIA DR. VALDEMIRO CRUZ | COPA COMUNITARIA SUBSOLO | MARCA NÃO INFORMADA | BOM | 4 | BANCO | 2012-11-16 | 1 | MOBILIÁRIO EM GERAL | 15.01 | 284.44
2022239 | S. Patrim | BANCADA DE PAREDE EM MADEIRA 2.37 X 0.56 - N. de Série: - | SECRETARIA DE ESTADO DA SAÚDE | X |  | HOSPITAL DE URGÊNCIAS DE GOIÂNIA DR. VALDEMIRO CRUZ | COPA COMUNITARIA SUBSOLO | MARCA NÃO INFORMADA | BOM | - | BALCÃO | 2012-11-29 | 1 | MOBILIÁRIO EM GERAL | 15.01 | 311.5
2016473 | 10166 | MESA DE CABEC. EM AÇO C/ 02 DIV. 01 GAV. E TAMPO FORMICA MED. 80 | SECRETARIA DE ESTADO DA SAÚDE | X |  | HOSPITAL DE URGÊNCIAS DE GOIÂNIA DR. VALDEMIRO CRUZ | COPA GERENCIA DA FARMACIA | MARCA NÃO INFORMADA | BOM |  | MESA | 2012-11-29 | 1 | MOBILIÁRIO EM GERAL | 114 | 71.12
3585093 |  | BANQUETA ESTOFADA | SECRETARIA DE ESTADO DA SAÚDE |  | X | HOSPITAL DE URGÊNCIAS DE GOIÂNIA DR. VALDEMIRO CRUZ | COPA MANUTENÇÃO | MARCA NÃO INFORMADA | BOM |  | BANCO | 2024-06-21 | 1 | MOBILIÁRIO EM GERAL | 13.86 | 10.74
3585186 |  | CADEIRA PLÁSTICA PVC BRANCA | SECRETARIA DE ESTADO DA SAÚDE |  | X | HOSPITAL DE URGÊNCIAS DE GOIÂNIA DR. VALDEMIRO CRUZ | COPA MANUTENÇÃO | MARCA NÃO INFORMADA | BOM |  | CADEIRA FIXA | 2024-06-21 | 1 | MOBILIÁRIO EM GERAL | 25.42 | 19.7
3585187 |  | CADEIRA PLÁSTICA PVC BRANCA | SECRETARIA DE ESTADO DA SAÚDE |  | X | HOSPITAL DE URGÊNCIAS DE GOIÂNIA DR. VALDEMIRO CRUZ | COPA MANUTENÇÃO | MARCA NÃO INFORMADA | BOM |  | CADEIRA FIXA | 2024-06-21 | 1 | MOBILIÁRIO EM GERAL | 25.42 | 19.7
3585188 |  | CADEIRA PLÁSTICA PVC BRANCA | SECRETARIA DE ESTADO DA SAÚDE |  | X | HOSPITAL DE URGÊNCIAS DE GOIÂNIA DR. VALDEMIRO CRUZ | COPA MANUTENÇÃO | MARCA NÃO INFORMADA | BOM |  | CADEIRA FIXA | 2024-06-21 | 1 | MOBILIÁRIO EM GERAL | 25.42 | 19.7
3585189 |  | CADEIRA PLÁSTICA PVC BRANCA | SECRETARIA DE ESTADO DA SAÚDE |  | X | HOSPITAL DE URGÊNCIAS DE GOIÂNIA DR. VALDEMIRO CRUZ | COPA MANUTENÇÃO | MARCA NÃO INFORMADA | BOM |  | CADEIRA FIXA | 2024-06-21 | 1 | MOBILIÁRIO EM GERAL | 25.42 | 19.7
3586169 |  | CADEIRA PLÁSTICA PVC BRANCA COM APOIO DE BRAÇO | SECRETARIA DE ESTADO DA SAÚDE |  | X | HOSPITAL DE URGÊNCIAS DE GOIÂNIA DR. VALDEMIRO CRUZ | COPA MANUTENÇÃO | MARCA NÃO INFORMADA | BOM |  | CADEIRA FIXA | 2024-06-21 | 1 | MOBILIÁRIO EM GERAL | 25.83 | 18.08
615626 |  | CADEIRA EXECUTIVA GIRATÓRIA C/ RODAS C/ BRAÇOS MARCA POLLO | SECRETARIA DE ESTADO DA SAÚDE | X |  | HOSPITAL DE URGÊNCIAS DE GOIÂNIA DR. VALDEMIRO CRUZ | SUCATA | SEM MARCA | PESSIMO |  | CADEIRA GIRATÓRIA | 2012-11-29 | 1 | MOBILIÁRIO EM GERAL | 375 | 241.24
2013519 | 9828 | CADEIRA GIRATÓRIA ESTRUT. EM AÇO C/ ASSENTO C/ ENCOSTO EM TECIDO | SECRETARIA DE ESTADO DA SAÚDE | X |  | HOSPITAL DE URGÊNCIAS DE GOIÂNIA DR. VALDEMIRO CRUZ | SUCATA | MARCA NÃO INFORMADA | PESSIMO |  | CADEIRA GIRATÓRIA | 2012-11-30 | 1 | MOBILIÁRIO EM GERAL | 50 | 133.22
2013707 | 15730 | CADEIRA FIXA ESTRUTURA EM AÇO C/ASSENTO E ENCOSTO EM FÓRMICA | SECRETARIA DE ESTADO DA SAÚDE | X |  | HOSPITAL DE URGÊNCIAS DE GOIÂNIA DR. VALDEMIRO CRUZ | COREME | MARCA NÃO INFORMADA | BOM |  | CADEIRA GIRATÓRIA | 2012-11-30 | 1 | MOBILIÁRIO EM GERAL | 23 | 54.05
2013743 | 13212 | MESA RETANGULAR MED. 1.20 X 0.75 X 0.60 CM SEM GAVETA | SECRETARIA DE ESTADO DA SAÚDE | X |  | HOSPITAL DE URGÊNCIAS DE GOIÂNIA DR. VALDEMIRO CRUZ | COREME | MARCA NÃO INFORMADA | BOM |  | MESA | 2012-11-30 | 1 | MOBILIÁRIO EM GERAL | 120 | 91.65
2013825 | 12480 | MESA RETANGULAR MED. 1.20 X 0.75 X 0.60 CM SEM GAVETA | SECRETARIA DE ESTADO DA SAÚDE | X |  | HOSPITAL DE URGÊNCIAS DE GOIÂNIA DR. VALDEMIRO CRUZ | COREME | MARCA NÃO INFORMADA | BOM |  | MESA | 2012-12-06 | 1 | MOBILIÁRIO EM GERAL | 10.01 | 165.4
2014464 | 9798 | CADEIRA GIRATÓRIA ESTRUT. EM AÇO C/ ASSENTO C/ ENCOSTO EM TECIDO | SECRETARIA DE ESTADO DA SAÚDE | X |  | HOSPITAL DE URGÊNCIAS DE GOIÂNIA DR. VALDEMIRO CRUZ | COREME | MARCA NÃO INFORMADA | BOM |  | CADEIRA GIRATÓRIA | 2012-12-06 | 1 | MOBILIÁRIO EM GERAL | 50 | 89.62
2014617 | 12142 | GAVETEIRO VOLANTE C/ 3 GAVETAS MED.55 X 52 X 40 CM | SECRETARIA DE ESTADO DA SAÚDE | X |  | HOSPITAL DE URGÊNCIAS DE GOIÂNIA DR. VALDEMIRO CRUZ | COREME | MARCA NÃO INFORMADA | BOM |  | GAVETEIRO | 2012-12-06 | 1 | MOBILIÁRIO EM GERAL | 68 | 133.22
2014619 | 12362 | GAVETEIRO VOLANTE C/ 3 GAVETAS MED.55 X 52 X 40 CM | SECRETARIA DE ESTADO DA SAÚDE | X |  | HOSPITAL DE URGÊNCIAS DE GOIÂNIA DR. VALDEMIRO CRUZ | COREME | MARCA NÃO INFORMADA | BOM |  | GAVETEIRO | 2012-12-06 | 1 | MOBILIÁRIO EM GERAL | 68 | 133.22
2014622 | 13225 | ARMÃRIO ALTO FECHADO MED. 2.10 X 80 X 50 CM | SECRETARIA DE ESTADO DA SAÚDE | X |  | HOSPITAL DE URGÊNCIAS DE GOIÂNIA DR. VALDEMIRO CRUZ | COREME | MARCA NÃO INFORMADA | BOM |  | ARMÁRIO | 2012-12-06 | 1 | MOBILIÁRIO EM GERAL | 348 | 210.83
2017155 | 15046 | MESA EM L COM 3 GAVETAS ORGANICA 1400 X 1400 X 600 X 600 | SECRETARIA DE ESTADO DA SAÚDE | X |  | HOSPITAL DE URGÊNCIAS DE GOIÂNIA DR. VALDEMIRO CRUZ | COREME | MARCA NÃO INFORMADA | BOM |  | MESA | 2012-12-06 | 1 | MOBILIÁRIO EM GERAL | 333.08 | 133.22
2017741 | 12289 | ARMÃRIO MÉDIO FECHADO MED. 1.10 X 80 X 50 CM | SECRETARIA DE ESTADO DA SAÚDE | X |  | HOSPITAL DE URGÊNCIAS DE GOIÂNIA DR. VALDEMIRO CRUZ | COREME | MARCA NÃO INFORMADA | BOM |  | ARMÁRIO | 2012-12-06 | 1 | MOBILIÁRIO EM GERAL | 135.2 | 133.22
2019168 | ST | ARQUIVO EM AÇO 4 GAVETAS - N. de Série: 4 | SECRETARIA DE ESTADO DA SAÚDE | X |  | HOSPITAL DE URGÊNCIAS DE GOIÂNIA DR. VALDEMIRO CRUZ | COREME | MARCA NÃO INFORMADA | BOM | 4 | ARMÁRIO | 2012-12-06 | 1 | MOBILIÁRIO EM GERAL | 15.01 | 284.44
2019169 | ST | ARQUIVO EM AÇO 4 GAVETAS - N. de Série: 4 | SECRETARIA DE ESTADO DA SAÚDE | X |  | HOSPITAL DE URGÊNCIAS DE GOIÂNIA DR. VALDEMIRO CRUZ | COREME | MARCA NÃO INFORMADA | BOM | 4 | ARMÁRIO | 2012-12-06 | 1 | MOBILIÁRIO EM GERAL | 15.01 | 284.44
2019317 | ST | CADEIRA EM FORMICA - N. de Série: 4 | SECRETARIA DE ESTADO DA SAÚDE | X |  | HOSPITAL DE URGÊNCIAS DE GOIÂNIA DR. VALDEMIRO CRUZ | SUCATA | MARCA NÃO INFORMADA | PESSIMO | 4 | CADEIRA GIRATÓRIA | 2012-12-06 | 1 | MOBILIÁRIO EM GERAL | 15.01 | 108.91
2020177 | 9672 | MESA RETA COM 2 GAVETAS | SECRETARIA DE ESTADO DA SAÚDE | X |  | HOSPITAL DE URGÊNCIAS DE GOIÂNIA DR. VALDEMIRO CRUZ | COREME | MARCA NÃO INFORMADA | BOM |  | MESA | 2012-12-06 | 1 | MOBILIÁRIO EM GERAL | 26 | 133.22
800880 |  | GABINETE COMPUTADOR SLIM ULTRATOP | SECRETARIA DE ESTADO DA SAÚDE | X |  | HOSPITAL DE URGÊNCIAS DE GOIÂNIA DR. VALDEMIRO CRUZ | COREMU | INTEL | BOM |  | GABINETE | 2012-12-06 | 1 | MOBILIÁRIO EM GERAL | 2008.81 | 750.63
2013716 | 9692 | ARMÃRIO REVESTIDO EM FÓRMICA C/ 02 PORTAS | SECRETARIA DE ESTADO DA SAÚDE | X |  | HOSPITAL DE URGÊNCIAS DE GOIÂNIA DR. VALDEMIRO CRUZ | COREMU | MARCA NÃO INFORMADA | BOM |  | ARMÁRIO | 2012-12-06 | 1 | MOBILIÁRIO EM GERAL | 164.2 | 133.22
2013726 | 12001 | MESA RETANGULAR MED. 1.20 X 0.75 X 0.60 CM SEM GAVETA | SECRETARIA DE ESTADO DA SAÚDE | X |  | HOSPITAL DE URGÊNCIAS DE GOIÂNIA DR. VALDEMIRO CRUZ | COREMU | MARCA NÃO INFORMADA | BOM |  | MESA | 2012-12-06 | 1 | MOBILIÁRIO EM GERAL | 120 | 88.3
2013776 | 18478 | MESA P/ESCRITÓRIO 1.2 X 0.60 CM | SECRETARIA DE ESTADO DA SAÚDE | X |  | HOSPITAL DE URGÊNCIAS DE GOIÂNIA DR. VALDEMIRO CRUZ | COREMU | MARCA NÃO INFORMADA | BOM |  | MESA | 2012-12-06 | 1 | MOBILIÁRIO EM GERAL | 300 | 128.04
2013918 | 9503 | CADEIRA FIXA TIPO CONCHA C/ ASSENTO EM PLÃSTICO MED.75CM | SECRETARIA DE ESTADO DA SAÚDE | X |  | HOSPITAL DE URGÊNCIAS DE GOIÂNIA DR. VALDEMIRO CRUZ | SUCATA | MARCA NÃO INFORMADA | PESSIMO |  | CADEIRA GIRATÓRIA | 2012-12-06 | 1 | MOBILIÁRIO EM GERAL | 12 | 39.76
2014120 | 13175 | MESA RETANGULAR MED. 1.20 X 0.75 X 0.60 CM SEM GAVETA | SECRETARIA DE ESTADO DA SAÚDE | X |  | HOSPITAL DE URGÊNCIAS DE GOIÂNIA DR. VALDEMIRO CRUZ | COREMU | MARCA NÃO INFORMADA | BOM |  | MESA | 2012-12-06 | 1 | MOBILIÁRIO EM GERAL | 120 | 165.4
2014595 | 7611 | ARMÃRIO REVESTIDO EM FÓRMICA C/ 02 PORTAS C/ 04 DIVISÕES MED.166X | SECRETARIA DE ESTADO DA SAÚDE | X |  | HOSPITAL DE URGÊNCIAS DE GOIÂNIA DR. VALDEMIRO CRUZ | COREMU | MARCA NÃO INFORMADA | BOM |  | ARMÁRIO | 2012-12-06 | 1 | MOBILIÁRIO EM GERAL | 86 | 133.22
2014601 | 9579 | CADEIRA FIXA ESTRUT. EM AÇO C/ ASSENTO C/ ENCOSTO EM TECIDO | SECRETARIA DE ESTADO DA SAÚDE | X |  | HOSPITAL DE URGÊNCIAS DE GOIÂNIA DR. VALDEMIRO CRUZ | COREMU | MARCA NÃO INFORMADA | BOM |  | CADEIRA GIRATÓRIA | 2012-12-06 | 1 | MOBILIÁRIO EM GERAL | 50 | 99.8
2014643 | 12541 | GAVETEIRO VOLANTE C/ 3 GAVETAS MED.55 X 52 X 40 CM | SECRETARIA DE ESTADO DA SAÚDE | X |  | HOSPITAL DE URGÊNCIAS DE GOIÂNIA DR. VALDEMIRO CRUZ | COREMU | MARCA NÃO INFORMADA | BOM |  | GAVETEIRO | 2012-12-06 | 1 | MOBILIÁRIO EM GERAL | 68 | 165.4
2014703 | 9840 | MESA RETA 2 GAVETAS ESTRUT. EM METALON COM TAMPO EM FÓRMICA MED.120X60CM | SECRETARIA DE ESTADO DA SAÚDE | X |  | HOSPITAL DE URGÊNCIAS DE GOIÂNIA DR. VALDEMIRO CRUZ | COREMU | MARCA NÃO INFORMADA | BOM |  | MESA | 2012-12-06 | 1 | MOBILIÁRIO EM GERAL | 102 | 99.8
2015136 | 12500 | ARMÁRIO ALTO FECHADO MED. 2.10 X 80 X 50 CM | SECRETARIA DE ESTADO DA SAÚDE | X |  | HOSPITAL DE URGÊNCIAS DE GOIÂNIA DR. VALDEMIRO CRUZ | COREMU | MARCA NÃO INFORMADA | BOM |  | ARMÁRIO | 2012-12-06 | 1 | MOBILIÁRIO EM GERAL | 348 | 210.83
2016981 | 9850 | MESA ESTRUT. EM METALON COM TAMPO EM FÓRMICA MED.120X60CM | SECRETARIA DE ESTADO DA SAÚDE | X |  | HOSPITAL DE URGÊNCIAS DE GOIÂNIA DR. VALDEMIRO CRUZ | COREMU | MARCA NÃO INFORMADA | BOM |  | MESA | 2012-12-06 | 1 | MOBILIÁRIO EM GERAL | 98 | 133.22
2017148 | 13274 | ARMÃRIO ALTO FECHADO MED. 2.10 X 80 X 50 CM | SECRETARIA DE ESTADO DA SAÚDE | X |  | HOSPITAL DE URGÊNCIAS DE GOIÂNIA DR. VALDEMIRO CRUZ | COREMU | MARCA NÃO INFORMADA | BOM |  | ARMÁRIO | 2012-12-06 | 1 | MOBILIÁRIO EM GERAL | 348 | 167.5
2017182 | 9588 | CADEIRA FIXA ESTRUT. EM AÇO C/ ASSENTO C/ ENCOSTO EM TECIDO | SECRETARIA DE ESTADO DA SAÚDE | X |  | HOSPITAL DE URGÊNCIAS DE GOIÂNIA DR. VALDEMIRO CRUZ | COREMU | MARCA NÃO INFORMADA | BOM |  | CADEIRA GIRATÓRIA | 2012-12-06 | 1 | MOBILIÁRIO EM GERAL | 50 | 71.6
2018112 | 9639 | CADEIRA FIXA ESTRUT. EM AÇO C/ ASSENTO C/ ENCOSTO EM TECIDO | SECRETARIA DE ESTADO DA SAÚDE | X |  | HOSPITAL DE URGÊNCIAS DE GOIÂNIA DR. VALDEMIRO CRUZ | COREMU | MARCA NÃO INFORMADA | BOM |  | CADEIRA GIRATÓRIA | 2012-12-06 | 1 | MOBILIÁRIO EM GERAL | 50 | 133.22
2018143 | 12016 | MESA RETANGULAR MED.1.20 X 0.75 X 0.60 CM COM 2 GAVETAS | SECRETARIA DE ESTADO DA SAÚDE | X |  | HOSPITAL DE URGÊNCIAS DE GOIÂNIA DR. VALDEMIRO CRUZ | COREMU | MARCA NÃO INFORMADA | BOM |  | MESA | 2012-12-06 | 1 | MOBILIÁRIO EM GERAL | 102 | 71.12
2018360 | 13285 | ARMÃRIO ALTO FECHADO MED. 2.10 X 80 X 50 CM | SECRETARIA DE ESTADO DA SAÚDE | X |  | HOSPITAL DE URGÊNCIAS DE GOIÂNIA DR. VALDEMIRO CRUZ | COREMU | MARCA NÃO INFORMADA | BOM |  | ARMÁRIO | 2012-12-06 | 1 | MOBILIÁRIO EM GERAL | 348 | 169.81
2019372 | ST | CADEIRA GIRATORIA - N. de Série: 4 | SECRETARIA DE ESTADO DA SAÚDE | X |  | HOSPITAL DE URGÊNCIAS DE GOIÂNIA DR. VALDEMIRO CRUZ | COREMU | MARCA NÃO INFORMADA | BOM | 4 | CADEIRA GIRATÓRIA | 2012-12-06 | 1 | MOBILIÁRIO EM GERAL | 15.01 | 152.87
2019378 | ST | CADEIRA GIRATORIA - N. de Série: 4 | SECRETARIA DE ESTADO DA SAÚDE | X |  | HOSPITAL DE URGÊNCIAS DE GOIÂNIA DR. VALDEMIRO CRUZ | SUCATA | MARCA NÃO INFORMADA | PESSIMO | 4 | CADEIRA GIRATÓRIA | 2012-12-06 | 1 | MOBILIÁRIO EM GERAL | 15.01 | 152.87
2019406 | 15257 | CADEIRA GIRATORIA ALTA SEM APOIO BRAÇOS | SECRETARIA DE ESTADO DA SAÚDE | X |  | HOSPITAL DE URGÊNCIAS DE GOIÂNIA DR. VALDEMIRO CRUZ | COREMU | MARCA NÃO INFORMADA | BOM |  | CADEIRA GIRATÓRIA | 2012-12-06 | 1 | MOBILIÁRIO EM GERAL | 102 | 190.21
3213191 |  | RELOGIO DE PONTO REP IDCLASS BIO PRO ASK/ | SECRETARIA DE ESTADO DA SAÚDE | X |  | HOSPITAL DE URGÊNCIAS DE GOIÂNIA DR. VALDEMIRO CRUZ | COREMU | CONTROL ID | BOM |  | RELÓGIO DE MESA/PAREDE/PONTO | 2013-01-28 | 1 | MOBILIÁRIO EM GERAL | 1600 | 1108
3585236 |  | CADEIRA PLÁSTICA PVC BRANCA | SECRETARIA DE ESTADO DA SAÚDE |  | X | HOSPITAL DE URGÊNCIAS DE GOIÂNIA DR. VALDEMIRO CRUZ | CORREDOR | MARCA NÃO INFORMADA | BOM |  | CADEIRA FIXA | 2024-06-21 | 1 | MOBILIÁRIO EM GERAL | 25.42 | 19.7
3585244 |  | CADEIRA PLÁSTICA PVC BRANCA | SECRETARIA DE ESTADO DA SAÚDE |  | X | HOSPITAL DE URGÊNCIAS DE GOIÂNIA DR. VALDEMIRO CRUZ | CORREDOR | MARCA NÃO INFORMADA | BOM |  | CADEIRA FIXA | 2024-06-21 | 1 | MOBILIÁRIO EM GERAL | 25.42 | 19.7
3585245 |  | CADEIRA PLÁSTICA PVC BRANCA | SECRETARIA DE ESTADO DA SAÚDE |  | X | HOSPITAL DE URGÊNCIAS DE GOIÂNIA DR. VALDEMIRO CRUZ | CORREDOR | MARCA NÃO INFORMADA | BOM |  | CADEIRA FIXA | 2024-06-21 | 1 | MOBILIÁRIO EM GERAL | 25.42 | 19.7
3585246 |  | CADEIRA PLÁSTICA PVC BRANCA | SECRETARIA DE ESTADO DA SAÚDE |  | X | HOSPITAL DE URGÊNCIAS DE GOIÂNIA DR. VALDEMIRO CRUZ | CORREDOR | MARCA NÃO INFORMADA | BOM |  | CADEIRA FIXA | 2024-06-21 | 1 | MOBILIÁRIO EM GERAL | 25.42 | 19.7
3586181 |  | CADEIRA PLÁSTICA PVC BRANCA COM APOIO DE BRAÇO | SECRETARIA DE ESTADO DA SAÚDE |  | X | HOSPITAL DE URGÊNCIAS DE GOIÂNIA DR. VALDEMIRO CRUZ | CORREDOR | MARCA NÃO INFORMADA | BOM |  | CADEIRA FIXA | 2024-06-21 | 1 | MOBILIÁRIO EM GERAL | 25.83 | 18.08
3586182 |  | CADEIRA PLÁSTICA PVC BRANCA COM APOIO DE BRAÇO | SECRETARIA DE ESTADO DA SAÚDE |  | X | HOSPITAL DE URGÊNCIAS DE GOIÂNIA DR. VALDEMIRO CRUZ | CORREDOR | MARCA NÃO INFORMADA | BOM |  | CADEIRA FIXA | 2024-06-21 | 1 | MOBILIÁRIO EM GERAL | 25.83 | 18.08
3586183 |  | CADEIRA PLÁSTICA PVC BRANCA COM APOIO DE BRAÇO | SECRETARIA DE ESTADO DA SAÚDE |  | X | HOSPITAL DE URGÊNCIAS DE GOIÂNIA DR. VALDEMIRO CRUZ | CORREDOR | MARCA NÃO INFORMADA | BOM |  | CADEIRA FIXA | 2024-06-21 | 1 | MOBILIÁRIO EM GERAL | 25.83 | 18.08
3586184 |  | CADEIRA PLÁSTICA PVC BRANCA COM APOIO DE BRAÇO | SECRETARIA DE ESTADO DA SAÚDE |  | X | HOSPITAL DE URGÊNCIAS DE GOIÂNIA DR. VALDEMIRO CRUZ | CORREDOR | MARCA NÃO INFORMADA | BOM |  | CADEIRA FIXA | 2024-06-21 | 1 | MOBILIÁRIO EM GERAL | 25.83 | 18.08
3586185 |  | CADEIRA PLÁSTICA PVC BRANCA COM APOIO DE BRAÇO | SECRETARIA DE ESTADO DA SAÚDE |  | X | HOSPITAL DE URGÊNCIAS DE GOIÂNIA DR. VALDEMIRO CRUZ | CORREDOR | MARCA NÃO INFORMADA | BOM |  | CADEIRA FIXA | 2024-06-21 | 1 | MOBILIÁRIO EM GERAL | 25.83 | 18.08
3586186 |  | CADEIRA PLÁSTICA PVC BRANCA COM APOIO DE BRAÇO | SECRETARIA DE ESTADO DA SAÚDE |  | X | HOSPITAL DE URGÊNCIAS DE GOIÂNIA DR. VALDEMIRO CRUZ | CORREDOR | MARCA NÃO INFORMADA | BOM |  | CADEIRA FIXA | 2024-06-21 | 1 | MOBILIÁRIO EM GERAL | 25.83 | 18.08
3586187 |  | CADEIRA PLÁSTICA PVC BRANCA COM APOIO DE BRAÇO | SECRETARIA DE ESTADO DA SAÚDE |  | X | HOSPITAL DE URGÊNCIAS DE GOIÂNIA DR. VALDEMIRO CRUZ | CORREDOR | MARCA NÃO INFORMADA | BOM |  | CADEIRA FIXA | 2024-06-21 | 1 | MOBILIÁRIO EM GERAL | 25.83 | 18.08
3586188 |  | CADEIRA PLÁSTICA PVC BRANCA COM APOIO DE BRAÇO | SECRETARIA DE ESTADO DA SAÚDE |  | X | HOSPITAL DE URGÊNCIAS DE GOIÂNIA DR. VALDEMIRO CRUZ | CORREDOR | MARCA NÃO INFORMADA | BOM |  | CADEIRA FIXA | 2024-06-21 | 1 | MOBILIÁRIO EM GERAL | 25.83 | 18.08
3586189 |  | CADEIRA PLÁSTICA PVC BRANCA COM APOIO DE BRAÇO | SECRETARIA DE ESTADO DA SAÚDE |  | X | HOSPITAL DE URGÊNCIAS DE GOIÂNIA DR. VALDEMIRO CRUZ | CORREDOR | MARCA NÃO INFORMADA | BOM |  | CADEIRA FIXA | 2024-06-21 | 1 | MOBILIÁRIO EM GERAL | 25.83 | 18.08
2014684 | 13438 | LONGARINA 3 LUGARES - N. de Série: SEM Nº SÉRIE | SECRETARIA DE ESTADO DA SAÚDE | X |  | HOSPITAL DE URGÊNCIAS DE GOIÂNIA DR. VALDEMIRO CRUZ | CORREDOR TÉRREO | MARCA NÃO INFORMADA | BOM | SEM Nº SÉRIE | LONGARINA | 2013-01-28 | 1 | MOBILIÁRIO EM GERAL | 315 | 175.03
2014375 | 12300 | ARMÃRIO ALTO FECHADO MED. 2.10 X 80 X 50 CM | SECRETARIA DE ESTADO DA SAÚDE | X |  | HOSPITAL DE URGÊNCIAS DE GOIÂNIA DR. VALDEMIRO CRUZ | CORREDOR SUBSOLO | MARCA NÃO INFORMADA | BOM |  | ARMÁRIO | 2013-01-28 | 1 | MOBILIÁRIO EM GERAL | 348 | 210.83
2014382 | 12353 | ARMÃRIO FECHADO MED. 1.60 X 80 X 50 CM | SECRETARIA DE ESTADO DA SAÚDE | X |  | HOSPITAL DE URGÊNCIAS DE GOIÂNIA DR. VALDEMIRO CRUZ | CORREDOR SUBSOLO | MARCA NÃO INFORMADA | BOM |  | ARMÁRIO | 2013-01-28 | 1 | MOBILIÁRIO EM GERAL | 164.6 | 210.83
2014635 | 11287 | ARMÃRIO REVESTIDO EM FÓRMICA C/ 02 PORTAS | SECRETARIA DE ESTADO DA SAÚDE | X |  | HOSPITAL DE URGÊNCIAS DE GOIÂNIA DR. VALDEMIRO CRUZ | CORREDOR SUBSOLO | MARCA NÃO INFORMADA | BOM |  | ARMÁRIO | 2013-01-28 | 1 | MOBILIÁRIO EM GERAL | 135.2 | 165.4
2014641 | 12256 | ARMÃRIO ALTO FECHADO MED. 2.10 X 80 X 50 CM | SECRETARIA DE ESTADO DA SAÚDE | X |  | HOSPITAL DE URGÊNCIAS DE GOIÂNIA DR. VALDEMIRO CRUZ | CORREDOR SUBSOLO | MARCA NÃO INFORMADA | BOM |  | ARMÁRIO | 2013-01-28 | 1 | MOBILIÁRIO EM GERAL | 348 | 165.4
2015127 | 11925 | ESCANINHO ALTO ABERTO MED. 2.10 X 0.90 X 0.46 C/ 15 NICHOS | SECRETARIA DE ESTADO DA SAÚDE | X |  | HOSPITAL DE URGÊNCIAS DE GOIÂNIA DR. VALDEMIRO CRUZ | CORREDOR SUBSOLO | MARCA NÃO INFORMADA | BOM |  | ESCANINHO | 2013-01-28 | 1 | MOBILIÁRIO EM GERAL | 250 | 165.4
2018075 | 13259 | ARMÃRIO ALTO FECHADO MED. 2.10 X 80 X 50 CM | SECRETARIA DE ESTADO DA SAÚDE | X |  | HOSPITAL DE URGÊNCIAS DE GOIÂNIA DR. VALDEMIRO CRUZ | CORREDOR SUBSOLO | MARCA NÃO INFORMADA | BOM |  | ARMÁRIO | 2013-02-04 | 1 | MOBILIÁRIO EM GERAL | 348 | 169.81
377081 | 646729 | MESA ESCRITORIO 2 GAVETAS | SECRETARIA DE ESTADO DA SAÚDE | X |  | HOSPITAL DE URGÊNCIAS DE GOIÂNIA DR. VALDEMIRO CRUZ | COZINHA | MARCA NÃO INFORMADA | BOM |  | MESA | 2013-02-05 | 1 | MOBILIÁRIO EM GERAL | 678.57 | 88.3
2019162 | S/T | ARMARIO SEMIABERTO EM L EMBUTIDO MDF 6 VÃOS 3 PRATELEIRA - N. de Série: 4 | SECRETARIA DE ESTADO DA SAÚDE | X |  | HOSPITAL DE URGÊNCIAS DE GOIÂNIA DR. VALDEMIRO CRUZ | COZINHA | MARCA NÃO INFORMADA | BOM | 4 | ARMÁRIO | 2013-02-07 | 1 | MOBILIÁRIO EM GERAL | 15.01 | 284.44
2019215 | ST | BANCADA EM INOX - N. de Série: 4 | SECRETARIA DE ESTADO DA SAÚDE | X |  | HOSPITAL DE URGÊNCIAS DE GOIÂNIA DR. VALDEMIRO CRUZ | COZINHA | MARCA NÃO INFORMADA | BOM | 4 | BALCÃO | 2013-02-07 | 1 | MOBILIÁRIO EM GERAL | 15.01 | 108.91
2019229 | ST | BANCADA FIXA EM INOX - N. de Série: 4 | SECRETARIA DE ESTADO DA SAÚDE | X |  | HOSPITAL DE URGÊNCIAS DE GOIÂNIA DR. VALDEMIRO CRUZ | COZINHA | MARCA NÃO INFORMADA | BOM | 4 | BALCÃO | 2013-02-07 | 1 | MOBILIÁRIO EM GERAL | 15.01 | 284.44
2020309 | ST | PIA EM INOX COM 2 CUBAS - N. de Série: 4 | SECRETARIA DE ESTADO DA SAÚDE | X |  | HOSPITAL DE URGÊNCIAS DE GOIÂNIA DR. VALDEMIRO CRUZ | SUCATA | MARCA NÃO INFORMADA | PESSIMO | 4 | POLTRONA | 2013-02-27 | 1 | MOBILIÁRIO EM GERAL | 15.01 | 108.91
2014718 | 15045 | MESA EM L COM 3 GAVETAS - ORGANICA 1400 X 1400 X 600 X 600 - N. de Série: SEM Nº SÉRIE | SECRETARIA DE ESTADO DA SAÚDE | X |  | HOSPITAL DE URGÊNCIAS DE GOIÂNIA DR. VALDEMIRO CRUZ | DEP. DEPART. DE ENSINO E PESQUISA | MARCA NÃO INFORMADA | BOM | SEM Nº SÉRIE | MESA | 2013-04-16 | 1 | MOBILIÁRIO EM GERAL | 420 | 210.83
201502 | 445516 | MESA P/IMPRESSORA DE INFORMATICA MOD.MIP 060,MC/ QUATRO MOVEIS. | SECRETARIA DE ESTADO DA SAÚDE | X |  | HOSPITAL DE URGÊNCIAS DE GOIÂNIA DR. VALDEMIRO CRUZ | DEPARTAMENTO PESSOAL | MARCA NÃO INFORMADA | BOM |  | MESA | 2013-04-16 | 1 | MOBILIÁRIO EM GERAL | 56.9 | 51.01
2013529 | 14219 | ARMARIO 10 PORTAS - N. de Série: PROD.-2010 | SECRETARIA DE ESTADO DA SAÚDE | X |  | HOSPITAL DE URGÊNCIAS DE GOIÂNIA DR. VALDEMIRO CRUZ | DEPARTAMENTO PESSOAL | MARCA NÃO INFORMADA | BOM | PROD.-2010 | ARMÁRIO | 2013-04-16 | 1 | MOBILIÁRIO EM GERAL | 395.2 | 265.84
2013551 | 15043 | MESA EM L COM 3 GAVESTAS ORGANICA 1400 X 1400 X 600 X 600 - N. de Série: SEM Nº SÉRIE | SECRETARIA DE ESTADO DA SAÚDE | X |  | HOSPITAL DE URGÊNCIAS DE GOIÂNIA DR. VALDEMIRO CRUZ | DEPARTAMENTO PESSOAL | MARCA NÃO INFORMADA | BOM | SEM Nº SÉRIE | MESA | 2013-04-16 | 1 | MOBILIÁRIO EM GERAL | 412 | 143.14
2013727 | 12121 | GAVETEIRO VOLANTE C/ 3 GAVETAS MED.55 X 52 X 40 CM - N. de Série: SEM Nº SÉRIE | SECRETARIA DE ESTADO DA SAÚDE | X |  | HOSPITAL DE URGÊNCIAS DE GOIÂNIA DR. VALDEMIRO CRUZ | DEPARTAMENTO PESSOAL | MARCA NÃO INFORMADA | BOM | SEM Nº SÉRIE | GAVETEIRO | 2013-04-16 | 1 | MOBILIÁRIO EM GERAL | 68 | 165.4
2014587 | 19323 | CADEIRA EXECUTIVA GIRATORIA C/RODAS C/BRACOS - N. de Série: SEM NUMERO | SECRETARIA DE ESTADO DA SAÚDE | X |  | HOSPITAL DE URGÊNCIAS DE GOIÂNIA DR. VALDEMIRO CRUZ | SUCATA | MARCA NÃO INFORMADA | PESSIMO | SEM NUMERO | CADEIRA GIRATÓRIA | 2013-04-23 | 1 | MOBILIÁRIO EM GERAL | 380 | 284.44
2014811 | 14200 | GAVETEIRO VOLANTE C/ 4 GAVETAS MED.55 X 52 X 40 CM - N. de Série: PROD.-2010 | SECRETARIA DE ESTADO DA SAÚDE | X |  | HOSPITAL DE URGÊNCIAS DE GOIÂNIA DR. VALDEMIRO CRUZ | DEPARTAMENTO PESSOAL | MARCA NÃO INFORMADA | BOM | PROD.-2010 | GAVETEIRO | 2013-04-24 | 1 | MOBILIÁRIO EM GERAL | 68 | 339.06
2017146 | 13219 | ARMÃRIO ALTO FECHADO MED. 2.10 X 80 X 50 CM - N. de Série: SEM Nº SÉRIE | SECRETARIA DE ESTADO DA SAÚDE | X |  | HOSPITAL DE URGÊNCIAS DE GOIÂNIA DR. VALDEMIRO CRUZ | DEPARTAMENTO PESSOAL | MARCA NÃO INFORMADA | BOM | SEM Nº SÉRIE | ARMÁRIO | 2013-04-24 | 1 | MOBILIÁRIO EM GERAL | 348 | 167.5
2017763 | 9793 | CADEIRA GIRATÓRIA ESTRUT. EM AÇO C/ ASSENTO C/ ENCOSTO EM TECIDO - N. de Série: SEM Nº SÉRIE | SECRETARIA DE ESTADO DA SAÚDE | X |  | HOSPITAL DE URGÊNCIAS DE GOIÂNIA DR. VALDEMIRO CRUZ | DEPARTAMENTO PESSOAL | MARCA NÃO INFORMADA | BOM | SEM Nº SÉRIE | CADEIRA GIRATÓRIA | 2013-04-24 | 1 | MOBILIÁRIO EM GERAL | 46 | 140.98
2020187 | 9687 | MESA RETA COM 2 GAVETAS | SECRETARIA DE ESTADO DA SAÚDE | X |  | HOSPITAL DE URGÊNCIAS DE GOIÂNIA DR. VALDEMIRO CRUZ | DEPARTAMENTO PESSOAL | MARCA NÃO INFORMADA | BOM |  | MESA | 2013-04-24 | 1 | MOBILIÁRIO EM GERAL | 35 | 71.12
2020400 | S/T | PONTO BIOMETRICO - N. de Série: 14003750193408 | SECRETARIA DE ESTADO DA SAÚDE | X |  | HOSPITAL DE URGÊNCIAS DE GOIÂNIA DR. VALDEMIRO CRUZ | DEPARTAMENTO PESSOAL | MARCA NÃO INFORMADA | BOM | 14003750193408 | RACK | 2013-04-30 | 1 | MOBILIÁRIO EM GERAL | 15.01 | 108.91
2020466 | 19474 | QUADRO MURAL COM VIDROS | SECRETARIA DE ESTADO DA SAÚDE | X |  | HOSPITAL DE URGÊNCIAS DE GOIÂNIA DR. VALDEMIRO CRUZ | DEPARTAMENTO PESSOAL | MARCA NÃO INFORMADA | BOM |  | QUADRO PARA EDITAIS E AVISOS | 2013-04-30 | 1 | MOBILIÁRIO EM GERAL | 960 | 43.03
3115918 |  | CADEIRA EXECULTIVA. MOD; EM COURO | SECRETARIA DE ESTADO DA SAÚDE | X |  | HOSPITAL DE URGÊNCIAS DE GOIÂNIA DR. VALDEMIRO CRUZ | SUCATA | FRISOKAR | PESSIMO |  | CADEIRA FIXA | 2013-04-30 | 1 | MOBILIÁRIO EM GERAL | 670 | 403.67
3115932 |  | CADEIRA EXECULTIVA. MOD; EM COURO | SECRETARIA DE ESTADO DA SAÚDE | X |  | HOSPITAL DE URGÊNCIAS DE GOIÂNIA DR. VALDEMIRO CRUZ | SUCATA | FRISOKAR | PESSIMO |  | CADEIRA FIXA | 2013-04-30 | 1 | MOBILIÁRIO EM GERAL | 670 | 403.67
3115933 |  | CADEIRA EXECULTIVA. MOD; EM COURO | SECRETARIA DE ESTADO DA SAÚDE | X |  | HOSPITAL DE URGÊNCIAS DE GOIÂNIA DR. VALDEMIRO CRUZ | SUCATA | FRISOKAR | PESSIMO |  | CADEIRA FIXA | 2013-04-30 | 1 | MOBILIÁRIO EM GERAL | 670 | 403.67
3115934 |  | CADEIRA EXECULTIVA. MOD; EM COURO | SECRETARIA DE ESTADO DA SAÚDE | X |  | HOSPITAL DE URGÊNCIAS DE GOIÂNIA DR. VALDEMIRO CRUZ | SUCATA | FRISOKAR | PESSIMO |  | CADEIRA FIXA | 2013-04-30 | 1 | MOBILIÁRIO EM GERAL | 670 | 403.67
3115935 |  | CADEIRA EXECULTIVA. MOD; EM COURO | SECRETARIA DE ESTADO DA SAÚDE | X |  | HOSPITAL DE URGÊNCIAS DE GOIÂNIA DR. VALDEMIRO CRUZ | SUCATA | FRISOKAR | PESSIMO |  | CADEIRA FIXA | 2013-04-30 | 1 | MOBILIÁRIO EM GERAL | 670 | 403.67
3585095 |  | BAÚ DE MADEIRA | SECRETARIA DE ESTADO DA SAÚDE |  | X | HOSPITAL DE URGÊNCIAS DE GOIÂNIA DR. VALDEMIRO CRUZ | DEPÓSITO MANUTENÇÃO | MARCA NÃO INFORMADA | BOM |  | BAÚ | 2024-06-21 | 1 | MOBILIÁRIO EM GERAL | 46.79 | 36.26
199448 | 646693 | MESA ESCRITORIO 2 GAVETAS | SECRETARIA DE ESTADO DA SAÚDE | X |  | HOSPITAL DE URGÊNCIAS DE GOIÂNIA DR. VALDEMIRO CRUZ | DESENVOLVIMENTO DE RECURSOS HUMANOS | MARCA NÃO INFORMADA | BOM |  | MESA | 2013-04-30 | 1 | MOBILIÁRIO EM GERAL | 678.57 | 88.3
663272 |  | QUADRO DE AVISO EM ALUMINIO TM. 1.50X1.00 MT | SECRETARIA DE ESTADO DA SAÚDE | X |  | HOSPITAL DE URGÊNCIAS DE GOIÂNIA DR. VALDEMIRO CRUZ | DESENVOLVIMENTO DE RECURSOS HUMANOS | SEM MARCA | BOM |  | LOUSA | 2013-04-30 | 1 | MOBILIÁRIO EM GERAL | 960 | 51.62
201557 | 558709 | SOFÁ P/ 2 LUGARES EST EM AÇO C/ASS/ENC EM COURVIN | SECRETARIA DE ESTADO DA SAÚDE | X |  | HOSPITAL DE URGÊNCIAS DE GOIÂNIA DR. VALDEMIRO CRUZ | DIRETORIA | MARCA NÃO INFORMADA | BOM |  | SOFÁ | 2013-04-30 | 1 | MOBILIÁRIO EM GERAL | 790 | 135.7
2013608 | 14609 | ARMÃRIO FECHADO MED. 1.60 X 80 X 50 CM - N. de Série: IUSE | SECRETARIA DE ESTADO DA SAÚDE | X |  | HOSPITAL DE URGÊNCIAS DE GOIÂNIA DR. VALDEMIRO CRUZ | DIRETORIA | USE | BOM | IUSE | ARMÁRIO | 2013-05-06 | 1 | MOBILIÁRIO EM GERAL | 10.01 | 339.06
2013941 | 12162 | POLTRONA DIRETOR FIXA EM COURVIM C/ EST. INOX E APOIA BRAÇOS - N. de Série: SEM Nº SÉRIE | SECRETARIA DE ESTADO DA SAÚDE | X |  | HOSPITAL DE URGÊNCIAS DE GOIÂNIA DR. VALDEMIRO CRUZ | DIRETORIA | MARCA NÃO INFORMADA | BOM | SEM Nº SÉRIE | POLTRONA | 2013-05-06 | 1 | MOBILIÁRIO EM GERAL | 95 | 237.47
2014271 | 13210 | MESA DIRETOR 2.200 X 600 X 1.000 X 750 CM ESTOK - N. de Série: SEM Nº SÉRIE | SECRETARIA DE ESTADO DA SAÚDE | X |  | HOSPITAL DE URGÊNCIAS DE GOIÂNIA DR. VALDEMIRO CRUZ | DIRETORIA | MARCA NÃO INFORMADA | BOM | SEM Nº SÉRIE | MESA | 2013-05-06 | 1 | MOBILIÁRIO EM GERAL | 230 | 207.96
2014370 | 12174 | POLTRONA DIRETOR FIXA EM COURVIM C/ EST. INOX E APOIA BRAÇOS - N. de Série: SEM Nº SÉRIE | SECRETARIA DE ESTADO DA SAÚDE | X |  | HOSPITAL DE URGÊNCIAS DE GOIÂNIA DR. VALDEMIRO CRUZ | DIRETORIA | MARCA NÃO INFORMADA | BOM | SEM Nº SÉRIE | POLTRONA | 2013-05-06 | 1 | MOBILIÁRIO EM GERAL | 85 | 688.21
2014371 | 12175 | POLTRONA DIRETOR FIXA EM COURVIM C/ EST. INOX E APOIA BRAÇOS - N. de Série: SEM Nº SÉRIE | SECRETARIA DE ESTADO DA SAÚDE | X |  | HOSPITAL DE URGÊNCIAS DE GOIÂNIA DR. VALDEMIRO CRUZ | SUCATA | MARCA NÃO INFORMADA | PESSIMO | SEM Nº SÉRIE | POLTRONA | 2013-05-06 | 1 | MOBILIÁRIO EM GERAL | 85 | 432.19
2014701 | 9555 | RACK DE PAREDE PARA SWITCH - N. de Série: SEM Nº SÉRIE | SECRETARIA DE ESTADO DA SAÚDE | X |  | HOSPITAL DE URGÊNCIAS DE GOIÂNIA DR. VALDEMIRO CRUZ | DIRETORIA | MARCA NÃO INFORMADA | BOM | SEM Nº SÉRIE | RACK | 2013-05-06 | 1 | MOBILIÁRIO EM GERAL | 92 | 126.72
2014767 | 1893 | MESA REDONDA ESTRUT. EM AÇO CROMADO C/ TAMPO EM MADEIRA MED.77X12 - N. de Série: SEM Nº SÉRIE | SECRETARIA DE ESTADO DA SAÚDE | X |  | HOSPITAL DE URGÊNCIAS DE GOIÂNIA DR. VALDEMIRO CRUZ | SUCATA | MARCA NÃO INFORMADA | RUIM | SEM Nº SÉRIE | MESA | 2013-05-06 | 1 | MOBILIÁRIO EM GERAL | 112 | 270.58
2014769 | 11957 | POLTRONA DIRETOR FIXA EM COURVIM C/ EST. INOX E APOIA BRAÇOS - N. de Série: SEM Nº SÉRIE | SECRETARIA DE ESTADO DA SAÚDE | X |  | HOSPITAL DE URGÊNCIAS DE GOIÂNIA DR. VALDEMIRO CRUZ | DIRETORIA | MARCA NÃO INFORMADA | BOM | SEM Nº SÉRIE | POLTRONA | 2013-05-06 | 1 | MOBILIÁRIO EM GERAL | 95 | 210.83
2014772 | 13203 | MESA DIRETOR 2.200 X 600 X 1.000 X 750 CM - N. de Série: SEM Nº SÉRIE | SECRETARIA DE ESTADO DA SAÚDE | X |  | HOSPITAL DE URGÊNCIAS DE GOIÂNIA DR. VALDEMIRO CRUZ | DIRETORIA | MARCA NÃO INFORMADA | BOM | SEM Nº SÉRIE | MESA | 2013-05-06 | 1 | MOBILIÁRIO EM GERAL | 220 | 88.3
2014777 | 11882 | SOFÁ P/ 2 LUGARES ESTRUT. EM AÇO C/ ASSENTO E ENCOSTO EM COURVIM - N. de Série: SEM Nº SÉRIE | SECRETARIA DE ESTADO DA SAÚDE | X |  | HOSPITAL DE URGÊNCIAS DE GOIÂNIA DR. VALDEMIRO CRUZ | DIRETORIA | MARCA NÃO INFORMADA | BOM | SEM Nº SÉRIE | SOFÁ | 2013-05-06 | 1 | MOBILIÁRIO EM GERAL | 408 | 135.7
2014778 | 11968 | POLTRONA PRESIDENTE FIXA EM COURVIM C/ EST. INOX E APOIA BRAÇOS - N. de Série: SEM Nº SÉRIE | SECRETARIA DE ESTADO DA SAÚDE | X |  | HOSPITAL DE URGÊNCIAS DE GOIÂNIA DR. VALDEMIRO CRUZ | DIRETORIA | MARCA NÃO INFORMADA | BOM | SEM Nº SÉRIE | POLTRONA | 2013-05-06 | 1 | MOBILIÁRIO EM GERAL | 85 | 207.96
2014781 | 15009 | POLTRONA DIRETOR CONCHA UNICA - N. de Série: SEM Nº SÉRIE | SECRETARIA DE ESTADO DA SAÚDE | X |  | HOSPITAL DE URGÊNCIAS DE GOIÂNIA DR. VALDEMIRO CRUZ | SUCATA | MARCA NÃO INFORMADA | PESSIMO | SEM Nº SÉRIE | POLTRONA | 2013-05-06 | 1 | MOBILIÁRIO EM GERAL | 160 | 688.21
2014782 | 15012 | POLTRONA DIRETOR CONCHA UNICA - N. de Série: SEM Nº SÉRIE | SECRETARIA DE ESTADO DA SAÚDE | X |  | HOSPITAL DE URGÊNCIAS DE GOIÂNIA DR. VALDEMIRO CRUZ | DIRETORIA | MARCA NÃO INFORMADA | BOM | SEM Nº SÉRIE | POLTRONA | 2013-05-06 | 1 | MOBILIÁRIO EM GERAL | 87 | 688.21
2014804 | 9900 | CADEIRA GIRATÓRIA ESTRUT. EM AÇO C/ ASSENTO C/ ENCOSTO EM TECIDO - N. de Série: SEM Nº SÉRIE | SECRETARIA DE ESTADO DA SAÚDE | X |  | HOSPITAL DE URGÊNCIAS DE GOIÂNIA DR. VALDEMIRO CRUZ | SUCATA | MARCA NÃO INFORMADA | PESSIMO | SEM Nº SÉRIE | CADEIRA GIRATÓRIA | 2013-05-06 | 1 | MOBILIÁRIO EM GERAL | 65 | 210.83
2014806 | 11955 | POLTRONA DIRETOR FIXA EM COURVIM C/ EST. INOX E APOIA BRAÇOS - N. de Série: SEM Nº SÉRIE | SECRETARIA DE ESTADO DA SAÚDE | X |  | HOSPITAL DE URGÊNCIAS DE GOIÂNIA DR. VALDEMIRO CRUZ | DIRETORIA | MARCA NÃO INFORMADA | BOM | SEM Nº SÉRIE | POLTRONA | 2013-05-06 | 1 | MOBILIÁRIO EM GERAL | 95 | 210.83
2014808 | 11981 | POLTRONA PRESIDENTE FIXA EM COURVIM C/ EST. INOX E APOIA BRAÇOS - N. de Série: SEM Nº SÉRIE | SECRETARIA DE ESTADO DA SAÚDE | X |  | HOSPITAL DE URGÊNCIAS DE GOIÂNIA DR. VALDEMIRO CRUZ | DIRETORIA | MARCA NÃO INFORMADA | BOM | SEM Nº SÉRIE | POLTRONA | 2013-05-06 | 1 | MOBILIÁRIO EM GERAL | 85 | 210.83
2014819 | 11946 | POLTRONA DIRETOR FIXA EM COURVIM C/ EST. INOX E APOIA BRAÇOS - N. de Série: SEM Nº SÉRIE | SECRETARIA DE ESTADO DA SAÚDE | X |  | HOSPITAL DE URGÊNCIAS DE GOIÂNIA DR. VALDEMIRO CRUZ | SUCATA | MARCA NÃO INFORMADA | PESSIMO | SEM Nº SÉRIE | POLTRONA | 2013-05-06 | 1 | MOBILIÁRIO EM GERAL | 95 | 335.71
2014821 | 11949 | POLTRONA DIRETOR FIXA EM COURVIM C/ EST. INOX E APOIA BRAÇOS - N. de Série: SEM Nº SÉRIE | SECRETARIA DE ESTADO DA SAÚDE | X |  | HOSPITAL DE URGÊNCIAS DE GOIÂNIA DR. VALDEMIRO CRUZ | DIRETORIA | MARCA NÃO INFORMADA | BOM | SEM Nº SÉRIE | POLTRONA | 2013-05-06 | 1 | MOBILIÁRIO EM GERAL | 95 | 210.83
2014824 | 12524 | GAVETEIRO VOLANTE C/ 3 GAVETAS MED.55 X 52 X 40 CM - N. de Série: SEM Nº SÉRIE | SECRETARIA DE ESTADO DA SAÚDE | X |  | HOSPITAL DE URGÊNCIAS DE GOIÂNIA DR. VALDEMIRO CRUZ | DIRETORIA | MARCA NÃO INFORMADA | BOM | SEM Nº SÉRIE | GAVETEIRO | 2013-05-06 | 1 | MOBILIÁRIO EM GERAL | 35 | 133.22
2014826 | 14203 | MESA COM 5 GAVETAS - N. de Série: PROD.-2010 | SECRETARIA DE ESTADO DA SAÚDE | X |  | HOSPITAL DE URGÊNCIAS DE GOIÂNIA DR. VALDEMIRO CRUZ | DIRETORIA | MARCA NÃO INFORMADA | BOM | PROD.-2010 | MESA | 2013-05-06 | 1 | MOBILIÁRIO EM GERAL | 72 | 181.02
2014827 | 14204 | BANCADA COM 4 GAVETAS 6 PORTAS E (ARMÁRIO) - N. de Série: PROD.-2010 | SECRETARIA DE ESTADO DA SAÚDE | X |  | HOSPITAL DE URGÊNCIAS DE GOIÂNIA DR. VALDEMIRO CRUZ | DIRETORIA | MARCA NÃO INFORMADA | BOM | PROD.-2010 | BALCÃO | 2013-05-06 | 1 | MOBILIÁRIO EM GERAL | 137 | 339.06
2015294 | 12523 | GAVETEIRO VOLANTE C/ 3 GAVETAS MED.55 X 52 X 40 CM - N. de Série: SEM Nº SÉRIE | SECRETARIA DE ESTADO DA SAÚDE | X |  | HOSPITAL DE URGÊNCIAS DE GOIÂNIA DR. VALDEMIRO CRUZ | DIRETORIA | MARCA NÃO INFORMADA | BOM | SEM Nº SÉRIE | GAVETEIRO | 2013-05-06 | 1 | MOBILIÁRIO EM GERAL | 68 | 133.22
2015305 | 14276 | ARMARIO MAD ALTO ABERTO - N. de Série: SEM Nº SÉRIE | SECRETARIA DE ESTADO DA SAÚDE | X |  | HOSPITAL DE URGÊNCIAS DE GOIÂNIA DR. VALDEMIRO CRUZ | DIRETORIA | MARCA NÃO INFORMADA | BOM | SEM Nº SÉRIE | ARMÁRIO | 2013-05-07 | 1 | MOBILIÁRIO EM GERAL | 10.01 | 432.19
2016821 | 17972 | CADEIRA EXECUTIVA FIXA COM COSTURA - N. de Série: SEM Nº SÉRIE | SECRETARIA DE ESTADO DA SAÚDE | X |  | HOSPITAL DE URGÊNCIAS DE GOIÂNIA DR. VALDEMIRO CRUZ | SUCATA | MARCA NÃO INFORMADA | PESSIMO | SEM Nº SÉRIE | CADEIRA GIRATÓRIA | 2013-05-07 | 1 | MOBILIÁRIO EM GERAL | 185 | 213.08
2017082 | 12547 | GAVETEIRO VOLANTE C/ 3 GAVETAS MED.55 X 52 X 40 CM - N. de Série: SEM Nº SÉRIE | SECRETARIA DE ESTADO DA SAÚDE | X |  | HOSPITAL DE URGÊNCIAS DE GOIÂNIA DR. VALDEMIRO CRUZ | DIRETORIA | MARCA NÃO INFORMADA | BOM | SEM Nº SÉRIE | GAVETEIRO | 2013-05-07 | 1 | MOBILIÁRIO EM GERAL | 68 | 133.22
2017084 | 14550 | ARMÃRIO MÉDIO FECHADO MED. 110 X 80 X 48 CM - N. de Série: SEM Nº SÉRIE | SECRETARIA DE ESTADO DA SAÚDE | X |  | HOSPITAL DE URGÊNCIAS DE GOIÂNIA DR. VALDEMIRO CRUZ | DIRETORIA | MARCA NÃO INFORMADA | BOM | SEM Nº SÉRIE | ARMÁRIO | 2013-05-08 | 1 | MOBILIÁRIO EM GERAL | 135.2 | 133.22
2017332 | 2588 | ARMÃRIO FIXO REVESTIDO EM FÓRMICA C/ 02 GAVETAS - N. de Série: SEM Nº SÉRIE | SECRETARIA DE ESTADO DA SAÚDE | X |  | HOSPITAL DE URGÊNCIAS DE GOIÂNIA DR. VALDEMIRO CRUZ | DIRETORIA | MARCA NÃO INFORMADA | BOM | SEM Nº SÉRIE | ARMÁRIO | 2013-05-08 | 1 | MOBILIÁRIO EM GERAL | 28 | 284.44
2017628 | 11951 | POLTRONA DIRETOR GIRATORIA EM COURVIM C/ EST. INOX E APOIA BRAÇOS - N. de Série: SEM Nº SÉRIE | SECRETARIA DE ESTADO DA SAÚDE | X |  | HOSPITAL DE URGÊNCIAS DE GOIÂNIA DR. VALDEMIRO CRUZ | DIRETORIA | MARCA NÃO INFORMADA | BOM | SEM Nº SÉRIE | POLTRONA | 2013-05-08 | 1 | MOBILIÁRIO EM GERAL | 65 | 126.27
2017770 | 12188 | POLTRONA DIRETOR GIRATORIA EM COURVIM C/ EST. INOX E APOIA BRAÇOS - N. de Série: SEM Nº SÉRIE | SECRETARIA DE ESTADO DA SAÚDE | X |  | HOSPITAL DE URGÊNCIAS DE GOIÂNIA DR. VALDEMIRO CRUZ | DIRETORIA | MARCA NÃO INFORMADA | BOM | SEM Nº SÉRIE | POLTRONA | 2013-05-23 | 1 | MOBILIÁRIO EM GERAL | 68 | 362.57
2017980 | 11892 | SOFÃ P/ 2 LUGARES ESTRUT. EM AÇO C/ ASSENTO E ENCOSTO EM COURVIM - N. de Série: SEM Nº SÉRIE | SECRETARIA DE ESTADO DA SAÚDE | X |  | HOSPITAL DE URGÊNCIAS DE GOIÂNIA DR. VALDEMIRO CRUZ | DIRETORIA | MARCA NÃO INFORMADA | BOM | SEM Nº SÉRIE | SOFÁ | 2013-05-23 | 1 | MOBILIÁRIO EM GERAL | 120 | 155.24
2017983 | 12117 | POLTRONA DIRETOR GIRATÓRIA C/ EXPALDAR ALTO E APOIA BRAÇOS - N. de Série: SEM Nº SÉRIE | SECRETARIA DE ESTADO DA SAÚDE | X |  | HOSPITAL DE URGÊNCIAS DE GOIÂNIA DR. VALDEMIRO CRUZ | DIRETORIA | MARCA NÃO INFORMADA | BOM | SEM Nº SÉRIE | POLTRONA | 2013-05-29 | 1 | MOBILIÁRIO EM GERAL | 65 | 335.71
2017984 | 12512 | GAVETEIRO VOLANTE C/ 3 GAVETAS MED.55 X 52 X 40 CM - N. de Série: SEM Nº SÉRIE | SECRETARIA DE ESTADO DA SAÚDE | X |  | HOSPITAL DE URGÊNCIAS DE GOIÂNIA DR. VALDEMIRO CRUZ | DIRETORIA | MARCA NÃO INFORMADA | BOM | SEM Nº SÉRIE | GAVETEIRO | 2013-05-30 | 1 | MOBILIÁRIO EM GERAL | 39 | 133.22
2018217 | 13482 | MESA PARA REUNIÃO RETANGULAR 2.400 X 1.000 X 1.200 X 750 CM - N. de Série: SEM Nº SÉRIE | SECRETARIA DE ESTADO DA SAÚDE | X |  | HOSPITAL DE URGÊNCIAS DE GOIÂNIA DR. VALDEMIRO CRUZ | DIRETORIA | MARCA NÃO INFORMADA | BOM | SEM Nº SÉRIE | MESA | 2013-06-08 | 1 | MOBILIÁRIO EM GERAL | 12 | 270.4
2018509 | 7968 | MESA ESTAÇÃO C GAVETA EM "L" - N. de Série: SEM Nº SÉRIE | SECRETARIA DE ESTADO DA SAÚDE | X |  | HOSPITAL DE URGÊNCIAS DE GOIÂNIA DR. VALDEMIRO CRUZ | DIRETORIA | MARCA NÃO INFORMADA | BOM | SEM Nº SÉRIE | MESA | 2013-06-08 | 1 | MOBILIÁRIO EM GERAL | 32 | 362.57
2019143 | S/T | ARMÁRIO EXTRA ALTO 02 PORTAS MARROM EM MDF - N. de Série: 4 | SECRETARIA DE ESTADO DA SAÚDE | X |  | HOSPITAL DE URGÊNCIAS DE GOIÂNIA DR. VALDEMIRO CRUZ | DIRETORIA | MARCA NÃO INFORMADA | BOM | 4 | ARMÁRIO | 2013-06-08 | 1 | MOBILIÁRIO EM GERAL | 15.01 | 362.57
2019151 | S/T | ARMÁRIO EXTRA ALTO 210 - N. de Série: 4 | SECRETARIA DE ESTADO DA SAÚDE | X |  | HOSPITAL DE URGÊNCIAS DE GOIÂNIA DR. VALDEMIRO CRUZ | DIRETORIA | MARCA NÃO INFORMADA | BOM | 4 | ARMÁRIO | 2013-06-08 | 1 | MOBILIÁRIO EM GERAL | 15.01 | 284.44
2019900 | ST | GAVETEIRO FIXO COM 4 GAVETAS - N. de Série: 4 | SECRETARIA DE ESTADO DA SAÚDE | X |  | HOSPITAL DE URGÊNCIAS DE GOIÂNIA DR. VALDEMIRO CRUZ | DIRETORIA | MARCA NÃO INFORMADA | BOM | 4 | GAVETEIRO | 2013-06-08 | 1 | MOBILIÁRIO EM GERAL | 15.01 | 284.44
2020544 | ST | SOFA 3 LUGAR - N. de Série: 4 | SECRETARIA DE ESTADO DA SAÚDE | X |  | HOSPITAL DE URGÊNCIAS DE GOIÂNIA DR. VALDEMIRO CRUZ | DIRETORIA | MARCA NÃO INFORMADA | BOM | 4 | SOFÁ | 2013-06-08 | 1 | MOBILIÁRIO EM GERAL | 15.01 | 362.57
2020965 | S/T | ARMÃRIO ALTO FECHADO MED. 2.10 X 80 X 50 CM - N. de Série: 4 | SECRETARIA DE ESTADO DA SAÚDE | X |  | HOSPITAL DE URGÊNCIAS DE GOIÂNIA DR. VALDEMIRO CRUZ | DIRETORIA | MARCA NÃO INFORMADA | BOM | 4 | ARMÁRIO | 2013-06-12 | 1 | MOBILIÁRIO EM GERAL | 15.01 | 362.57
2022129 | 15402 | MESA ESTAÇÃO C GAVETA EM "L" - N. de Série: SEM Nº SÉRIE | SECRETARIA DE ESTADO DA SAÚDE | X |  | HOSPITAL DE URGÊNCIAS DE GOIÂNIA DR. VALDEMIRO CRUZ | DIRETORIA | MARCA NÃO INFORMADA | BOM | SEM Nº SÉRIE | MESA | 2013-06-12 | 1 | MOBILIÁRIO EM GERAL | 205 | 183.74
2022130 | 14819 | MESA P/ ESCRITÓRIO RETA 1.36 X 0.72 - N. de Série: SEM Nº SÉRIE | SECRETARIA DE ESTADO DA SAÚDE | X |  | HOSPITAL DE URGÊNCIAS DE GOIÂNIA DR. VALDEMIRO CRUZ | DIRETORIA | MARCA NÃO INFORMADA | BOM | SEM Nº SÉRIE | MESA | 2013-06-12 | 1 | MOBILIÁRIO EM GERAL | 214 | 223.88
2022287 | S. Patrim | GAVETEIRO EM MADEIRA 3 GAVETAS - N. de Série: - | SECRETARIA DE ESTADO DA SAÚDE | X |  | HOSPITAL DE URGÊNCIAS DE GOIÂNIA DR. VALDEMIRO CRUZ | DIRETORIA | MARCA NÃO INFORMADA | BOM | - | GAVETEIRO | 2013-06-12 | 1 | MOBILIÁRIO EM GERAL | 15.01 | 152.87
2022291 | S. Patrim | GAVETEIRO EM MADEIRA 3 GAVETAS - N. de Série: - | SECRETARIA DE ESTADO DA SAÚDE | X |  | HOSPITAL DE URGÊNCIAS DE GOIÂNIA DR. VALDEMIRO CRUZ | DIRETORIA | MARCA NÃO INFORMADA | BOM | - | GAVETEIRO | 2013-06-12 | 1 | MOBILIÁRIO EM GERAL | 15.01 | 284.44
2022300 | S. Patrim | GAVETEIRO DE MADEIRA C/ 4 GAVETAS - N. de Série: - | SECRETARIA DE ESTADO DA SAÚDE | X |  | HOSPITAL DE URGÊNCIAS DE GOIÂNIA DR. VALDEMIRO CRUZ | DIRETORIA | MARCA NÃO INFORMADA | BOM | - | GAVETEIRO | 2013-06-13 | 1 | MOBILIÁRIO EM GERAL | 15.01 | 284.44
2022305 | S. Patrim | MESA ESCRITÓRIO EM L 1.30X0.50 EM MADEIRA - N. de Série: - | SECRETARIA DE ESTADO DA SAÚDE | X |  | HOSPITAL DE URGÊNCIAS DE GOIÂNIA DR. VALDEMIRO CRUZ | DIRETORIA | MARCA NÃO INFORMADA | BOM | - | MESA | 2013-06-13 | 1 | MOBILIÁRIO EM GERAL | 15.01 | 181.02
3585076 |  | ARMÁRIO EM MDF MARROM C/ 2 PORTAS E 5 GAVETAS | SECRETARIA DE ESTADO DA SAÚDE |  | X | HOSPITAL DE URGÊNCIAS DE GOIÂNIA DR. VALDEMIRO CRUZ | DIRETORIA | MARCA NÃO INFORMADA | BOM |  | ARMÁRIO | 2024-06-21 | 1 | MOBILIÁRIO EM GERAL | 222.64 | 185.07
3585077 |  | ARMÁRIO EM MDF MARROM COM 2 PORTAS E 3 GAVETAS | SECRETARIA DE ESTADO DA SAÚDE |  | X | HOSPITAL DE URGÊNCIAS DE GOIÂNIA DR. VALDEMIRO CRUZ | DIRETORIA | MARCA NÃO INFORMADA | BOM |  | ARMÁRIO | 2024-06-21 | 1 | MOBILIÁRIO EM GERAL | 222.64 | 185.07
3585196 |  | CADEIRA PLÁSTICA PVC BRANCA | SECRETARIA DE ESTADO DA SAÚDE |  | X | HOSPITAL DE URGÊNCIAS DE GOIÂNIA DR. VALDEMIRO CRUZ | DIRETORIA | MARCA NÃO INFORMADA | BOM |  | CADEIRA FIXA | 2024-06-21 | 1 | MOBILIÁRIO EM GERAL | 25.42 | 19.7
3585197 |  | CADEIRA PLÁSTICA PVC BRANCA | SECRETARIA DE ESTADO DA SAÚDE |  | X | HOSPITAL DE URGÊNCIAS DE GOIÂNIA DR. VALDEMIRO CRUZ | DIRETORIA | MARCA NÃO INFORMADA | BOM |  | CADEIRA FIXA | 2024-06-21 | 1 | MOBILIÁRIO EM GERAL | 25.42 | 19.7
3585198 |  | CADEIRA PLÁSTICA PVC BRANCA | SECRETARIA DE ESTADO DA SAÚDE |  | X | HOSPITAL DE URGÊNCIAS DE GOIÂNIA DR. VALDEMIRO CRUZ | DIRETORIA | MARCA NÃO INFORMADA | BOM |  | CADEIRA FIXA | 2024-06-21 | 1 | MOBILIÁRIO EM GERAL | 25.42 | 19.7
3585199 |  | CADEIRA PLÁSTICA PVC BRANCA | SECRETARIA DE ESTADO DA SAÚDE |  | X | HOSPITAL DE URGÊNCIAS DE GOIÂNIA DR. VALDEMIRO CRUZ | DIRETORIA | MARCA NÃO INFORMADA | BOM |  | CADEIRA FIXA | 2024-06-21 | 1 | MOBILIÁRIO EM GERAL | 25.42 | 19.7
3585324 |  | QUADRO COM CERTIFICADO DIAMOND STATUS | SECRETARIA DE ESTADO DA SAÚDE |  | X | HOSPITAL DE URGÊNCIAS DE GOIÂNIA DR. VALDEMIRO CRUZ | DIRETORIA | DIAMOND | BOM |  | QUADRO PARA EDITAIS E AVISOS | 2024-06-21 | 1 | MOBILIÁRIO EM GERAL | 7.3 | 2.37
3585325 |  | QUADRO COM CERTIFICADO DIAMOND STATUS | SECRETARIA DE ESTADO DA SAÚDE |  | X | HOSPITAL DE URGÊNCIAS DE GOIÂNIA DR. VALDEMIRO CRUZ | DIRETORIA | DIAMOND | BOM |  | QUADRO PARA EDITAIS E AVISOS | 2024-06-21 | 1 | MOBILIÁRIO EM GERAL | 7.3 | 2.37
3585326 |  | QUADRO COM CERTIFICADO DIAMOND STATUS | SECRETARIA DE ESTADO DA SAÚDE |  | X | HOSPITAL DE URGÊNCIAS DE GOIÂNIA DR. VALDEMIRO CRUZ | DIRETORIA | DIAMOND | BOM |  | QUADRO PARA EDITAIS E AVISOS | 2024-06-21 | 1 | MOBILIÁRIO EM GERAL | 7.3 | 2.37
3585329 |  | QUADRO BRANCO PARA AVISO | SECRETARIA DE ESTADO DA SAÚDE |  | X | HOSPITAL DE URGÊNCIAS DE GOIÂNIA DR. VALDEMIRO CRUZ | DIRETORIA | MARCA NÃO INFORMADA | BOM |  | QUADRO PARA EDITAIS E AVISOS | 2024-06-21 | 1 | MOBILIÁRIO EM GERAL | 51.44 | 34.08
3585330 |  | QUADRO BRANCO PARA AVISO | SECRETARIA DE ESTADO DA SAÚDE |  | X | HOSPITAL DE URGÊNCIAS DE GOIÂNIA DR. VALDEMIRO CRUZ | DIRETORIA | MARCA NÃO INFORMADA | BOM |  | QUADRO PARA EDITAIS E AVISOS | 2024-06-21 | 1 | MOBILIÁRIO EM GERAL | 51.44 | 34.08
3585331 |  | QUADRO BRANCO PARA AVISO | SECRETARIA DE ESTADO DA SAÚDE |  | X | HOSPITAL DE URGÊNCIAS DE GOIÂNIA DR. VALDEMIRO CRUZ | DIRETORIA | MARCA NÃO INFORMADA | BOM |  | QUADRO PARA EDITAIS E AVISOS | 2024-06-21 | 1 | MOBILIÁRIO EM GERAL | 51.44 | 34.08
3586170 |  | CADEIRA PLÁSTICA PVC BRANCA COM APOIO DE BRAÇO | SECRETARIA DE ESTADO DA SAÚDE |  | X | HOSPITAL DE URGÊNCIAS DE GOIÂNIA DR. VALDEMIRO CRUZ | DIRETORIA | MARCA NÃO INFORMADA | BOM |  | CADEIRA FIXA | 2024-06-21 | 1 | MOBILIÁRIO EM GERAL | 25.83 | 18.08
3586171 |  | CADEIRA PLÁSTICA PVC BRANCA COM APOIO DE BRAÇO | SECRETARIA DE ESTADO DA SAÚDE |  | X | HOSPITAL DE URGÊNCIAS DE GOIÂNIA DR. VALDEMIRO CRUZ | DIRETORIA | MARCA NÃO INFORMADA | BOM |  | CADEIRA FIXA | 2024-06-21 | 1 | MOBILIÁRIO EM GERAL | 25.83 | 18.08
3586776 |  | MESA EM MDF MARROM | SECRETARIA DE ESTADO DA SAÚDE |  | X | HOSPITAL DE URGÊNCIAS DE GOIÂNIA DR. VALDEMIRO CRUZ | DIRETORIA | MARCA NÃO INFORMADA | BOM |  | MESA | 2024-06-21 | 1 | MOBILIÁRIO EM GERAL | 230.35 | 172.76
3586777 |  | MESA EM MDF REDONDA | SECRETARIA DE ESTADO DA SAÚDE |  | X | HOSPITAL DE URGÊNCIAS DE GOIÂNIA DR. VALDEMIRO CRUZ | DIRETORIA | MARCA NÃO INFORMADA | BOM |  | MESA | 2024-06-21 | 1 | MOBILIÁRIO EM GERAL | 339.15 | 254.36
2014770 | 11978 | POLTRONA PRESIDENTE GIRATÓRIA EM COURVIM C/ EST. INOX E APOIA BRA - N. de Série: SEM Nº SÉRIE | SECRETARIA DE ESTADO DA SAÚDE | X |  | HOSPITAL DE URGÊNCIAS DE GOIÂNIA DR. VALDEMIRO CRUZ | DIRETORIA ADMINISTRATIVA | MARCA NÃO INFORMADA | BOM | SEM Nº SÉRIE | POLTRONA | 2013-07-16 | 1 | MOBILIÁRIO EM GERAL | 730 | 335.71
2014791 | 15028 | GAVETEIRO C/ 3 GAVETAS 400 X 520 X 550 MM - N. de Série: SEM Nº SÉRIE | SECRETARIA DE ESTADO DA SAÚDE | X |  | HOSPITAL DE URGÊNCIAS DE GOIÂNIA DR. VALDEMIRO CRUZ | DIRETORIA DE APOIO ADMINISTRATIVO | MARCA NÃO INFORMADA | BOM | SEM Nº SÉRIE | GAVETEIRO | 2013-10-30 | 1 | MOBILIÁRIO EM GERAL | 68 | 165.4
2014789 | 13507 | MESA RETANGULAR MED.1.20 X 0.75 X 0.60 CM COM 2 GAVETAS ESTOK - N. de Série: SEM Nº SÉRIE | SECRETARIA DE ESTADO DA SAÚDE | X |  | HOSPITAL DE URGÊNCIAS DE GOIÂNIA DR. VALDEMIRO CRUZ | DIRETORIA GERAL | MARCA NÃO INFORMADA | BOM | SEM Nº SÉRIE | MESA | 2013-11-03 | 1 | MOBILIÁRIO EM GERAL | 120 | 88.3
2014822 | 11977 | POLTRONA PRESIDENTE GIRATÓRIA EM COURVIM C/ EST. INOX E APOIA BRA - N. de Série: SEM Nº SÉRIE | SECRETARIA DE ESTADO DA SAÚDE | X |  | HOSPITAL DE URGÊNCIAS DE GOIÂNIA DR. VALDEMIRO CRUZ | DIRETORIA GERAL | MARCA NÃO INFORMADA | BOM | SEM Nº SÉRIE | POLTRONA | 2013-11-03 | 1 | MOBILIÁRIO EM GERAL | 95 | 210.83
2014807 | 11971 | POLTRONA PRESIDENTE FIXA EM COURVIM C/ EST. INOX E APOIA BRAÇOS - N. de Série: SEM Nº SÉRIE | SECRETARIA DE ESTADO DA SAÚDE | X |  | HOSPITAL DE URGÊNCIAS DE GOIÂNIA DR. VALDEMIRO CRUZ | DIRETORIA TÉCNICA | MARCA NÃO INFORMADA | BOM | SEM Nº SÉRIE | POLTRONA | 2013-11-03 | 1 | MOBILIÁRIO EM GERAL | 85 | 210.83
2013553 | 18022 | CADEIRA EXECUTIVA GIRATÓRIA C/ BRAÇOS - N. de Série: SEM Nº SÉRIE | SECRETARIA DE ESTADO DA SAÚDE | X |  | HOSPITAL DE URGÊNCIAS DE GOIÂNIA DR. VALDEMIRO CRUZ | SUCATA | MARCA NÃO INFORMADA | PESSIMO | SEM Nº SÉRIE | CADEIRA GIRATÓRIA | 2013-11-10 | 1 | MOBILIÁRIO EM GERAL | 220 | 134.52
2013659 | 15042 | MESA ORGANICA EM L COM 3 GAVETAS – 1400 X 1400 X 600 X 600 - N. de Série: SEM Nº SÉRIE | SECRETARIA DE ESTADO DA SAÚDE | X |  | HOSPITAL DE URGÊNCIAS DE GOIÂNIA DR. VALDEMIRO CRUZ | DIVISÃO DE ENSINO E PESQUISA | MARCA NÃO INFORMADA | BOM | SEM Nº SÉRIE | MESA | 2013-11-10 | 1 | MOBILIÁRIO EM GERAL | 150 | 210.83
2013700 | 12147 | GAVETEIRO VOLANTE C/ 3 GAVETAS MED.55 X 52 X 40 CM - N. de Série: SEM Nº SÉRIE | SECRETARIA DE ESTADO DA SAÚDE | X |  | HOSPITAL DE URGÊNCIAS DE GOIÂNIA DR. VALDEMIRO CRUZ | DIVISÃO DE ENSINO E PESQUISA | MARCA NÃO INFORMADA | BOM | SEM Nº SÉRIE | GAVETEIRO | 2013-11-19 | 1 | MOBILIÁRIO EM GERAL | 35 | 165.4
2013702 | 13299 | ARMÃRIO ALTO FECHADO MED. 2.10 X 80 X 50 CM - N. de Série: SEM Nº SÉRIE | SECRETARIA DE ESTADO DA SAÚDE | X |  | HOSPITAL DE URGÊNCIAS DE GOIÂNIA DR. VALDEMIRO CRUZ | DIVISÃO DE ENSINO E PESQUISA | MARCA NÃO INFORMADA | BOM | SEM Nº SÉRIE | ARMÁRIO | 2013-11-26 | 1 | MOBILIÁRIO EM GERAL | 348 | 210.83
2013704 | 13877 | MESA RETANGULAR MED.1.20 X 0.75 X 0.60 CM COM 2 GAVETAS - N. de Série: SEM Nº SÉRIE | SECRETARIA DE ESTADO DA SAÚDE | X |  | HOSPITAL DE URGÊNCIAS DE GOIÂNIA DR. VALDEMIRO CRUZ | DIVISÃO DE ENSINO E PESQUISA | MARCA NÃO INFORMADA | BOM | SEM Nº SÉRIE | MESA | 2013-12-09 | 1 | MOBILIÁRIO EM GERAL | 132 | 88.3
2013731 | 12270 | ARMÃRIO ALTO FECHADO MED. 2.10 X 80 X 50 CM - N. de Série: SEM Nº SÉRIE | SECRETARIA DE ESTADO DA SAÚDE | X |  | HOSPITAL DE URGÊNCIAS DE GOIÂNIA DR. VALDEMIRO CRUZ | DIVISÃO DE ENSINO E PESQUISA | MARCA NÃO INFORMADA | BOM | SEM Nº SÉRIE | ARMÁRIO | 2013-12-09 | 1 | MOBILIÁRIO EM GERAL | 348 | 210.83
2013822 | 12351 | ARMÃRIO ALTO FECHADO MED. 2.10 X 80 X 50 CM - N. de Série: SEM Nº SÉRIE | SECRETARIA DE ESTADO DA SAÚDE | X |  | HOSPITAL DE URGÊNCIAS DE GOIÂNIA DR. VALDEMIRO CRUZ | DIVISÃO DE ENSINO E PESQUISA | MARCA NÃO INFORMADA | BOM | SEM Nº SÉRIE | ARMÁRIO | 2013-12-09 | 1 | MOBILIÁRIO EM GERAL | 348 | 165.4
2014569 | 9856 | MESA RETA COM 2 GAVETAS - N. de Série: SEM Nº SÉRIE | SECRETARIA DE ESTADO DA SAÚDE | X |  | HOSPITAL DE URGÊNCIAS DE GOIÂNIA DR. VALDEMIRO CRUZ | DIVISÃO DE ENSINO E PESQUISA | MARCA NÃO INFORMADA | BOM | SEM Nº SÉRIE | MESA | 2013-12-09 | 1 | MOBILIÁRIO EM GERAL | 85 | 133.22
2014605 | 9955 | CADEIRA FIXA ESTRUT. EM AÇO C/ ASSENTO C/ ENCOSTO EM TECIDO - N. de Série: SEM Nº SÉRIE | SECRETARIA DE ESTADO DA SAÚDE | X |  | HOSPITAL DE URGÊNCIAS DE GOIÂNIA DR. VALDEMIRO CRUZ | DIVISÃO DE ENSINO E PESQUISA | MARCA NÃO INFORMADA | BOM | SEM Nº SÉRIE | CADEIRA GIRATÓRIA | 2013-12-09 | 1 | MOBILIÁRIO EM GERAL | 50 | 99.8
2014715 | 13266 | ARMÃRIO ALTO FECHADO MED. 2.10 X 80 X 50 CM - N. de Série: SEM Nº SÉRIE | SECRETARIA DE ESTADO DA SAÚDE | X |  | HOSPITAL DE URGÊNCIAS DE GOIÂNIA DR. VALDEMIRO CRUZ | DIVISÃO DE ENSINO E PESQUISA | MARCA NÃO INFORMADA | BOM | SEM Nº SÉRIE | ARMÁRIO | 2013-12-09 | 1 | MOBILIÁRIO EM GERAL | 348 | 207.96
2017342 | 9647 | CADEIRA FIXA ESTRUT. EM AÇO C/ ASSENTO C/ ENCOSTO EM TECIDO - N. de Série: SEM Nº SÉRIE | SECRETARIA DE ESTADO DA SAÚDE | X |  | HOSPITAL DE URGÊNCIAS DE GOIÂNIA DR. VALDEMIRO CRUZ | SUCATA | MARCA NÃO INFORMADA | PESSIMO | SEM Nº SÉRIE | CADEIRA GIRATÓRIA | 2013-12-09 | 1 | MOBILIÁRIO EM GERAL | 50 | 99.8
2018398 | 9938 | CADEIRA FIXA ESTRUT. EM AÇO C/ ASSENTO C/ ENCOSTO EM TECIDO - N. de Série: SEM Nº SÉRIE | SECRETARIA DE ESTADO DA SAÚDE | X |  | HOSPITAL DE URGÊNCIAS DE GOIÂNIA DR. VALDEMIRO CRUZ | DIVISÃO DE ENSINO E PESQUISA | MARCA NÃO INFORMADA | BOM | SEM Nº SÉRIE | CADEIRA GIRATÓRIA | 2013-12-09 | 1 | MOBILIÁRIO EM GERAL | 50 | 133.22
2019381 | 19730 | CADEIRA GIRATORIA - N. de Série: SEM Nº SÉRIE | SECRETARIA DE ESTADO DA SAÚDE | X |  | HOSPITAL DE URGÊNCIAS DE GOIÂNIA DR. VALDEMIRO CRUZ | DIVISÃO DE ENSINO E PESQUISA | MARCA NÃO INFORMADA | BOM | SEM Nº SÉRIE | CADEIRA GIRATÓRIA | 2013-12-09 | 1 | MOBILIÁRIO EM GERAL | 395 | 171.35
3585158 |  | CADEIRA PLÁSTICA PVC BRANCA | SECRETARIA DE ESTADO DA SAÚDE |  | X | HOSPITAL DE URGÊNCIAS DE GOIÂNIA DR. VALDEMIRO CRUZ | DML - CORREDOR TOMO | MARCA NÃO INFORMADA | BOM |  | CADEIRA FIXA | 2024-06-21 | 1 | MOBILIÁRIO EM GERAL | 25.42 | 19.7
3115867 |  | ARMÁRIO ROUPEIRO DE AÇO P/ VESTUÁRIO C/ 20 PORTAS | SECRETARIA DE ESTADO DA SAÚDE | X |  | HOSPITAL DE URGÊNCIAS DE GOIÂNIA DR. VALDEMIRO CRUZ | DMP - DIVISÃO DE MATERIAL E PATRIMÔNIO | NOBRE MOVEIS | BOM |  | ARMÁRIO | 2014-01-09 | 1 | MOBILIÁRIO EM GERAL | 1785 | 1075.46
3115919 |  | CADEIRA EXECULTIVA. MOD; EM COURO | SECRETARIA DE ESTADO DA SAÚDE | X |  | HOSPITAL DE URGÊNCIAS DE GOIÂNIA DR. VALDEMIRO CRUZ | SUCATA | FRISOKAR | PESSIMO |  | CADEIRA FIXA | 2014-01-09 | 1 | MOBILIÁRIO EM GERAL | 670 | 403.67
3115928 |  | CADEIRA EXECULTIVA. MOD; EM COURO | SECRETARIA DE ESTADO DA SAÚDE | X |  | HOSPITAL DE URGÊNCIAS DE GOIÂNIA DR. VALDEMIRO CRUZ | SUCATA | FRISOKAR | PESSIMO |  | CADEIRA FIXA | 2014-01-09 | 1 | MOBILIÁRIO EM GERAL | 670 | 403.67
3115929 |  | CADEIRA EXECULTIVA. MOD; EM COURO | SECRETARIA DE ESTADO DA SAÚDE | X |  | HOSPITAL DE URGÊNCIAS DE GOIÂNIA DR. VALDEMIRO CRUZ | DMP - DIVISÃO DE MATERIAL E PATRIMÔNIO | FRISOKAR | BOM |  | CADEIRA FIXA | 2014-01-09 | 1 | MOBILIÁRIO EM GERAL | 670 | 403.67
2019149 | 13227 | ARMARIO EXTRA ALTO 2 PORTAS - N. de Série: SEM Nº SÉRIE | SECRETARIA DE ESTADO DA SAÚDE | X |  | HOSPITAL DE URGÊNCIAS DE GOIÂNIA DR. VALDEMIRO CRUZ | DMP - ESTOQUE - DEPOSITO | MARCA NÃO INFORMADA | BOM | SEM Nº SÉRIE | ARMÁRIO | 2014-01-09 | 1 | MOBILIÁRIO EM GERAL | 348 | 210.83
615780 |  | POLTRONA DE ACOMPANHANTE DIAMANTE ESTOF. ESPUMA D-20 | SECRETARIA DE ESTADO DA SAÚDE | X |  | HOSPITAL DE URGÊNCIAS DE GOIÂNIA DR. VALDEMIRO CRUZ | DMP - GALPÃO DE ESTOQUE - DEPOSITO | SEM MARCA | BOM |  | POLTRONA | 2014-01-09 | 1 | MOBILIÁRIO EM GERAL | 1700 | 587.49
2014836 | 759 | ESTANTE PRATELEIRA ESTRUT. EM AÇO C/04 DIVISOES MED.198X92X30CM - N. de Série: SEM Nº SÉRIE | SECRETARIA DE ESTADO DA SAÚDE | X |  | HOSPITAL DE URGÊNCIAS DE GOIÂNIA DR. VALDEMIRO CRUZ | DMP - GALPÃO DE ESTOQUE - DEPOSITO | MARCA NÃO INFORMADA | BOM | SEM Nº SÉRIE | ESTANTE | 2014-01-09 | 1 | MOBILIÁRIO EM GERAL | 85 | 339.06
2013948 | 12271 | ARMÃRIO ALTO FECHADO MED. 2.10 X 80 X 50 CM - N. de Série: SEM Nº SÉRIE | SECRETARIA DE ESTADO DA SAÚDE | X |  | HOSPITAL DE URGÊNCIAS DE GOIÂNIA DR. VALDEMIRO CRUZ | EMERGENCIA REPOUSO | MARCA NÃO INFORMADA | BOM | SEM Nº SÉRIE | ARMÁRIO | 2014-01-14 | 1 | MOBILIÁRIO EM GERAL | 348 | 210.83
2014288 | 12329 | ARMÃRIO ALTO FECHADO MED. 2.10 X 80 X 50 CM - N. de Série: SEM Nº SÉRIE | SECRETARIA DE ESTADO DA SAÚDE | X |  | HOSPITAL DE URGÊNCIAS DE GOIÂNIA DR. VALDEMIRO CRUZ | EMERGENCIA REPOUSO | MARCA NÃO INFORMADA | BOM | SEM Nº SÉRIE | ARMÁRIO | 2014-01-14 | 1 | MOBILIÁRIO EM GERAL | 348 | 432.19
2014289 | 12340 | ARMÃRIO ALTO FECHADO MED. 2.10 X 80 X 50 CM - N. de Série: SEM Nº SÉRIE | SECRETARIA DE ESTADO DA SAÚDE | X |  | HOSPITAL DE URGÊNCIAS DE GOIÂNIA DR. VALDEMIRO CRUZ | EMERGENCIA REPOUSO | MARCA NÃO INFORMADA | BOM | SEM Nº SÉRIE | ARMÁRIO | 2014-01-14 | 1 | MOBILIÁRIO EM GERAL | 348 | 169.81
2014313 | 13253 | ARMÃRIO ALTO FECHADO MED. 2.10 X 80 X 50 CM - N. de Série: SEM Nº SÉRIE | SECRETARIA DE ESTADO DA SAÚDE | X |  | HOSPITAL DE URGÊNCIAS DE GOIÂNIA DR. VALDEMIRO CRUZ | EMERGENCIA REPOUSO | MARCA NÃO INFORMADA | BOM | SEM Nº SÉRIE | ARMÁRIO | 2014-01-14 | 1 | MOBILIÁRIO EM GERAL | 348 | 210.83
2014387 | 12443 | LONGARINA 2 LUGARES - N. de Série: SEM Nº SÉRIE | SECRETARIA DE ESTADO DA SAÚDE | X |  | HOSPITAL DE URGÊNCIAS DE GOIÂNIA DR. VALDEMIRO CRUZ | EMERGENCIA REPOUSO | MARCA NÃO INFORMADA | BOM | SEM Nº SÉRIE | LONGARINA | 2014-01-17 | 1 | MOBILIÁRIO EM GERAL | 245 | 127.64
2014472 | 12284 | ARMÃRIO MÉDIO FECHADO MED. 1.10 X 80 X 50 CM ESTOK - N. de Série: SEM Nº SÉRIE | SECRETARIA DE ESTADO DA SAÚDE | X |  | HOSPITAL DE URGÊNCIAS DE GOIÂNIA DR. VALDEMIRO CRUZ | EMERGENCIA REPOUSO | MARCA NÃO INFORMADA | BOM | SEM Nº SÉRIE | ARMÁRIO | 2014-02-04 | 1 | MOBILIÁRIO EM GERAL | 135.2 | 165.4
2016284 | 18129 | POLTRONA RECLINÁVEL C/ ALAVANCA E ESPUMA SELADA - N. de Série: SEM Nº SÉRIE | SECRETARIA DE ESTADO DA SAÚDE | X |  | HOSPITAL DE URGÊNCIAS DE GOIÂNIA DR. VALDEMIRO CRUZ | EMERGENCIA REPOUSO | MARCA NÃO INFORMADA | BOM | SEM Nº SÉRIE | POLTRONA | 2014-02-04 | 1 | MOBILIÁRIO EM GERAL | 615 | 358.1
2016285 | 18141 | POLTRONA RECLINÁVEL C/ ALAVANCA E ESPUMA SELADA - N. de Série: SEM Nº SÉRIE | SECRETARIA DE ESTADO DA SAÚDE | X |  | HOSPITAL DE URGÊNCIAS DE GOIÂNIA DR. VALDEMIRO CRUZ | EMERGENCIA REPOUSO | MARCA NÃO INFORMADA | BOM | SEM Nº SÉRIE | POLTRONA | 2014-02-04 | 1 | MOBILIÁRIO EM GERAL | 615 | 358.1
2016286 | 18142 | POLTRONA RECLINÁVEL C/ ALAVANCA E ESPUMA SELADA - N. de Série: SEM Nº SÉRIE | SECRETARIA DE ESTADO DA SAÚDE | X |  | HOSPITAL DE URGÊNCIAS DE GOIÂNIA DR. VALDEMIRO CRUZ | EMERGENCIA REPOUSO | MARCA NÃO INFORMADA | BOM | SEM Nº SÉRIE | POLTRONA | 2014-02-04 | 1 | MOBILIÁRIO EM GERAL | 615 | 358.1
2018077 | 13263 | ARMÃRIO ALTO FECHADO MED. 2.10 X 80 X 50 CM | SECRETARIA DE ESTADO DA SAÚDE | X |  | HOSPITAL DE URGÊNCIAS DE GOIÂNIA DR. VALDEMIRO CRUZ | EMERGENCIA REPOUSO | MARCA NÃO INFORMADA | BOM |  | ARMÁRIO | 2014-02-04 | 1 | MOBILIÁRIO EM GERAL | 348 | 167.5
2018085 | 18775 | BELICHE COM ESTRUTURA EM METALOM | SECRETARIA DE ESTADO DA SAÚDE | X |  | HOSPITAL DE URGÊNCIAS DE GOIÂNIA DR. VALDEMIRO CRUZ | EMERGENCIA REPOUSO | MARCA NÃO INFORMADA | BOM |  | BELICHE | 2014-02-04 | 1 | MOBILIÁRIO EM GERAL | 945 | 222.75
2018086 | 18776 | BELICHE COM ESTRUTURA EM METALOM - N. de Série: SEM Nº SÉRIE | SECRETARIA DE ESTADO DA SAÚDE | X |  | HOSPITAL DE URGÊNCIAS DE GOIÂNIA DR. VALDEMIRO CRUZ | EMERGENCIA REPOUSO | MARCA NÃO INFORMADA | BOM | SEM Nº SÉRIE | BELICHE | 2014-02-04 | 1 | MOBILIÁRIO EM GERAL | 945 | 222.75
2018087 | 18777 | BELICHE COM ESTRUTURA EM METALOM | SECRETARIA DE ESTADO DA SAÚDE | X |  | HOSPITAL DE URGÊNCIAS DE GOIÂNIA DR. VALDEMIRO CRUZ | EMERGENCIA REPOUSO | MARCA NÃO INFORMADA | BOM |  | BELICHE | 2014-02-04 | 1 | MOBILIÁRIO EM GERAL | 945 | 222.75
2018089 | 18779 | BELICHE COM ESTRUTURA EM METALOM - N. de Série: SEM Nº SÉRIE | SECRETARIA DE ESTADO DA SAÚDE | X |  | HOSPITAL DE URGÊNCIAS DE GOIÂNIA DR. VALDEMIRO CRUZ | EMERGENCIA REPOUSO | MARCA NÃO INFORMADA | BOM | SEM Nº SÉRIE | BELICHE | 2014-02-04 | 1 | MOBILIÁRIO EM GERAL | 945 | 222.75
2019261 | 18780 | BELICHE COM ESTRUTURA EM METALOM - N. de Série: SEM Nº SÉRIE | SECRETARIA DE ESTADO DA SAÚDE | X |  | HOSPITAL DE URGÊNCIAS DE GOIÂNIA DR. VALDEMIRO CRUZ | EMERGENCIA REPOUSO | MARCA NÃO INFORMADA | BOM | SEM Nº SÉRIE | BELICHE | 2014-02-04 | 1 | MOBILIÁRIO EM GERAL | 945 | 222.75
2019921 | ST | GUARDA PERTENCE EM MDF COM 16 PORTAS | SECRETARIA DE ESTADO DA SAÚDE | X |  | HOSPITAL DE URGÊNCIAS DE GOIÂNIA DR. VALDEMIRO CRUZ | EMERGENCIA REPOUSO | MARCA NÃO INFORMADA | BOM |  | ARMÁRIO | 2014-02-05 | 1 | MOBILIÁRIO EM GERAL | 15.01 | 284.44
2020165 | 12086 | MESA REDONDA - N. de Série: SEM Nº SÉRIE | SECRETARIA DE ESTADO DA SAÚDE | X |  | HOSPITAL DE URGÊNCIAS DE GOIÂNIA DR. VALDEMIRO CRUZ | EMERGENCIA REPOUSO | MARCA NÃO INFORMADA | BOM | SEM Nº SÉRIE | MESA | 2014-02-05 | 1 | MOBILIÁRIO EM GERAL | 112 | 107.73
2020210 | 11988 | MESA RETA SEM GAVETAS - N. de Série: SEM Nº SÉRIE | SECRETARIA DE ESTADO DA SAÚDE | X |  | HOSPITAL DE URGÊNCIAS DE GOIÂNIA DR. VALDEMIRO CRUZ | EMERGENCIA REPOUSO | MARCA NÃO INFORMADA | BOM | SEM Nº SÉRIE | MESA | 2014-02-05 | 1 | MOBILIÁRIO EM GERAL | 120 | 88.3
2020540 | ST | SOFA 03 LUGARES – METAHOSPITALAR | SECRETARIA DE ESTADO DA SAÚDE | X |  | HOSPITAL DE URGÊNCIAS DE GOIÂNIA DR. VALDEMIRO CRUZ | EMERGENCIA REPOUSO | MARCA NÃO INFORMADA | BOM |  | SOFÁ | 2014-02-05 | 1 | MOBILIÁRIO EM GERAL | 15.01 | 246.9
2020541 | ST | SOFA 03 LUGARES – METAHOSPITALAR | SECRETARIA DE ESTADO DA SAÚDE | X |  | HOSPITAL DE URGÊNCIAS DE GOIÂNIA DR. VALDEMIRO CRUZ | EMERGENCIA REPOUSO | MARCA NÃO INFORMADA | BOM |  | SOFÁ | 2014-02-05 | 1 | MOBILIÁRIO EM GERAL | 15.01 | 362.57
2549438 |  | BELICHE TUBOLAR ESMERALDA | SECRETARIA DE ESTADO DA SAÚDE | X |  | HOSPITAL DE URGÊNCIAS DE GOIÂNIA DR. VALDEMIRO CRUZ | EMERGENCIA REPOUSO | MARCA NÃO INFORMADA | BOM |  | BELICHE | 2014-02-05 | 1 | MOBILIÁRIO EM GERAL | 630 | 437.21
3115957 |  | ARMÁRIO ROUPEIRO DE ACO P/ VESTUÁRIO C/ 20 PORTAS | SECRETARIA DE ESTADO DA SAÚDE | X |  | HOSPITAL DE URGÊNCIAS DE GOIÂNIA DR. VALDEMIRO CRUZ | EMERGENCIA REPOUSO | NOBRE MOVEIS | BOM |  | ARMÁRIO | 2014-02-05 | 1 | MOBILIÁRIO EM GERAL | 1785 | 1075.46
382573 | 678533 | MESA AUXILIAR TOTALMENTE INOX | SECRETARIA DE ESTADO DA SAÚDE | X |  | HOSPITAL DE URGÊNCIAS DE GOIÂNIA DR. VALDEMIRO CRUZ | EMERGENCIA SALA DE ARSENAL | MARCA NÃO INFORMADA | BOM |  | MESA | 2014-02-05 | 1 | MOBILIÁRIO EM GERAL | 518.81 | 63.33
2014329 | 9673 | ARMÃRIO REVESTIDO EM FÓRMICA C/ 02 PORTAS | SECRETARIA DE ESTADO DA SAÚDE | X |  | HOSPITAL DE URGÊNCIAS DE GOIÂNIA DR. VALDEMIRO CRUZ | EMERGENCIA SALA DE ARSENAL | MARCA NÃO INFORMADA | BOM |  | ARMÁRIO | 2014-02-05 | 1 | MOBILIÁRIO EM GERAL | 135.2 | 133.22
2017149 | 13997 | BANCO MOCHO- BANQUETA GIRATÓRIA EM INOX | SECRETARIA DE ESTADO DA SAÚDE | X |  | HOSPITAL DE URGÊNCIAS DE GOIÂNIA DR. VALDEMIRO CRUZ | EMERGENCIA SALA DE ARSENAL | MARCA NÃO INFORMADA | BOM |  | BANCO | 2014-02-06 | 1 | MOBILIÁRIO EM GERAL | 25 | 63.33
2018235 | 11922 | ESCANINHO ALTO ABERTO MED. 2.10 X 0.90 X 0.46 C/ 15 NICHOS - N. de Série: SEM Nº SÉRIE | SECRETARIA DE ESTADO DA SAÚDE | X |  | HOSPITAL DE URGÊNCIAS DE GOIÂNIA DR. VALDEMIRO CRUZ | EMERGENCIA SALA DE ARSENAL | MARCA NÃO INFORMADA | BOM | SEM Nº SÉRIE | ESCANINHO | 2014-02-06 | 1 | MOBILIÁRIO EM GERAL | 275 | 133.22
2018236 | 11933 | ESCANINHO ALTO ABERTO MED. 2.10 X 0.90 X 0.46 C/ 15 NICHOS - N. de Série: SEM Nº SÉRIE | SECRETARIA DE ESTADO DA SAÚDE | X |  | HOSPITAL DE URGÊNCIAS DE GOIÂNIA DR. VALDEMIRO CRUZ | EMERGENCIA SALA DE ARSENAL | MARCA NÃO INFORMADA | BOM | SEM Nº SÉRIE | ESCANINHO | 2014-02-06 | 1 | MOBILIÁRIO EM GERAL | 275 | 133.22
2018843 | 11938 | ESCANINHO ALTO ABERTO MED. 2.10 X 0.90 X 0.46 C/ 15 NICHOS - N. de Série: SEM Nº SÉRIE | SECRETARIA DE ESTADO DA SAÚDE | X |  | HOSPITAL DE URGÊNCIAS DE GOIÂNIA DR. VALDEMIRO CRUZ | EMERGENCIA SALA DE ARSENAL | MARCA NÃO INFORMADA | BOM | SEM Nº SÉRIE | ESCANINHO | 2014-02-06 | 1 | MOBILIÁRIO EM GERAL | 348 | 136.1
2014492 | 12004 | MESA RETANGULAR MED.1.20 X 0.75 X 0.60 CM COM 2 GAVETAS - N. de Série: SEM Nº SÉRIE | SECRETARIA DE ESTADO DA SAÚDE | X |  | HOSPITAL DE URGÊNCIAS DE GOIÂNIA DR. VALDEMIRO CRUZ | EMERGÊNCIA | MARCA NÃO INFORMADA | BOM | SEM Nº SÉRIE | MESA | 2014-02-06 | 1 | MOBILIÁRIO EM GERAL | 120 | 165.4
2014577 | 9655 | CADEIRA FIXA ESTRUT. EM AÇO C/ ASSENTO C/ ENCOSTO EM TECIDO - N. de Série: SEM Nº SÉRIE | SECRETARIA DE ESTADO DA SAÚDE | X |  | HOSPITAL DE URGÊNCIAS DE GOIÂNIA DR. VALDEMIRO CRUZ | EMERGÊNCIA | MARCA NÃO INFORMADA | BOM | SEM Nº SÉRIE | CADEIRA GIRATÓRIA | 2014-02-06 | 1 | MOBILIÁRIO EM GERAL | 50 | 63.33
2014710 | 12141 | GAVETEIRO VOLANTE C/ 3 GAVETAS MED.55 X 52 X 40 CM - N. de Série: SEM Nº SÉRIE | SECRETARIA DE ESTADO DA SAÚDE | X |  | HOSPITAL DE URGÊNCIAS DE GOIÂNIA DR. VALDEMIRO CRUZ | EMERGÊNCIA | MARCA NÃO INFORMADA | BOM | SEM Nº SÉRIE | GAVETEIRO | 2014-02-06 | 1 | MOBILIÁRIO EM GERAL | 68 | 165.4
2016178 | 17620 | MESA DE REFEIÇÃO. BASE INOX TAMPO EM TERMOPLÃSTICO - N. de Série: SEM Nº SÉRIE | SECRETARIA DE ESTADO DA SAÚDE | X |  | HOSPITAL DE URGÊNCIAS DE GOIÂNIA DR. VALDEMIRO CRUZ | EMERGÊNCIA | MARCA NÃO INFORMADA | BOM | SEM Nº SÉRIE | MESA | 2014-02-07 | 1 | MOBILIÁRIO EM GERAL | 678 | 151.86
2017137 | 9909 | ARMÁRIO REVESTIDO EM FÓRMICA C/ 02 PORTAS - N. de Série: SEM Nº SÉRIE | SECRETARIA DE ESTADO DA SAÚDE | X |  | HOSPITAL DE URGÊNCIAS DE GOIÂNIA DR. VALDEMIRO CRUZ | EMERGÊNCIA | MARCA NÃO INFORMADA | BOM | SEM Nº SÉRIE | ARMÁRIO | 2014-02-07 | 1 | MOBILIÁRIO EM GERAL | 50 | 169.81
2017300 | 9656 | CADEIRA FIXA ESTRUT. EM AÇO C/ ASSENTO C/ ENCOSTO EM TECIDO - N. de Série: SEM Nº SÉRIE | SECRETARIA DE ESTADO DA SAÚDE | X |  | HOSPITAL DE URGÊNCIAS DE GOIÂNIA DR. VALDEMIRO CRUZ | EMERGÊNCIA | MARCA NÃO INFORMADA | BOM | SEM Nº SÉRIE | CADEIRA GIRATÓRIA | 2014-02-07 | 1 | MOBILIÁRIO EM GERAL | 39 | 99.8
2020076 | ST | MESA AUXILIAR COM RODAS | SECRETARIA DE ESTADO DA SAÚDE | X |  | HOSPITAL DE URGÊNCIAS DE GOIÂNIA DR. VALDEMIRO CRUZ | EMERGÊNCIA | MARCA NÃO INFORMADA | BOM |  | MESA | 2014-02-07 | 1 | MOBILIÁRIO EM GERAL | 15.01 | 108.91
2876421 |  | CADEIRA GIRATÓRIA PARA ESCRITÓRIO | SECRETARIA DE ESTADO DA SAÚDE | X |  | HOSPITAL DE URGÊNCIAS DE GOIÂNIA DR. VALDEMIRO CRUZ | SUCATA | MOB | PESSIMO |  | CADEIRA GIRATÓRIA | 2014-02-20 | 1 | MOBILIÁRIO EM GERAL | 400 | 232
2876422 |  | CADEIRA GIRATÓRIA PARA ESCRITÓRIO | SECRETARIA DE ESTADO DA SAÚDE | X |  | HOSPITAL DE URGÊNCIAS DE GOIÂNIA DR. VALDEMIRO CRUZ | EMERGÊNCIA | MOB | BOM |  | CADEIRA GIRATÓRIA | 2014-03-06 | 1 | MOBILIÁRIO EM GERAL | 400 | 232
2876423 |  | CADEIRA GIRATÓRIA PARA ESCRITÓRIO | SECRETARIA DE ESTADO DA SAÚDE | X |  | HOSPITAL DE URGÊNCIAS DE GOIÂNIA DR. VALDEMIRO CRUZ | EMERGÊNCIA | MOB | BOM |  | CADEIRA GIRATÓRIA | 2014-03-06 | 1 | MOBILIÁRIO EM GERAL | 400 | 232
2876424 |  | CADEIRA GIRATÓRIA PARA ESCRITÓRIO | SECRETARIA DE ESTADO DA SAÚDE | X |  | HOSPITAL DE URGÊNCIAS DE GOIÂNIA DR. VALDEMIRO CRUZ | SUCATA | MOB | PESSIMO |  | CADEIRA GIRATÓRIA | 2014-03-06 | 1 | MOBILIÁRIO EM GERAL | 400 | 232
2876425 |  | CADEIRA GIRATÓRIA PARA ESCRITÓRIO | SECRETARIA DE ESTADO DA SAÚDE | X |  | HOSPITAL DE URGÊNCIAS DE GOIÂNIA DR. VALDEMIRO CRUZ | EMERGÊNCIA | MOB | BOM |  | CADEIRA GIRATÓRIA | 2014-03-06 | 1 | MOBILIÁRIO EM GERAL | 400 | 232
2876426 |  | CADEIRA GIRATÓRIA PARA ESCRITÓRIO | SECRETARIA DE ESTADO DA SAÚDE | X |  | HOSPITAL DE URGÊNCIAS DE GOIÂNIA DR. VALDEMIRO CRUZ | EMERGÊNCIA | MOB | BOM |  | CADEIRA GIRATÓRIA | 2014-03-06 | 1 | MOBILIÁRIO EM GERAL | 400 | 232
2876428 |  | CADEIRA GIRATÓRIA PARA ESCRITÓRIO | SECRETARIA DE ESTADO DA SAÚDE | X |  | HOSPITAL DE URGÊNCIAS DE GOIÂNIA DR. VALDEMIRO CRUZ | SUCATA | MOB | PESSIMO |  | CADEIRA GIRATÓRIA | 2014-03-06 | 1 | MOBILIÁRIO EM GERAL | 400 | 232
2876429 |  | CADEIRA GIRATÓRIA PARA ESCRITÓRIO | SECRETARIA DE ESTADO DA SAÚDE | X |  | HOSPITAL DE URGÊNCIAS DE GOIÂNIA DR. VALDEMIRO CRUZ | EMERGÊNCIA | MOB | BOM |  | CADEIRA GIRATÓRIA | 2014-03-06 | 1 | MOBILIÁRIO EM GERAL | 400 | 232
2016517 | 13493 | MESA EM L ESTAÇÃO DE TRABALHO 3 GAVETAS 1.400X1.200X600X600X750 C - N. de Série: SEM Nº SÉRIE | SECRETARIA DE ESTADO DA SAÚDE | X |  | HOSPITAL DE URGÊNCIAS DE GOIÂNIA DR. VALDEMIRO CRUZ | ENFERMARIA 4° ANDAR | MARCA NÃO INFORMADA | BOM | SEM Nº SÉRIE | MESA | 2014-03-07 | 1 | MOBILIÁRIO EM GERAL | 342 | 207.96
2016750 | 17575 | MESA DE REFEIÇÃO. BASE INOX. TAMPO EM TERMOPLÃSTICO - N. de Série: SEM Nº SÉRIE | SECRETARIA DE ESTADO DA SAÚDE | X |  | HOSPITAL DE URGÊNCIAS DE GOIÂNIA DR. VALDEMIRO CRUZ | ENFERMARIA 4° ANDAR | MARCA NÃO INFORMADA | BOM | SEM Nº SÉRIE | MESA | 2014-03-09 | 1 | MOBILIÁRIO EM GERAL | 698 | 94.19
2016822 | 17974 | CADEIRA EXECUTIVA FIXA COM COSTURA - N. de Série: SEM Nº SÉRIE | SECRETARIA DE ESTADO DA SAÚDE | X |  | HOSPITAL DE URGÊNCIAS DE GOIÂNIA DR. VALDEMIRO CRUZ | SUCATA | MARCA NÃO INFORMADA | PESSIMO | SEM Nº SÉRIE | CADEIRA GIRATÓRIA | 2014-03-09 | 1 | MOBILIÁRIO EM GERAL | 185 | 158.51
2016825 | 17978 | CADEIRA EXECUTIVA FIXA COM COSTURA - N. de Série: SEM Nº SÉRIE | SECRETARIA DE ESTADO DA SAÚDE | X |  | HOSPITAL DE URGÊNCIAS DE GOIÂNIA DR. VALDEMIRO CRUZ | SUCATA | MARCA NÃO INFORMADA | PESSIMO | SEM Nº SÉRIE | CADEIRA GIRATÓRIA | 2014-03-09 | 1 | MOBILIÁRIO EM GERAL | 185 | 151.86
2016922 | 19369 | CADEIRA EXECUTIVA GIRATORIA C/RODAS C/BRACOS - N. de Série: SEM NUMERO DE SERIE | SECRETARIA DE ESTADO DA SAÚDE | X |  | HOSPITAL DE URGÊNCIAS DE GOIÂNIA DR. VALDEMIRO CRUZ | SUCATA | MARCA NÃO INFORMADA | PESSIMO | SEM NUMERO DE SERIE | CADEIRA GIRATÓRIA | 2014-03-09 | 1 | MOBILIÁRIO EM GERAL | 390 | 373.3
2019326 | 17973 | CADEIRA FIXA - N. de Série: SEM Nº SÉRIE | SECRETARIA DE ESTADO DA SAÚDE | X |  | HOSPITAL DE URGÊNCIAS DE GOIÂNIA DR. VALDEMIRO CRUZ | SUCATA | MARCA NÃO INFORMADA | PESSIMO | SEM Nº SÉRIE | CADEIRA GIRATÓRIA | 2014-03-09 | 1 | MOBILIÁRIO EM GERAL | 185 | 151.86
665297 |  | POLTRONA RECLINAVEL UTI-5820 | SECRETARIA DE ESTADO DA SAÚDE | X |  | HOSPITAL DE URGÊNCIAS DE GOIÂNIA DR. VALDEMIRO CRUZ | ENFERMARIA 2° ANDAR | SEM MARCA | BOM |  | POLTRONA | 2014-03-09 | 1 | MOBILIÁRIO EM GERAL | 615 | 358.1
2015414 | 16774 | MESA DE REFEIÇÃO BASE INOX C/ TAMPO EM TERMOPLÃSTICO - N. de Série: SEM Nº SÉRIE | SECRETARIA DE ESTADO DA SAÚDE | X |  | HOSPITAL DE URGÊNCIAS DE GOIÂNIA DR. VALDEMIRO CRUZ | ENFERMARIA 2° ANDAR | MARCA NÃO INFORMADA | BOM | SEM Nº SÉRIE | MESA | 2014-03-09 | 1 | MOBILIÁRIO EM GERAL | 678 | 181.02
2015423 | 16786 | MESA DE REFEIÇÃO BASE INOX C/ TAMPO EM TERMOPLÃSTICO - N. de Série: SEM Nº SÉRIE | SECRETARIA DE ESTADO DA SAÚDE | X |  | HOSPITAL DE URGÊNCIAS DE GOIÂNIA DR. VALDEMIRO CRUZ | ENFERMARIA 2° ANDAR | MARCA NÃO INFORMADA | BOM | SEM Nº SÉRIE | MESA | 2014-03-09 | 1 | MOBILIÁRIO EM GERAL | 10.01 | 129.82
2015437 | 16804 | MESA DE REFEIÇÃO BASE INOX C/ TAMPO EM TERMOPLÃSTICO | SECRETARIA DE ESTADO DA SAÚDE | X |  | HOSPITAL DE URGÊNCIAS DE GOIÂNIA DR. VALDEMIRO CRUZ | ENFERMARIA 2° ANDAR | MARCA NÃO INFORMADA | BOM |  | MESA | 2014-03-09 | 1 | MOBILIÁRIO EM GERAL | 678 | 181.02
2015460 | 16828 | MESA DE REFEIÇÃO BASE INOX C/ TAMPO EM TERMOPLÃSTICO - N. de Série: SEM Nº SÉRIE | SECRETARIA DE ESTADO DA SAÚDE | X |  | HOSPITAL DE URGÊNCIAS DE GOIÂNIA DR. VALDEMIRO CRUZ | ENFERMARIA 2° ANDAR | MARCA NÃO INFORMADA | BOM | SEM Nº SÉRIE | MESA | 2014-03-09 | 1 | MOBILIÁRIO EM GERAL | 678 | 151.86
2015289 | 12283 | ARMÁRIO MÉDIO FECHADO MED. 1.10 X 80 X 50 CM - N. de Série: SEM Nº SÉRIE | SECRETARIA DE ESTADO DA SAÚDE | X |  | HOSPITAL DE URGÊNCIAS DE GOIÂNIA DR. VALDEMIRO CRUZ | ENFERMARIA 3° ANDAR | MARCA NÃO INFORMADA | BOM | SEM Nº SÉRIE | ARMÁRIO | 2014-03-24 | 1 | MOBILIÁRIO EM GERAL | 135.2 | 165.4
2016714 | 17381 | POLTRONA SOFT RECLINAVEL COM ESTOFAMENTO EM ESPUMA - N. de Série: SEM Nº SÉRIE | SECRETARIA DE ESTADO DA SAÚDE | X |  | HOSPITAL DE URGÊNCIAS DE GOIÂNIA DR. VALDEMIRO CRUZ | ENFERMARIA 3° ANDAR | MARCA NÃO INFORMADA | BOM | SEM Nº SÉRIE | POLTRONA | 2014-04-09 | 1 | MOBILIÁRIO EM GERAL | 10.01 | 358.1
2019091 | 14104 | ARMÁRIO 1 PORTA 8 GAVETAS - N. de Série: PROD. 2010 | SECRETARIA DE ESTADO DA SAÚDE | X |  | HOSPITAL DE URGÊNCIAS DE GOIÂNIA DR. VALDEMIRO CRUZ | ENFERMARIA 3° ANDAR | MARCA NÃO INFORMADA | BOM | PROD. 2010 | ARMÁRIO | 2014-04-09 | 1 | MOBILIÁRIO EM GERAL | 164 | 339.06
2014515 | 10230 | MESA DE CABEC. EM AÇO C/ 02 DIV. 01 GAV. E TAMPO FORMICA MED. 80 - N. de Série: SEM Nº SÉRIE | SECRETARIA DE ESTADO DA SAÚDE | X |  | HOSPITAL DE URGÊNCIAS DE GOIÂNIA DR. VALDEMIRO CRUZ | ENFERMARIA FEMININA TÉRREO | MARCA NÃO INFORMADA | BOM | SEM Nº SÉRIE | MESA | 2014-04-09 | 1 | MOBILIÁRIO EM GERAL | 114 | 71.12
2015693 | 10076 | MESA DE CABEC. EM AÇO C/ 02 DIV. 01 GAV. E TAMPO FORMICA MED. 80 - N. de Série: SEM Nº SÉRIE | SECRETARIA DE ESTADO DA SAÚDE | X |  | HOSPITAL DE URGÊNCIAS DE GOIÂNIA DR. VALDEMIRO CRUZ | ENFERMARIA FEMININA TÉRREO | MARCA NÃO INFORMADA | BOM | SEM Nº SÉRIE | MESA | 2014-04-14 | 1 | MOBILIÁRIO EM GERAL | 115 | 71.12
2015694 | 10101 | MESA DE CABEC. EM AÇO C/ 02 DIV. 01 GAV. E TAMPO FORMICA MED. 80 - N. de Série: SEM Nº SÉRIE | SECRETARIA DE ESTADO DA SAÚDE | X |  | HOSPITAL DE URGÊNCIAS DE GOIÂNIA DR. VALDEMIRO CRUZ | ENFERMARIA FEMININA TÉRREO | MARCA NÃO INFORMADA | BOM | SEM Nº SÉRIE | MESA | 2014-04-24 | 1 | MOBILIÁRIO EM GERAL | 113 | 63.33
2015696 | 10195 | MESA DE CABEC. EM AÇO C/ 02 DIV. 01 GAV. E TAMPO FORMICA MED. 80 - N. de Série: SEM Nº SÉRIE | SECRETARIA DE ESTADO DA SAÚDE | X |  | HOSPITAL DE URGÊNCIAS DE GOIÂNIA DR. VALDEMIRO CRUZ | ENFERMARIA FEMININA TÉRREO | MARCA NÃO INFORMADA | BOM | SEM Nº SÉRIE | MESA | 2014-04-24 | 1 | MOBILIÁRIO EM GERAL | 115 | 71.12
2015697 | 10196 | MESA DE CABEC. EM AÇO C/ 02 DIV. 01 GAV. E TAMPO FORMICA MED. 80 - N. de Série: SEM Nº SÉRIE | SECRETARIA DE ESTADO DA SAÚDE | X |  | HOSPITAL DE URGÊNCIAS DE GOIÂNIA DR. VALDEMIRO CRUZ | ENFERMARIA FEMININA TÉRREO | MARCA NÃO INFORMADA | BOM | SEM Nº SÉRIE | MESA | 2014-04-24 | 1 | MOBILIÁRIO EM GERAL | 115 | 71.12
2015704 | 10212 | MESA DE CABEC. EM AÇO C/ 02 DIV. 01 GAV. E TAMPO FORMICA MED. 80 - N. de Série: SEM Nº SÉRIE | SECRETARIA DE ESTADO DA SAÚDE | X |  | HOSPITAL DE URGÊNCIAS DE GOIÂNIA DR. VALDEMIRO CRUZ | ENFERMARIA FEMININA TÉRREO | MARCA NÃO INFORMADA | BOM | SEM Nº SÉRIE | MESA | 2014-04-27 | 1 | MOBILIÁRIO EM GERAL | 114 | 71.12
2015706 | 10225 | MESA DE CABEC. EM AÇO C/ 02 DIV. 01 GAV. E TAMPO FORMICA MED. 80 - N. de Série: SEM Nº SÉRIE | SECRETARIA DE ESTADO DA SAÚDE | X |  | HOSPITAL DE URGÊNCIAS DE GOIÂNIA DR. VALDEMIRO CRUZ | ENFERMARIA FEMININA TÉRREO | MARCA NÃO INFORMADA | BOM | SEM Nº SÉRIE | MESA | 2014-04-27 | 1 | MOBILIÁRIO EM GERAL | 114 | 71.12
2015709 | 10232 | MESA DE CABEC. EM AÇO C/ 02 DIV. 01 GAV. E TAMPO FORMICA MED. 80 - N. de Série: SEM Nº SÉRIE | SECRETARIA DE ESTADO DA SAÚDE | X |  | HOSPITAL DE URGÊNCIAS DE GOIÂNIA DR. VALDEMIRO CRUZ | ENFERMARIA FEMININA TÉRREO | MARCA NÃO INFORMADA | BOM | SEM Nº SÉRIE | MESA | 2014-04-27 | 1 | MOBILIÁRIO EM GERAL | 114 | 71.12
2015712 | 10236 | MESA DE CABEC. EM AÇO C/ 02 DIV. 01 GAV. E TAMPO FORMICA MED. 80 - N. de Série: SEM Nº SÉRIE | SECRETARIA DE ESTADO DA SAÚDE | X |  | HOSPITAL DE URGÊNCIAS DE GOIÂNIA DR. VALDEMIRO CRUZ | ENFERMARIA FEMININA TÉRREO | MARCA NÃO INFORMADA | BOM | SEM Nº SÉRIE | MESA | 2014-04-27 | 1 | MOBILIÁRIO EM GERAL | 114 | 71.12
2018331 | 9994 | ARMÃRIO REVESTIDO EM FÓRMICA C/ 02 PORTAS - N. de Série: SEM Nº SÉRIE | SECRETARIA DE ESTADO DA SAÚDE | X |  | HOSPITAL DE URGÊNCIAS DE GOIÂNIA DR. VALDEMIRO CRUZ | ENFERMARIA FEMININA TÉRREO | MARCA NÃO INFORMADA | BOM | SEM Nº SÉRIE | ARMÁRIO | 2014-05-06 | 1 | MOBILIÁRIO EM GERAL | 112.4 | 167.5
2018840 | 10238 | MESA DE CABEC. EM AÇO C/ 02 DIV. 01 GAV. E TAMPO FORMICA MED. 80 - N. de Série: SEM Nº SÉRIE | SECRETARIA DE ESTADO DA SAÚDE | X |  | HOSPITAL DE URGÊNCIAS DE GOIÂNIA DR. VALDEMIRO CRUZ | ENFERMARIA FEMININA TÉRREO | MARCA NÃO INFORMADA | BOM | SEM Nº SÉRIE | MESA | 2014-05-09 | 1 | MOBILIÁRIO EM GERAL | 112 | 71.12
2019410 | 9899 | CADEIRA GIRATORIA COM APOIO PARA BRAÇO - N. de Série: SEM Nº SÉRIE | SECRETARIA DE ESTADO DA SAÚDE | X |  | HOSPITAL DE URGÊNCIAS DE GOIÂNIA DR. VALDEMIRO CRUZ | SUCATA | MARCA NÃO INFORMADA | PESSIMO | SEM Nº SÉRIE | CADEIRA GIRATÓRIA | 2014-05-09 | 1 | MOBILIÁRIO EM GERAL | 50 | 165.4
2013573 | 9889 | CADEIRA FIXA ESTRUT. EM AÇO C/ ASSENTO C/ ENCOSTO EM TECIDO - N. de Série: SEM Nº SÉRIE | SECRETARIA DE ESTADO DA SAÚDE | X |  | HOSPITAL DE URGÊNCIAS DE GOIÂNIA DR. VALDEMIRO CRUZ | SUCATA | MARCA NÃO INFORMADA | PESSIMO | SEM Nº SÉRIE | CADEIRA GIRATÓRIA | 2014-05-13 | 1 | MOBILIÁRIO EM GERAL | 10.01 | 99.8
2015227 | 10111 | MESA DE CABEC. EM AÇO C/ 02 DIV. 01 GAV. E TAMPO FORMICA MED. 80 - N. de Série: SEM Nº SÉRIE | SECRETARIA DE ESTADO DA SAÚDE | X |  | HOSPITAL DE URGÊNCIAS DE GOIÂNIA DR. VALDEMIRO CRUZ | SUCATA | MARCA NÃO INFORMADA | PESSIMO | SEM Nº SÉRIE | MESA | 2014-05-13 | 1 | MOBILIÁRIO EM GERAL | 113 | 51.01
2015228 | 10155 | MESA DE CABEC. EM AÇO C/ 02 DIV. 01 GAV. E TAMPO FORMICA MED. 80 - N. de Série: SEM Nº SÉRIE | SECRETARIA DE ESTADO DA SAÚDE | X |  | HOSPITAL DE URGÊNCIAS DE GOIÂNIA DR. VALDEMIRO CRUZ | SUCATA | MARCA NÃO INFORMADA | PESSIMO | SEM Nº SÉRIE | MESA | 2014-05-13 | 1 | MOBILIÁRIO EM GERAL | 113 | 71.12
2015230 | 10208 | MESA DE CABEC. EM AÇO C/ 02 DIV. 01 GAV. E TAMPO FORMICA MED. 80 - N. de Série: SEM Nº SÉRIE | SECRETARIA DE ESTADO DA SAÚDE | X |  | HOSPITAL DE URGÊNCIAS DE GOIÂNIA DR. VALDEMIRO CRUZ | SUCATA | MARCA NÃO INFORMADA | PESSIMO | SEM Nº SÉRIE | MESA | 2014-05-13 | 1 | MOBILIÁRIO EM GERAL | 113 | 71.12
2015231 | 10219 | MESA DE CABEC. EM AÇO C/ 02 DIV. 01 GAV. E TAMPO FORMICA MED. 80 - N. de Série: SEM Nº SÉRIE | SECRETARIA DE ESTADO DA SAÚDE | X |  | HOSPITAL DE URGÊNCIAS DE GOIÂNIA DR. VALDEMIRO CRUZ | SUCATA | MARCA NÃO INFORMADA | PESSIMO | SEM Nº SÉRIE | MESA | 2014-05-13 | 1 | MOBILIÁRIO EM GERAL | 113 | 71.12
2015233 | 11880 | SOFÃ P/ 2 LUGARES ESTRUT. EM AÇO C/ ASSENTO E ENCOSTO EM COURVIM - N. de Série: SEM Nº SÉRIE | SECRETARIA DE ESTADO DA SAÚDE | X |  | HOSPITAL DE URGÊNCIAS DE GOIÂNIA DR. VALDEMIRO CRUZ | ENFERMARIA MASCULINA TERREO | MARCA NÃO INFORMADA | BOM | SEM Nº SÉRIE | SOFÁ | 2014-05-14 | 1 | MOBILIÁRIO EM GERAL | 400 | 171
2015698 | 10197 | MESA DE CABEC. EM AÇO C/ 02 DIV. 01 GAV. E TAMPO FORMICA MED. 80 - N. de Série: SEM Nº SÉRIE | SECRETARIA DE ESTADO DA SAÚDE | X |  | HOSPITAL DE URGÊNCIAS DE GOIÂNIA DR. VALDEMIRO CRUZ | SUCATA | MARCA NÃO INFORMADA | PESSIMO | SEM Nº SÉRIE | MESA | 2014-05-14 | 1 | MOBILIÁRIO EM GERAL | 113 | 71.12
2015699 | 10202 | MESA DE CABEC. EM AÇO C/ 02 DIV. 01 GAV. E TAMPO FORMICA MED. 80 - N. de Série: SEM Nº SÉRIE | SECRETARIA DE ESTADO DA SAÚDE | X |  | HOSPITAL DE URGÊNCIAS DE GOIÂNIA DR. VALDEMIRO CRUZ | SUCATA | MARCA NÃO INFORMADA | PESSIMO | SEM Nº SÉRIE | MESA | 2014-05-14 | 1 | MOBILIÁRIO EM GERAL | 114 | 71.12
2015701 | 10207 | MESA DE CABEC. EM AÇO C/ 02 DIV. 01 GAV. E TAMPO FORMICA MED. 80 - N. de Série: SEM Nº SÉRIE | SECRETARIA DE ESTADO DA SAÚDE | X |  | HOSPITAL DE URGÊNCIAS DE GOIÂNIA DR. VALDEMIRO CRUZ | SUCATA | MARCA NÃO INFORMADA | PESSIMO | SEM Nº SÉRIE | MESA | 2014-05-14 | 1 | MOBILIÁRIO EM GERAL | 32 | 51.01
2015702 | 10209 | MESA DE CABEC. EM AÇO C/ 02 DIV. 01 GAV. E TAMPO FORMICA MED. 80 - N. de Série: SEM Nº SÉRIE | SECRETARIA DE ESTADO DA SAÚDE | X |  | HOSPITAL DE URGÊNCIAS DE GOIÂNIA DR. VALDEMIRO CRUZ | SUCATA | MARCA NÃO INFORMADA | PESSIMO | SEM Nº SÉRIE | MESA | 2014-05-14 | 1 | MOBILIÁRIO EM GERAL | 114 | 71.12
2015703 | 10211 | MESA DE CABEC. EM AÇO C/ 02 DIV. 01 GAV. E TAMPO FORMICA MED. 80 - N. de Série: SEM Nº SÉRIE | SECRETARIA DE ESTADO DA SAÚDE | X |  | HOSPITAL DE URGÊNCIAS DE GOIÂNIA DR. VALDEMIRO CRUZ | ENFERMARIA MASCULINA TERREO | MARCA NÃO INFORMADA | BOM | SEM Nº SÉRIE | MESA | 2014-05-14 | 1 | MOBILIÁRIO EM GERAL | 113 | 51.01
2015705 | 10213 | MESA DE CABEC. EM AÇO C/ 02 DIV. 01 GAV. E TAMPO FORMICA MED. 80 - N. de Série: SEM Nº SÉRIE | SECRETARIA DE ESTADO DA SAÚDE | X |  | HOSPITAL DE URGÊNCIAS DE GOIÂNIA DR. VALDEMIRO CRUZ | SUCATA | MARCA NÃO INFORMADA | PESSIMO | SEM Nº SÉRIE | MESA | 2014-05-14 | 1 | MOBILIÁRIO EM GERAL | 113 | 63.33
2015707 | 10228 | MESA DE CABEC. EM AÇO C/ 02 DIV. 01 GAV. E TAMPO FORMICA MED. 80 - N. de Série: SEM Nº SÉRIE | SECRETARIA DE ESTADO DA SAÚDE | X |  | HOSPITAL DE URGÊNCIAS DE GOIÂNIA DR. VALDEMIRO CRUZ | SUCATA | MARCA NÃO INFORMADA | PESSIMO | SEM Nº SÉRIE | MESA | 2014-05-15 | 1 | MOBILIÁRIO EM GERAL | 114 | 88.3
2015708 | 10229 | MESA DE CABEC. EM AÇO C/ 02 DIV. 01 GAV. E TAMPO FORMICA MED. 80 - N. de Série: SEM Nº SÉRIE | SECRETARIA DE ESTADO DA SAÚDE | X |  | HOSPITAL DE URGÊNCIAS DE GOIÂNIA DR. VALDEMIRO CRUZ | SUCATA | MARCA NÃO INFORMADA | PESSIMO | SEM Nº SÉRIE | MESA | 2014-05-15 | 1 | MOBILIÁRIO EM GERAL | 115 | 51.01
2015710 | 10233 | MESA DE CABEC. EM AÇO C/ 02 DIV. 01 GAV. E TAMPO FORMICA MED. 80 - N. de Série: SEM Nº SÉRIE | SECRETARIA DE ESTADO DA SAÚDE | X |  | HOSPITAL DE URGÊNCIAS DE GOIÂNIA DR. VALDEMIRO CRUZ | SUCATA | MARCA NÃO INFORMADA | PESSIMO | SEM Nº SÉRIE | MESA | 2014-05-15 | 1 | MOBILIÁRIO EM GERAL | 32 | 51.01
2015711 | 10234 | MESA DE CABEC. EM AÇO C/ 02 DIV. 01 GAV. E TAMPO FORMICA MED. 80 - N. de Série: SEM Nº SÉRIE | SECRETARIA DE ESTADO DA SAÚDE | X |  | HOSPITAL DE URGÊNCIAS DE GOIÂNIA DR. VALDEMIRO CRUZ | ENFERMARIA MASCULINA TERREO | MARCA NÃO INFORMADA | BOM | SEM Nº SÉRIE | MESA | 2014-05-15 | 1 | MOBILIÁRIO EM GERAL | 114 | 71.12
2016956 | 10242 | MESA DE CABEC. EM AÇO C/ 02 DIV. 01 GAV. E TAMPO FORMICA MED. 80 - N. de Série: SEM Nº SÉRIE | SECRETARIA DE ESTADO DA SAÚDE | X |  | HOSPITAL DE URGÊNCIAS DE GOIÂNIA DR. VALDEMIRO CRUZ | SUCATA | MARCA NÃO INFORMADA | PESSIMO | SEM Nº SÉRIE | MESA | 2014-05-20 | 1 | MOBILIÁRIO EM GERAL | 114 | 71.12
2016961 | 12577 | BANCO MOCHO- BANQUETA GIRATÓRIA EM INOX - N. de Série: SEM Nº SÉRIE | SECRETARIA DE ESTADO DA SAÚDE | X |  | HOSPITAL DE URGÊNCIAS DE GOIÂNIA DR. VALDEMIRO CRUZ | ENFERMARIA MASCULINA TERREO | MARCA NÃO INFORMADA | BOM | SEM Nº SÉRIE | BANCO | 2014-05-20 | 1 | MOBILIÁRIO EM GERAL | 15 | 108.91
2017880 | 9592 | CADEIRA FIXA ESTRUT. EM AÇO C/ ASSENTO C/ ENCOSTO EM TECIDO - N. de Série: SEM Nº SÉRIE | SECRETARIA DE ESTADO DA SAÚDE | X |  | HOSPITAL DE URGÊNCIAS DE GOIÂNIA DR. VALDEMIRO CRUZ | ENFERMARIA MASCULINA TERREO | MARCA NÃO INFORMADA | BOM | SEM Nº SÉRIE | CADEIRA GIRATÓRIA | 2014-05-20 | 1 | MOBILIÁRIO EM GERAL | 50 | 140.98
2018105 | 13499 | MESA PARA REFEIÇÃO NO LEITO COM RODIZIO MED. 90X70X40 CM | SECRETARIA DE ESTADO DA SAÚDE | X |  | HOSPITAL DE URGÊNCIAS DE GOIÂNIA DR. VALDEMIRO CRUZ | SUCATA | MARCA NÃO INFORMADA | PESSIMO |  | MESA | 2014-05-26 | 1 | MOBILIÁRIO EM GERAL | 32 | 151.86
2018106 | 6284 | CADEIRA FIXA ESTRUTURA EM AÇO TIPO CONCHA (REFORSUS 3923) - N. de Série: SEM Nº SÉRIE | SECRETARIA DE ESTADO DA SAÚDE | X |  | HOSPITAL DE URGÊNCIAS DE GOIÂNIA DR. VALDEMIRO CRUZ | ENFERMARIA MASCULINA TERREO | MARCA NÃO INFORMADA | BOM | SEM Nº SÉRIE | CADEIRA GIRATÓRIA | 2014-05-26 | 1 | MOBILIÁRIO EM GERAL | 46 | 49.38
2018176 | 11286 | ARMÃRIO REVESTIDO EM FÓRMICA C/ 02 PORTAS - N. de Série: SEM Nº SÉRIE | SECRETARIA DE ESTADO DA SAÚDE | X |  | HOSPITAL DE URGÊNCIAS DE GOIÂNIA DR. VALDEMIRO CRUZ | ENFERMARIA MASCULINA TERREO | MARCA NÃO INFORMADA | BOM | SEM Nº SÉRIE | ARMÁRIO | 2014-05-26 | 1 | MOBILIÁRIO EM GERAL | 135.2 | 167.5
2022266 | S. Patrim | CADEIRA GIRATÓRIA C/ BRAÇO EM CURVIM PRETO LISO - N. de Série: - | SECRETARIA DE ESTADO DA SAÚDE | X |  | HOSPITAL DE URGÊNCIAS DE GOIÂNIA DR. VALDEMIRO CRUZ | SUCATA | MARCA NÃO INFORMADA | PESSIMO | - | CADEIRA GIRATÓRIA | 2014-05-28 | 1 | MOBILIÁRIO EM GERAL | 15.01 | 254
2022299 | S. Patrim | GAVETEIRO EM MADEIRA 3 GAVETAS - N. de Série: - | SECRETARIA DE ESTADO DA SAÚDE | X |  | HOSPITAL DE URGÊNCIAS DE GOIÂNIA DR. VALDEMIRO CRUZ | ENFERMARIA MASCULINA TERREO | MARCA NÃO INFORMADA | BOM | - | GAVETEIRO | 2014-05-28 | 1 | MOBILIÁRIO EM GERAL | 15.01 | 339.06
2013515 | 7668 | CADEIRA GIRAT. ESTRUT. EM AÇO C/ ASSENTO C/ ENCOSTO EM MADEIRA - N. de Série: SEM Nº SÉRIE | SECRETARIA DE ESTADO DA SAÚDE | X |  | HOSPITAL DE URGÊNCIAS DE GOIÂNIA DR. VALDEMIRO CRUZ | ENGENHARIA CLINICA | MARCA NÃO INFORMADA | BOM | SEM Nº SÉRIE | CADEIRA GIRATÓRIA | 2014-05-29 | 1 | MOBILIÁRIO EM GERAL | 50 | 124.91
2013814 | 12123 | GAVETEIRO VOLANTE C/ 3 GAVETAS MED.55 X 52 X 40 CM - N. de Série: SEM Nº SÉRIE | SECRETARIA DE ESTADO DA SAÚDE | X |  | HOSPITAL DE URGÊNCIAS DE GOIÂNIA DR. VALDEMIRO CRUZ | ENGENHARIA CLINICA | MARCA NÃO INFORMADA | BOM | SEM Nº SÉRIE | GAVETEIRO | 2014-05-29 | 1 | MOBILIÁRIO EM GERAL | 68 | 165.4
2014537 | 13513 | MESA RETANGULAR MED.1.20 X 0.75 X 0.60 CM COM 2 GAVETAS - N. de Série: SEM Nº SÉRIE | SECRETARIA DE ESTADO DA SAÚDE | X |  | HOSPITAL DE URGÊNCIAS DE GOIÂNIA DR. VALDEMIRO CRUZ | ENGENHARIA CLINICA | MARCA NÃO INFORMADA | BOM | SEM Nº SÉRIE | MESA | 2014-05-29 | 1 | MOBILIÁRIO EM GERAL | 120 | 88.3
2014731 | 12374 | POLTRONA DIRETOR GIRATÓRIA C/ EXPALDAR ALTO E APOIA BRAÇOS - N. de Série: SEM Nº SÉRIE | SECRETARIA DE ESTADO DA SAÚDE | X |  | HOSPITAL DE URGÊNCIAS DE GOIÂNIA DR. VALDEMIRO CRUZ | ENGENHARIA CLINICA | MARCA NÃO INFORMADA | BOM | SEM Nº SÉRIE | POLTRONA | 2014-05-29 | 1 | MOBILIÁRIO EM GERAL | 95 | 210.83
2014793 | 17017 | CADEIRA EXECUTIVA FIXA BASE EM "S" S/BRAÇOS - N. de Série: SEM Nº SÉRIE | SECRETARIA DE ESTADO DA SAÚDE | X |  | HOSPITAL DE URGÊNCIAS DE GOIÂNIA DR. VALDEMIRO CRUZ | SUCATA | MARCA NÃO INFORMADA | PESSIMO | SEM Nº SÉRIE | CADEIRA GIRATÓRIA | 2014-05-29 | 1 | MOBILIÁRIO EM GERAL | 93 | 58.16
2015103 | 3970 | ESTANTE ESTRUT. EM METALON C/ 04 PRATELEIRAS - N. de Série: SEM Nº SÉRIE | SECRETARIA DE ESTADO DA SAÚDE | X |  | HOSPITAL DE URGÊNCIAS DE GOIÂNIA DR. VALDEMIRO CRUZ | SUCATA | MARCA NÃO INFORMADA | PESSIMO | SEM Nº SÉRIE | ESTANTE | 2014-05-29 | 1 | MOBILIÁRIO EM GERAL | 46 | 339.06
2015114 | 9170 | ESTANTE ESTRUT. EM METALON C/ 05 PRATELEIRAS - N. de Série: SEM Nº SÉRIE | SECRETARIA DE ESTADO DA SAÚDE | X |  | HOSPITAL DE URGÊNCIAS DE GOIÂNIA DR. VALDEMIRO CRUZ | ENGENHARIA CLINICA | MARCA NÃO INFORMADA | BOM | SEM Nº SÉRIE | ESTANTE | 2014-05-29 | 1 | MOBILIÁRIO EM GERAL | 185 | 339.06
2017151 | 14575 | ARMÃRIO ALTO FECHADO MED. 2.10 X 80 X 50 CM - N. de Série: SEM Nº SÉRIE | SECRETARIA DE ESTADO DA SAÚDE | X |  | HOSPITAL DE URGÊNCIAS DE GOIÂNIA DR. VALDEMIRO CRUZ | ENGENHARIA CLINICA | MARCA NÃO INFORMADA | BOM | SEM Nº SÉRIE | ARMÁRIO | 2014-06-10 | 1 | MOBILIÁRIO EM GERAL | 348 | 284.44
2017273 | 13474 | MESA RETANGULAR MED. 1.20 X 0.75 X 0.60 CM SEM GAVETA ESTOK - N. de Série: SEM Nº SÉRIE | SECRETARIA DE ESTADO DA SAÚDE | X |  | HOSPITAL DE URGÊNCIAS DE GOIÂNIA DR. VALDEMIRO CRUZ | ENGENHARIA CLINICA | MARCA NÃO INFORMADA | BOM | SEM Nº SÉRIE | MESA | 2014-06-16 | 1 | MOBILIÁRIO EM GERAL | 120 | 210.83
2017399 | 15105 | CADEIRA FIXA C/ASSENTO E ENCOSTO EM FORMICA - N. de Série: SEM Nº SÉRIE | SECRETARIA DE ESTADO DA SAÚDE | X |  | HOSPITAL DE URGÊNCIAS DE GOIÂNIA DR. VALDEMIRO CRUZ | ENGENHARIA CLINICA | MARCA NÃO INFORMADA | BOM | SEM Nº SÉRIE | CADEIRA GIRATÓRIA | 2014-06-23 | 1 | MOBILIÁRIO EM GERAL | 50 | 44
2017439 | 14117 | MESA PARA REUNIÃO ESTRUT.METALON TAMPO FORMICA - N. de Série: PROD.-2010 | SECRETARIA DE ESTADO DA SAÚDE | X |  | HOSPITAL DE URGÊNCIAS DE GOIÂNIA DR. VALDEMIRO CRUZ | ENGENHARIA CLINICA | MARCA NÃO INFORMADA | BOM | PROD.-2010 | MESA | 2014-06-23 | 1 | MOBILIÁRIO EM GERAL | 14 | 532.18
2018872 | 13485 | POLTRONA DIRETOR GIRATORIA EM COURVIM C/ EST. INOX E APOIA BRAÇOS - N. de Série: SEM Nº SÉRIE | SECRETARIA DE ESTADO DA SAÚDE | X |  | HOSPITAL DE URGÊNCIAS DE GOIÂNIA DR. VALDEMIRO CRUZ | SUCATA | MARCA NÃO INFORMADA | PESSIMO | SEM Nº SÉRIE | POLTRONA | 2014-06-23 | 1 | MOBILIÁRIO EM GERAL | 65 | 335.71
2018892 | 14863 | POLTRONA PRESIDENTE CONCHA CLASSIC - N. de Série: SEM Nº SÉRIE | SECRETARIA DE ESTADO DA SAÚDE | X |  | HOSPITAL DE URGÊNCIAS DE GOIÂNIA DR. VALDEMIRO CRUZ | SUCATA | MARCA NÃO INFORMADA | PESSIMO | SEM Nº SÉRIE | POLTRONA | 2014-06-23 | 1 | MOBILIÁRIO EM GERAL | 102 | 297.87
2019743 | ST | ESTANTE EM AÇO 4 PRATELEIRAS - N. de Série: 4 | SECRETARIA DE ESTADO DA SAÚDE | X |  | HOSPITAL DE URGÊNCIAS DE GOIÂNIA DR. VALDEMIRO CRUZ | ENGENHARIA CLINICA | MARCA NÃO INFORMADA | BOM | 4 | ESTANTE | 2014-06-23 | 1 | MOBILIÁRIO EM GERAL | 15.01 | 129.82
2019780 | ST | ESTANTE PRATELEIRA ESTRUT. EM AÇO C/ 04 DIVISOES MED.59X92X240CM - N. de Série: 4 | SECRETARIA DE ESTADO DA SAÚDE | X |  | HOSPITAL DE URGÊNCIAS DE GOIÂNIA DR. VALDEMIRO CRUZ | ENGENHARIA CLINICA | MARCA NÃO INFORMADA | BOM | 4 | ESTANTE | 2014-06-24 | 1 | MOBILIÁRIO EM GERAL | 15.01 | 129.82
2022311 | S. Patrim | MESA MADEIRA 1.70 X 0.72 - N. de Série: - | SECRETARIA DE ESTADO DA SAÚDE | X |  | HOSPITAL DE URGÊNCIAS DE GOIÂNIA DR. VALDEMIRO CRUZ | ENGENHARIA CLINICA | MARCA NÃO INFORMADA | BOM | - | MESA | 2014-06-24 | 1 | MOBILIÁRIO EM GERAL | 15.01 | 284.44
3585078 |  | ARMÁRIO EM MDF MARROM C/2 PORTAS | SECRETARIA DE ESTADO DA SAÚDE |  | X | HOSPITAL DE URGÊNCIAS DE GOIÂNIA DR. VALDEMIRO CRUZ | ENGENHARIA CLINICA | MARCA NÃO INFORMADA | BOM |  | ARMÁRIO | 2024-06-21 | 1 | MOBILIÁRIO EM GERAL | 207.96 | 161.17
3585350 |  | QUADRO BRANCO PARA AVISO | SECRETARIA DE ESTADO DA SAÚDE |  | X | HOSPITAL DE URGÊNCIAS DE GOIÂNIA DR. VALDEMIRO CRUZ | ENGENHARIA CLINICA | MARCA NÃO INFORMADA | BOM |  | QUADRO PARA EDITAIS E AVISOS | 2024-06-21 | 1 | MOBILIÁRIO EM GERAL | 51.44 | 34.08
3585351 |  | QUADRO BRANCO PARA AVISO | SECRETARIA DE ESTADO DA SAÚDE |  | X | HOSPITAL DE URGÊNCIAS DE GOIÂNIA DR. VALDEMIRO CRUZ | ENGENHARIA CLINICA | MARCA NÃO INFORMADA | BOM |  | QUADRO PARA EDITAIS E AVISOS | 2024-06-21 | 1 | MOBILIÁRIO EM GERAL | 51.44 | 34.08
2013721 | 9993 | ARMÁRIO REVESTIDO EM FÓRMICA C/ 02 PORTAS - N. de Série: SEM Nº SÉRIE | SECRETARIA DE ESTADO DA SAÚDE | X |  | HOSPITAL DE URGÊNCIAS DE GOIÂNIA DR. VALDEMIRO CRUZ | ENGENHARIA PREDIAL | MARCA NÃO INFORMADA | BOM | SEM Nº SÉRIE | ARMÁRIO | 2014-06-25 | 1 | MOBILIÁRIO EM GERAL | 112.4 | 133.22
2015142 | 14334 | RACK DE PAREDE P/ SWITCH - N. de Série: SEM Nº SÉRIE | SECRETARIA DE ESTADO DA SAÚDE | X |  | HOSPITAL DE URGÊNCIAS DE GOIÂNIA DR. VALDEMIRO CRUZ | ENGENHARIA PREDIAL | MARCA NÃO INFORMADA | BOM | SEM Nº SÉRIE | RACK | 2014-06-25 | 1 | MOBILIÁRIO EM GERAL | 10.01 | 317.7
2017660 | 7670 | MESA EM MADEIRA - N. de Série: SEM Nº SÉRIE | SECRETARIA DE ESTADO DA SAÚDE | X |  | HOSPITAL DE URGÊNCIAS DE GOIÂNIA DR. VALDEMIRO CRUZ | ENGENHARIA PREDIAL | MARCA NÃO INFORMADA | BOM | SEM Nº SÉRIE | MESA | 2014-06-25 | 1 | MOBILIÁRIO EM GERAL | 26 | 151.86
2017835 | 13301 | CREDENZA BAIXA MED. 2.0 X O.478 X 0.74 CM - N. de Série: SEM Nº SÉRIE | SECRETARIA DE ESTADO DA SAÚDE | X |  | HOSPITAL DE URGÊNCIAS DE GOIÂNIA DR. VALDEMIRO CRUZ | ENGENHARIA PREDIAL | MARCA NÃO INFORMADA | BOM | SEM Nº SÉRIE | ARMÁRIO | 2014-06-25 | 1 | MOBILIÁRIO EM GERAL | 220 | 133.22
2019126 | ST | ARMARIO DE AÇO 2 PORTAS - N. de Série: 4 | SECRETARIA DE ESTADO DA SAÚDE | X |  | HOSPITAL DE URGÊNCIAS DE GOIÂNIA DR. VALDEMIRO CRUZ | ENGENHARIA PREDIAL | MARCA NÃO INFORMADA | BOM | 4 | ARMÁRIO | 2014-06-25 | 1 | MOBILIÁRIO EM GERAL | 15.01 | 284.44
2019925 | ST | GUARDAPERTENCE COM 4 PORTAS – IDELAL - N. de Série: 4 | SECRETARIA DE ESTADO DA SAÚDE | X |  | HOSPITAL DE URGÊNCIAS DE GOIÂNIA DR. VALDEMIRO CRUZ | ENGENHARIA PREDIAL | MARCA NÃO INFORMADA | BOM | 4 | ARMÁRIO | 2014-06-25 | 1 | MOBILIÁRIO EM GERAL | 15.01 | 284.44
2019997 | ST | LONGARINA 04 LUGARES - N. de Série: 4 | SECRETARIA DE ESTADO DA SAÚDE | X |  | HOSPITAL DE URGÊNCIAS DE GOIÂNIA DR. VALDEMIRO CRUZ | ENGENHARIA PREDIAL | MARCA NÃO INFORMADA | BOM | 4 | LONGARINA | 2014-06-25 | 1 | MOBILIÁRIO EM GERAL | 15.01 | 301.01
2022203 | S. Patrim | ARMÁRIO DE AÇO BRANCO/AZUL 1.96 X 0.70. 8 PORTAS - N. de Série: - | SECRETARIA DE ESTADO DA SAÚDE | X |  | HOSPITAL DE URGÊNCIAS DE GOIÂNIA DR. VALDEMIRO CRUZ | ENGENHARIA PREDIAL | MARCA NÃO INFORMADA | BOM | - | ARMÁRIO | 2014-06-25 | 1 | MOBILIÁRIO EM GERAL | 15.01 | 284.44
2022204 | S. Patrim | ARMÁRIO DE AÇO BRANCO/AZUL 1.96 X 0.70. 8 PORTAS - N. de Série: - | SECRETARIA DE ESTADO DA SAÚDE | X |  | HOSPITAL DE URGÊNCIAS DE GOIÂNIA DR. VALDEMIRO CRUZ | ENGENHARIA PREDIAL | MARCA NÃO INFORMADA | BOM | - | ARMÁRIO | 2014-06-25 | 1 | MOBILIÁRIO EM GERAL | 15.01 | 284.44
2022241 | S. Patrim | CADEIRA EXECUTIVA BASE EM S S/ BRAÇO PRETA - N. de Série: - | SECRETARIA DE ESTADO DA SAÚDE | X |  | HOSPITAL DE URGÊNCIAS DE GOIÂNIA DR. VALDEMIRO CRUZ | SUCATA | MARCA NÃO INFORMADA | RUIM | - | CADEIRA GIRATÓRIA | 2014-06-25 | 1 | MOBILIÁRIO EM GERAL | 15.01 | 152.87
2022290 | S. Patrim | GAVETEIRO EM MADEIRA 3 GAVETAS - N. de Série: - | SECRETARIA DE ESTADO DA SAÚDE | X |  | HOSPITAL DE URGÊNCIAS DE GOIÂNIA DR. VALDEMIRO CRUZ | ENGENHARIA PREDIAL | MARCA NÃO INFORMADA | BOM | - | GAVETEIRO | 2014-06-26 | 1 | MOBILIÁRIO EM GERAL | 15.01 | 284.44
3587022 |  | QUADRO BRANCO 120 X 100 DE PAREDE | SECRETARIA DE ESTADO DA SAÚDE |  | X | HOSPITAL DE URGÊNCIAS DE GOIÂNIA DR. VALDEMIRO CRUZ | ESCRITÓRIO ST DE IMAGEM | MARCA NÃO INFORMADA | BOM |  | QUADRO PARA EDITAIS E AVISOS | 2024-06-21 | 1 | MOBILIÁRIO EM GERAL | 43.38 | 30.37
2013517 | 9817 | MESA RETA COM 2 GAVETAS – ESTRUT. EM METALON COM TAMPO EM FORMICA MED.120X60CM - N. de Série: SEM Nº SÉRIE | SECRETARIA DE ESTADO DA SAÚDE | X |  | HOSPITAL DE URGÊNCIAS DE GOIÂNIA DR. VALDEMIRO CRUZ | FARMÁCIA CENTRAL | MARCA NÃO INFORMADA | BOM | SEM Nº SÉRIE | MESA | 2014-06-27 | 1 | MOBILIÁRIO EM GERAL | 46 | 133.22
2013756 | 13345 | ESTANTE ALTA ABERTA 800 X 500 X 2100 CM - N. de Série: SEM Nº SÉRIE | SECRETARIA DE ESTADO DA SAÚDE | X |  | HOSPITAL DE URGÊNCIAS DE GOIÂNIA DR. VALDEMIRO CRUZ | SUCATA | MARCA NÃO INFORMADA | PESSIMO | SEM Nº SÉRIE | ESTANTE | 2014-06-27 | 1 | MOBILIÁRIO EM GERAL | 348 | 210.83
2013762 | 14570 | ARMÃRIO ALTO FECHADO MED. 2.10 X 80 X 50 CM - N. de Série: SEM Nº SÉRIE | SECRETARIA DE ESTADO DA SAÚDE | X |  | HOSPITAL DE URGÊNCIAS DE GOIÂNIA DR. VALDEMIRO CRUZ | FARMÁCIA CENTRAL | MARCA NÃO INFORMADA | BOM | SEM Nº SÉRIE | ARMÁRIO | 2014-06-27 | 1 | MOBILIÁRIO EM GERAL | 348 | 432.19
2013781 | 19139 | BANQUETA ALTA FIXA COM ENCOSTO BAIXO PARA BANCADA 60 CM ALT. - N. de Série: SEM | SECRETARIA DE ESTADO DA SAÚDE | X |  | HOSPITAL DE URGÊNCIAS DE GOIÂNIA DR. VALDEMIRO CRUZ | FARMÁCIA CENTRAL | MARCA NÃO INFORMADA | BOM | SEM | BALCÃO | 2014-06-27 | 1 | MOBILIÁRIO EM GERAL | 80 | 129.82
2014277 | 15036 | GAVETEIRO C/ 4 GAVETAS - N. de Série: SEM Nº SÉRIE | SECRETARIA DE ESTADO DA SAÚDE | X |  | HOSPITAL DE URGÊNCIAS DE GOIÂNIA DR. VALDEMIRO CRUZ | FARMÁCIA CENTRAL | MARCA NÃO INFORMADA | BOM | SEM Nº SÉRIE | GAVETEIRO | 2014-06-27 | 1 | MOBILIÁRIO EM GERAL | 68 | 133.22
2014303 | 9804 | ARMÃRIO REVESTIDO EM FÓRMICA C/ 02 PORTAS - N. de Série: SEM Nº SÉRIE | SECRETARIA DE ESTADO DA SAÚDE | X |  | HOSPITAL DE URGÊNCIAS DE GOIÂNIA DR. VALDEMIRO CRUZ | FARMÁCIA CENTRAL | MARCA NÃO INFORMADA | BOM | SEM Nº SÉRIE | ARMÁRIO | 2014-06-27 | 1 | MOBILIÁRIO EM GERAL | 112.4 | 133.22
2014350 | 9047 | MESA ESTRUT. EM AÇO C/ TAMPO EM MÁRMORE | SECRETARIA DE ESTADO DA SAÚDE | X |  | HOSPITAL DE URGÊNCIAS DE GOIÂNIA DR. VALDEMIRO CRUZ | FARMÁCIA CENTRAL | MARCA NÃO INFORMADA | BOM |  | MESA | 2014-06-27 | 1 | MOBILIÁRIO EM GERAL | 15.01 | 181.02
2014415 | 15373 | ESTANTE PARA BIN NUMERO 7 C/28 VAGAS - N. de Série: SEM Nº SÉRIE | SECRETARIA DE ESTADO DA SAÚDE | X |  | HOSPITAL DE URGÊNCIAS DE GOIÂNIA DR. VALDEMIRO CRUZ | SUCATA | MARCA NÃO INFORMADA | PESSIMO | SEM Nº SÉRIE | ESTANTE | 2014-06-27 | 1 | MOBILIÁRIO EM GERAL | 286 | 242.45
2014616 | 12130 | GAVETEIRO VOLANTE C/ 3 GAVETAS MED.55 X 52 X 40 CM - N. de Série: SEM Nº SÉRIE | SECRETARIA DE ESTADO DA SAÚDE | X |  | HOSPITAL DE URGÊNCIAS DE GOIÂNIA DR. VALDEMIRO CRUZ | FARMÁCIA CENTRAL | MARCA NÃO INFORMADA | BOM | SEM Nº SÉRIE | GAVETEIRO | 2014-06-27 | 1 | MOBILIÁRIO EM GERAL | 68 | 133.22
2014634 | 10054 | ARMÃRIO REVESTIDO EM FÓRMICA C/ 02 PORTAS - N. de Série: SEM Nº SÉRIE | SECRETARIA DE ESTADO DA SAÚDE | X |  | HOSPITAL DE URGÊNCIAS DE GOIÂNIA DR. VALDEMIRO CRUZ | FARMÁCIA CENTRAL | MARCA NÃO INFORMADA | BOM | SEM Nº SÉRIE | ARMÁRIO | 2014-06-27 | 1 | MOBILIÁRIO EM GERAL | 135.6 | 133.22
2015118 | 9774 | MESA RETA COM 2 GAVETAS – ESTRUT. EM METALON COM TAMPO EM FÓRMICA MED.120X60CM - N. de Série: SEM Nº SÉRIE | SECRETARIA DE ESTADO DA SAÚDE | X |  | HOSPITAL DE URGÊNCIAS DE GOIÂNIA DR. VALDEMIRO CRUZ | FARMÁCIA CENTRAL | MARCA NÃO INFORMADA | BOM | SEM Nº SÉRIE | MESA | 2014-06-27 | 1 | MOBILIÁRIO EM GERAL | 46 | 71.12
2015801 | 14050 | BANCADA FIXA REVEST. EM FÓRMICA TAMPO MARMORE C/ 2 GAVETAS- PROD. - N. de Série: PROD.2010 | SECRETARIA DE ESTADO DA SAÚDE | X |  | HOSPITAL DE URGÊNCIAS DE GOIÂNIA DR. VALDEMIRO CRUZ | FARMÁCIA CENTRAL | MARCA NÃO INFORMADA | BOM | PROD.2010 | BALCÃO | 2014-06-27 | 1 | MOBILIÁRIO EM GERAL | 165 | 357.64
2016406 | 9757 | MESA ESTRUT. EM METALON COM TAMPO EM FÓRMICA MED.120X60CM C - N. de Série: SEM Nº SÉRIE | SECRETARIA DE ESTADO DA SAÚDE | X |  | HOSPITAL DE URGÊNCIAS DE GOIÂNIA DR. VALDEMIRO CRUZ | FARMÁCIA CENTRAL | MARCA NÃO INFORMADA | BOM | SEM Nº SÉRIE | MESA | 2014-06-27 | 1 | MOBILIÁRIO EM GERAL | 85 | 169.81
2017073 | 12122 | GAVETEIRO VOLANTE C/ 3 GAVETAS MED.55 X 52 X 40 CM - N. de Série: SEM Nº SÉRIE | SECRETARIA DE ESTADO DA SAÚDE | X |  | HOSPITAL DE URGÊNCIAS DE GOIÂNIA DR. VALDEMIRO CRUZ | FARMÁCIA CENTRAL | MARCA NÃO INFORMADA | BOM | SEM Nº SÉRIE | GAVETEIRO | 2014-06-28 | 1 | MOBILIÁRIO EM GERAL | 68 | 133.22
2017076 | 12290 | ARMÃRIO MÉDIO FECHADO MED. 1.10 X 80 X 50 CM - DMP - N. de Série: SEM Nº SÉRIE | SECRETARIA DE ESTADO DA SAÚDE | X |  | HOSPITAL DE URGÊNCIAS DE GOIÂNIA DR. VALDEMIRO CRUZ | FARMÁCIA CENTRAL | MARCA NÃO INFORMADA | BOM | SEM Nº SÉRIE | ARMÁRIO | 2014-06-28 | 1 | MOBILIÁRIO EM GERAL | 135.2 | 133.22
2017078 | 12396 | ARMÃRIO FECHADO MED. 1.60 X 80 X 50 CM - N. de Série: SEM Nº SÉRIE | SECRETARIA DE ESTADO DA SAÚDE | X |  | HOSPITAL DE URGÊNCIAS DE GOIÂNIA DR. VALDEMIRO CRUZ | FARMÁCIA CENTRAL | MARCA NÃO INFORMADA | BOM | SEM Nº SÉRIE | ARMÁRIO | 2014-06-28 | 1 | MOBILIÁRIO EM GERAL | 164.6 | 133.22
2017081 | 12546 | GAVETEIRO VOLANTE C/ 3 GAVETAS MED.55 X 52 X 40 CM - N. de Série: SEM Nº SÉRIE | SECRETARIA DE ESTADO DA SAÚDE | X |  | HOSPITAL DE URGÊNCIAS DE GOIÂNIA DR. VALDEMIRO CRUZ | FARMÁCIA CENTRAL | MARCA NÃO INFORMADA | BOM | SEM Nº SÉRIE | GAVETEIRO | 2014-06-30 | 1 | MOBILIÁRIO EM GERAL | 68 | 133.22
2017083 | 14225 | BANCADA ESTRUTURA METALON TAMPO MARMORE - N. de Série: PROD.-2010 | SECRETARIA DE ESTADO DA SAÚDE | X |  | HOSPITAL DE URGÊNCIAS DE GOIÂNIA DR. VALDEMIRO CRUZ | FARMÁCIA CENTRAL | MARCA NÃO INFORMADA | BOM | PROD.-2010 | BALCÃO | 2014-06-30 | 1 | MOBILIÁRIO EM GERAL | 65 | 151.86
2017087 | 14610 | ARMÃRIO FECHADO MED. 1.60 X 80 X 50 CM | SECRETARIA DE ESTADO DA SAÚDE | X |  | HOSPITAL DE URGÊNCIAS DE GOIÂNIA DR. VALDEMIRO CRUZ | FARMÁCIA CENTRAL | USE | BOM |  | ARMÁRIO | 2014-06-30 | 1 | MOBILIÁRIO EM GERAL | 164.6 | 284.44
2017088 | 14613 | ARMÃRIO FECHADO MED. 1.60 X 80 X 50 CM | SECRETARIA DE ESTADO DA SAÚDE | X |  | HOSPITAL DE URGÊNCIAS DE GOIÂNIA DR. VALDEMIRO CRUZ | FARMÁCIA CENTRAL | USE | BOM |  | ARMÁRIO | 2014-06-30 | 1 | MOBILIÁRIO EM GERAL | 164.6 | 284.44
2017089 | 14614 | ARMÃRIO FECHADO MED. 1.60 X 80 X 50 CM | SECRETARIA DE ESTADO DA SAÚDE | X |  | HOSPITAL DE URGÊNCIAS DE GOIÂNIA DR. VALDEMIRO CRUZ | FARMÁCIA CENTRAL | USE | BOM |  | ARMÁRIO | 2014-06-30 | 1 | MOBILIÁRIO EM GERAL | 164.6 | 284.44
2017097 | 15363 | ESTANTE PARA BIN NUMERO 9 C/24 VAGAS - N. de Série: SEM Nº SÉRIE | SECRETARIA DE ESTADO DA SAÚDE | X |  | HOSPITAL DE URGÊNCIAS DE GOIÂNIA DR. VALDEMIRO CRUZ | FARMÁCIA CENTRAL | MARCA NÃO INFORMADA | BOM | SEM Nº SÉRIE | ESTANTE | 2014-06-30 | 1 | MOBILIÁRIO EM GERAL | 286 | 194.66
2017098 | 15366 | ESTANTE PARA BIN NUMERO 9 C/24 VAGAS - N. de Série: SEM Nº SÉRIE | SECRETARIA DE ESTADO DA SAÚDE | X |  | HOSPITAL DE URGÊNCIAS DE GOIÂNIA DR. VALDEMIRO CRUZ | FARMÁCIA CENTRAL | MARCA NÃO INFORMADA | BOM | SEM Nº SÉRIE | ESTANTE | 2014-06-30 | 1 | MOBILIÁRIO EM GERAL | 286 | 194.66
2017099 | 15367 | ESTANTE PARA BIN NUMERO 9 C/24 VAGAS - N. de Série: SEM Nº SÉRIE | SECRETARIA DE ESTADO DA SAÚDE | X |  | HOSPITAL DE URGÊNCIAS DE GOIÂNIA DR. VALDEMIRO CRUZ | FARMÁCIA CENTRAL | MARCA NÃO INFORMADA | BOM | SEM Nº SÉRIE | ESTANTE | 2014-06-30 | 1 | MOBILIÁRIO EM GERAL | 286 | 194.66
2017112 | 18683 | CADEIRA EXECUTIVA GIRATÓRIA C/RODAS C/BRAÇOS - N. de Série: SEM Nº SÉRIE | SECRETARIA DE ESTADO DA SAÚDE | X |  | HOSPITAL DE URGÊNCIAS DE GOIÂNIA DR. VALDEMIRO CRUZ | SUCATA | MARCA NÃO INFORMADA | PESSIMO | SEM Nº SÉRIE | CADEIRA GIRATÓRIA | 2014-06-30 | 1 | MOBILIÁRIO EM GERAL | 380 | 198.03
2017116 | 19136 | BANQUETA ALTA FIXA COM ENCOSTO BAIXO PARA BANCADA 60 CM ALT. - N. de Série: SEM | SECRETARIA DE ESTADO DA SAÚDE | X |  | HOSPITAL DE URGÊNCIAS DE GOIÂNIA DR. VALDEMIRO CRUZ | FARMÁCIA CENTRAL | MARCA NÃO INFORMADA | BOM | SEM | BALCÃO | 2014-06-30 | 1 | MOBILIÁRIO EM GERAL | 80 | 151.86
2017118 | 19145 | BANQUETA ALTA FIXA COM ENCOSTO BAIXO PARA BANCADA 60 CM ALT. - N. de Série: SEM | SECRETARIA DE ESTADO DA SAÚDE | X |  | HOSPITAL DE URGÊNCIAS DE GOIÂNIA DR. VALDEMIRO CRUZ | FARMÁCIA CENTRAL | MARCA NÃO INFORMADA | BOM | SEM | BALCÃO | 2014-07-04 | 1 | MOBILIÁRIO EM GERAL | 80 | 151.86
2017175 | 19144 | BANQUETA ALTA FIXA COM ENCOSTO BAIXO PARA BANCADA 60 CM ALT. - N. de Série: SEM | SECRETARIA DE ESTADO DA SAÚDE | X |  | HOSPITAL DE URGÊNCIAS DE GOIÂNIA DR. VALDEMIRO CRUZ | FARMÁCIA CENTRAL | MARCA NÃO INFORMADA | BOM | SEM | BALCÃO | 2014-07-07 | 1 | MOBILIÁRIO EM GERAL | 80 | 129.82
2017183 | 9650 | CADEIRA FIXA ESTRUT. EM AÇO C/ ASSENTO C/ ENCOSTO EM TECIDO | SECRETARIA DE ESTADO DA SAÚDE | X |  | HOSPITAL DE URGÊNCIAS DE GOIÂNIA DR. VALDEMIRO CRUZ | SUCATA | MARCA NÃO INFORMADA | PESSIMO |  | CADEIRA GIRATÓRIA | 2014-07-07 | 1 | MOBILIÁRIO EM GERAL | 15.01 | 339.06
2017222 | 19140 | BANQUETA ALTA FIXA COM ENCOSTO BAIXO PARA BANCADA 60 CM ALT. - N. de Série: SEM | SECRETARIA DE ESTADO DA SAÚDE | X |  | HOSPITAL DE URGÊNCIAS DE GOIÂNIA DR. VALDEMIRO CRUZ | FARMÁCIA CENTRAL | MARCA NÃO INFORMADA | BOM | SEM | BALCÃO | 2014-07-10 | 1 | MOBILIÁRIO EM GERAL | 80 | 108.91
2017501 | 9821 | MESA ESTRUT. EM METALON COM TAMPO EM FÓRMICA MED.120X60CM – 2 GAVETAS - N. de Série: SEM Nº SÉRIE | SECRETARIA DE ESTADO DA SAÚDE | X |  | HOSPITAL DE URGÊNCIAS DE GOIÂNIA DR. VALDEMIRO CRUZ | FARMÁCIA CENTRAL | MARCA NÃO INFORMADA | BOM | SEM Nº SÉRIE | MESA | 2014-07-10 | 1 | MOBILIÁRIO EM GERAL | 46 | 133.22
2017692 | 13506 | MESA EM L ESTAÇÃO DE TRABALHO SEM GAVETAS 1.400X1.200X600X600X750 C - N. de Série: SEM Nº SÉRIE | SECRETARIA DE ESTADO DA SAÚDE | X |  | HOSPITAL DE URGÊNCIAS DE GOIÂNIA DR. VALDEMIRO CRUZ | FARMÁCIA CENTRAL | MARCA NÃO INFORMADA | BOM | SEM Nº SÉRIE | MESA | 2014-07-10 | 1 | MOBILIÁRIO EM GERAL | 10.01 | 169.81
2018190 | 14634 | ARMÃRIO FECHADO MED. 1.60 X 80 X 50 CM | SECRETARIA DE ESTADO DA SAÚDE | X |  | HOSPITAL DE URGÊNCIAS DE GOIÂNIA DR. VALDEMIRO CRUZ | FARMÁCIA CENTRAL | USE | BOM |  | ARMÁRIO | 2014-07-10 | 1 | MOBILIÁRIO EM GERAL | 164.6 | 284.44
2018211 | 9621 | CADEIRA FIXA ESTRUT. EM AÇO C/ ASSENTO C/ ENCOSTO EM TECIDO - N. de Série: SEM Nº SÉRIE | SECRETARIA DE ESTADO DA SAÚDE | X |  | HOSPITAL DE URGÊNCIAS DE GOIÂNIA DR. VALDEMIRO CRUZ | FARMÁCIA CENTRAL | MARCA NÃO INFORMADA | BOM | SEM Nº SÉRIE | CADEIRA GIRATÓRIA | 2014-07-10 | 1 | MOBILIÁRIO EM GERAL | 50 | 71.12
2018351 | 12372 | POLTRONA DIRETOR GIRATORIA EM COURVIM C/ EST. INOX E APOIA BRAÇOS - N. de Série: SEM Nº SÉRIE | SECRETARIA DE ESTADO DA SAÚDE | X |  | HOSPITAL DE URGÊNCIAS DE GOIÂNIA DR. VALDEMIRO CRUZ | FARMÁCIA CENTRAL | MARCA NÃO INFORMADA | BOM | SEM Nº SÉRIE | POLTRONA | 2014-07-10 | 1 | MOBILIÁRIO EM GERAL | 95 | 169.81
2019197 | ST | BANCADA COM TAMPO DE MARMORE - N. de Série: 4 | SECRETARIA DE ESTADO DA SAÚDE | X |  | HOSPITAL DE URGÊNCIAS DE GOIÂNIA DR. VALDEMIRO CRUZ | FARMÁCIA CENTRAL | MARCA NÃO INFORMADA | BOM | 4 | BALCÃO | 2014-07-11 | 1 | MOBILIÁRIO EM GERAL | 15.01 | 311.5
2019198 | ST | BANCADA COM TAMPO DE MARMORE - N. de Série: 4 | SECRETARIA DE ESTADO DA SAÚDE | X |  | HOSPITAL DE URGÊNCIAS DE GOIÂNIA DR. VALDEMIRO CRUZ | FARMÁCIA CENTRAL | MARCA NÃO INFORMADA | BOM | 4 | BALCÃO | 2014-07-11 | 1 | MOBILIÁRIO EM GERAL | 15.01 | 311.5
2019202 | ST | BANCADA COM TAMPO DE MARMORE - N. de Série: 4 | SECRETARIA DE ESTADO DA SAÚDE | X |  | HOSPITAL DE URGÊNCIAS DE GOIÂNIA DR. VALDEMIRO CRUZ | FARMÁCIA CENTRAL | MARCA NÃO INFORMADA | BOM | 4 | BALCÃO | 2014-07-14 | 1 | MOBILIÁRIO EM GERAL | 15.01 | 311.5
2019227 | ST | BANCADA ESTRUTURA METALON TAMPO MARMORE – PEQUENA | SECRETARIA DE ESTADO DA SAÚDE | X |  | HOSPITAL DE URGÊNCIAS DE GOIÂNIA DR. VALDEMIRO CRUZ | FARMÁCIA CENTRAL | MARCA NÃO INFORMADA | BOM |  | BALCÃO | 2014-07-14 | 1 | MOBILIÁRIO EM GERAL | 15.01 | 311.5
2019231 | ST | BANCO EM MADEIRA 3 LUGARES - N. de Série: 4 | SECRETARIA DE ESTADO DA SAÚDE | X |  | HOSPITAL DE URGÊNCIAS DE GOIÂNIA DR. VALDEMIRO CRUZ | FARMÁCIA CENTRAL | MARCA NÃO INFORMADA | BOM | 4 | BANCO | 2014-07-14 | 1 | MOBILIÁRIO EM GERAL | 15.01 | 284.44
2019290 | ST | CADEIRA ALTA GIRATORIA - N. de Série: 4 | SECRETARIA DE ESTADO DA SAÚDE | X |  | HOSPITAL DE URGÊNCIAS DE GOIÂNIA DR. VALDEMIRO CRUZ | FARMÁCIA CENTRAL | MARCA NÃO INFORMADA | BOM | 4 | CADEIRA GIRATÓRIA | 2014-07-27 | 1 | MOBILIÁRIO EM GERAL | 15.01 | 151.86
2019409 | 19729 | CADEIRA GIRATORIA COM APOIO PARA BRAÇO - N. de Série: SEM Nº SÉRIE | SECRETARIA DE ESTADO DA SAÚDE | X |  | HOSPITAL DE URGÊNCIAS DE GOIÂNIA DR. VALDEMIRO CRUZ | SUCATA | MARCA NÃO INFORMADA | PESSIMO | SEM Nº SÉRIE | CADEIRA GIRATÓRIA | 2014-07-28 | 1 | MOBILIÁRIO EM GERAL | 395 | 284.44
2019411 | 12159 | CADEIRA GIRATORIA COM APOIO PARA BRAÇO - N. de Série: SEM Nº SÉRIE | SECRETARIA DE ESTADO DA SAÚDE | X |  | HOSPITAL DE URGÊNCIAS DE GOIÂNIA DR. VALDEMIRO CRUZ | SUCATA | MARCA NÃO INFORMADA | PESSIMO | SEM Nº SÉRIE | CADEIRA GIRATÓRIA | 2014-07-28 | 1 | MOBILIÁRIO EM GERAL | 26 | 152.87
2022272 | S. Patrim | CADEIRA GIRATÓRIA EXECUTIVA C/ BRAÇOS TECIDO PRETO COSTURADO - N. de Série: - | SECRETARIA DE ESTADO DA SAÚDE | X |  | HOSPITAL DE URGÊNCIAS DE GOIÂNIA DR. VALDEMIRO CRUZ | SUCATA | MARCA NÃO INFORMADA | PESSIMO | - | CADEIRA GIRATÓRIA | 2014-08-07 | 1 | MOBILIÁRIO EM GERAL | 15.01 | 152.87
2380316 |  | ESTANTE EM AÇO. MODELO 63/7 | SECRETARIA DE ESTADO DA SAÚDE | X |  | HOSPITAL DE URGÊNCIAS DE GOIÂNIA DR. VALDEMIRO CRUZ | FARMÁCIA CENTRAL | SEM MARCA | BOM |  | ESTANTE | 2014-08-07 | 1 | MOBILIÁRIO EM GERAL | 1040.4 | 327.65
2380317 |  | ESTANTE EM AÇO. MODELO 63/7 | SECRETARIA DE ESTADO DA SAÚDE | X |  | HOSPITAL DE URGÊNCIAS DE GOIÂNIA DR. VALDEMIRO CRUZ | FARMÁCIA CENTRAL | SEM MARCA | BOM |  | ESTANTE | 2014-08-09 | 1 | MOBILIÁRIO EM GERAL | 1040.4 | 388.68
2380318 |  | ESTANTE EM AÇO. MODELO 63/7 | SECRETARIA DE ESTADO DA SAÚDE | X |  | HOSPITAL DE URGÊNCIAS DE GOIÂNIA DR. VALDEMIRO CRUZ | FARMÁCIA CENTRAL | SEM MARCA | BOM |  | ESTANTE | 2014-08-09 | 1 | MOBILIÁRIO EM GERAL | 1040.4 | 327.65
2380319 |  | ESTANTE EM AÇO. MODELO 63/7 | SECRETARIA DE ESTADO DA SAÚDE | X |  | HOSPITAL DE URGÊNCIAS DE GOIÂNIA DR. VALDEMIRO CRUZ | FARMÁCIA CENTRAL | SEM MARCA | BOM |  | ESTANTE | 2014-08-09 | 1 | MOBILIÁRIO EM GERAL | 1040.4 | 411.96
3100149 |  | ESTANTE METALICA COM 10 CESTOS. MODELO: 43050 - PRESTO | SECRETARIA DE ESTADO DA SAÚDE | X |  | HOSPITAL DE URGÊNCIAS DE GOIÂNIA DR. VALDEMIRO CRUZ | FARMÁCIA CENTRAL | MARCA NÃO INFORMADA | BOM |  | ESTANTE | 2014-08-09 | 1 | MOBILIÁRIO EM GERAL | 785 | 467.08
3115917 |  | CADEIRA EXECULTIVA. MOD; EM COURO | SECRETARIA DE ESTADO DA SAÚDE | X |  | HOSPITAL DE URGÊNCIAS DE GOIÂNIA DR. VALDEMIRO CRUZ | SUCATA | FRISOKAR | PESSIMO |  | CADEIRA FIXA | 2014-08-09 | 1 | MOBILIÁRIO EM GERAL | 670 | 403.67
3115924 |  | CADEIRA EXECULTIVA. MOD; EM COURO | SECRETARIA DE ESTADO DA SAÚDE | X |  | HOSPITAL DE URGÊNCIAS DE GOIÂNIA DR. VALDEMIRO CRUZ | SUCATA | FRISOKAR | PESSIMO |  | CADEIRA FIXA | 2014-08-09 | 1 | MOBILIÁRIO EM GERAL | 670 | 403.67
3115925 |  | CADEIRA EXECULTIVA. MOD; EM COURO | SECRETARIA DE ESTADO DA SAÚDE | X |  | HOSPITAL DE URGÊNCIAS DE GOIÂNIA DR. VALDEMIRO CRUZ | SUCATA | FRISOKAR | PESSIMO |  | CADEIRA FIXA | 2014-08-09 | 1 | MOBILIÁRIO EM GERAL | 670 | 403.67
3585347 |  | QUADRO BRANCO PARA AVISO | SECRETARIA DE ESTADO DA SAÚDE |  | X | HOSPITAL DE URGÊNCIAS DE GOIÂNIA DR. VALDEMIRO CRUZ | FARMÁCIA CENTRAL | MARCA NÃO INFORMADA | BOM |  | QUADRO PARA EDITAIS E AVISOS | 2024-06-21 | 1 | MOBILIÁRIO EM GERAL | 51.44 | 34.08
3585348 |  | QUADRO BRANCO PARA AVISO | SECRETARIA DE ESTADO DA SAÚDE |  | X | HOSPITAL DE URGÊNCIAS DE GOIÂNIA DR. VALDEMIRO CRUZ | FARMÁCIA CENTRAL | MARCA NÃO INFORMADA | BOM |  | QUADRO PARA EDITAIS E AVISOS | 2024-06-21 | 1 | MOBILIÁRIO EM GERAL | 51.44 | 34.08
2014721 | 15725 | CADEIRA FIXA ESTRUTURA EM AÇO C/ASSENTO E ENCOSTO EM FÓRMICA - N. de Série: SEM Nº SÉRIE | SECRETARIA DE ESTADO DA SAÚDE | X |  | HOSPITAL DE URGÊNCIAS DE GOIÂNIA DR. VALDEMIRO CRUZ | SUCATA | MARCA NÃO INFORMADA | PESSIMO | SEM Nº SÉRIE | CADEIRA GIRATÓRIA | 2014-08-09 | 1 | MOBILIÁRIO EM GERAL | 10.01 | 154.82
203599 | 553702 | CADEIRA FIXA EST AÇO C/ASSENT/ENCOS EM COURVIM | SECRETARIA DE ESTADO DA SAÚDE | X |  | HOSPITAL DE URGÊNCIAS DE GOIÂNIA DR. VALDEMIRO CRUZ | SUCATA | MARCA NÃO INFORMADA | PESSIMO |  | CADEIRA FIXA | 2014-08-09 | 1 | MOBILIÁRIO EM GERAL | 580 | 88.3
2013907 | 17966 | MESA RETA 1.20 X 0.60 SEM GAVETA - N. de Série: SEM Nº SÉRIE | SECRETARIA DE ESTADO DA SAÚDE | X |  | HOSPITAL DE URGÊNCIAS DE GOIÂNIA DR. VALDEMIRO CRUZ | FARMÁCIA SATÉLITE ( 2 ) | MARCA NÃO INFORMADA | BOM | SEM Nº SÉRIE | MESA | 2014-08-12 | 1 | MOBILIÁRIO EM GERAL | 120 | 151.86
2013962 | 12497 | ARMÃRIO ALTO FECHADO MED. 2.10 X 80 X 50 CM - N. de Série: SEM Nº SÉRIE | SECRETARIA DE ESTADO DA SAÚDE | X |  | HOSPITAL DE URGÊNCIAS DE GOIÂNIA DR. VALDEMIRO CRUZ | FARMÁCIA SATÉLITE ( 2 ) | MARCA NÃO INFORMADA | BOM | SEM Nº SÉRIE | ARMÁRIO | 2014-08-12 | 1 | MOBILIÁRIO EM GERAL | 348 | 210.83
2014257 | 9591 | CADEIRA FIXA ESTRUT. EM AÇO C/ ASSENTO C/ ENCOSTO EM TECIDO - N. de Série: SEM Nº SÉRIE | SECRETARIA DE ESTADO DA SAÚDE | X |  | HOSPITAL DE URGÊNCIAS DE GOIÂNIA DR. VALDEMIRO CRUZ | FARMÁCIA SATÉLITE ( 2 ) | MARCA NÃO INFORMADA | BOM | SEM Nº SÉRIE | CADEIRA GIRATÓRIA | 2014-08-12 | 1 | MOBILIÁRIO EM GERAL | 50 | 74.21
2014259 | 9949 | CADEIRA FIXA ESTRUT. EM AÇO C/ ASSENTO C/ ENCOSTO EM TECIDO - N. de Série: SEM Nº SÉRIE | SECRETARIA DE ESTADO DA SAÚDE | X |  | HOSPITAL DE URGÊNCIAS DE GOIÂNIA DR. VALDEMIRO CRUZ | SUCATA | MARCA NÃO INFORMADA | PESSIMO | SEM Nº SÉRIE | CADEIRA GIRATÓRIA | 2014-08-12 | 1 | MOBILIÁRIO EM GERAL | 50 | 99.8
2014260 | 9967 | CADEIRA FIXA ESTRUT. EM AÇO C/ ASSENTO C/ ENCOSTO EM TECIDO - N. de Série: SEM Nº SÉRIE | SECRETARIA DE ESTADO DA SAÚDE | X |  | HOSPITAL DE URGÊNCIAS DE GOIÂNIA DR. VALDEMIRO CRUZ | FARMÁCIA SATÉLITE ( 2 ) | MARCA NÃO INFORMADA | BOM | SEM Nº SÉRIE | CADEIRA GIRATÓRIA | 2014-08-12 | 1 | MOBILIÁRIO EM GERAL | 50 | 99.8
2014377 | 12315 | ARMÃRIO ALTO FECHADO MED. 2.10 X 80 X 50 CM - N. de Série: SEM Nº SÉRIE | SECRETARIA DE ESTADO DA SAÚDE | X |  | HOSPITAL DE URGÊNCIAS DE GOIÂNIA DR. VALDEMIRO CRUZ | FARMÁCIA SATÉLITE ( 2 ) | MARCA NÃO INFORMADA | BOM | SEM Nº SÉRIE | ARMÁRIO | 2014-08-12 | 1 | MOBILIÁRIO EM GERAL | 348 | 432.19
2016505 | 11936 | ESCANINHO ALTO ABERTO MED. 2.10 X 0.90 X 0.46 C/ 15 NICHOS - N. de Série: SEM Nº SÉRIE | SECRETARIA DE ESTADO DA SAÚDE | X |  | HOSPITAL DE URGÊNCIAS DE GOIÂNIA DR. VALDEMIRO CRUZ | FARMÁCIA SATÉLITE ( 2 ) | MARCA NÃO INFORMADA | BOM | SEM Nº SÉRIE | ESCANINHO | 2014-08-12 | 1 | MOBILIÁRIO EM GERAL | 275 | 133.22
2017079 | 12402 | ARMÁRIO FECHADO MED. 1.60 X 80 X 50 CM - N. de Série: SEM Nº SÉRIE | SECRETARIA DE ESTADO DA SAÚDE | X |  | HOSPITAL DE URGÊNCIAS DE GOIÂNIA DR. VALDEMIRO CRUZ | FARMÁCIA SATÉLITE ( 2 ) | MARCA NÃO INFORMADA | BOM | SEM Nº SÉRIE | ARMÁRIO | 2014-08-12 | 1 | MOBILIÁRIO EM GERAL | 164.6 | 133.22
2017121 | 19326 | CADEIRA EXECUTIVA GIRATORIA C/RODAS C/BRACOS - N. de Série: SEM NUMERO | SECRETARIA DE ESTADO DA SAÚDE | X |  | HOSPITAL DE URGÊNCIAS DE GOIÂNIA DR. VALDEMIRO CRUZ | SUCATA | MARCA NÃO INFORMADA | PESSIMO | SEM NUMERO | CADEIRA GIRATÓRIA | 2014-08-12 | 1 | MOBILIÁRIO EM GERAL | 380 | 284.44
2017159 | 15360 | ESTANTE PARA BIN NUMERO 9 C/24 VAGAS - N. de Série: SEM Nº SÉRIE | SECRETARIA DE ESTADO DA SAÚDE | X |  | HOSPITAL DE URGÊNCIAS DE GOIÂNIA DR. VALDEMIRO CRUZ | FARMÁCIA SATÉLITE ( 2 ) | MARCA NÃO INFORMADA | BOM | SEM Nº SÉRIE | ESTANTE | 2014-08-18 | 1 | MOBILIÁRIO EM GERAL | 286 | 154.82
2017169 | 18484 | ESTANTE PARA BIN MISTA COM RODAS 112 GVTS - N. de Série: SEM Nº SÉRIE | SECRETARIA DE ESTADO DA SAÚDE | X |  | HOSPITAL DE URGÊNCIAS DE GOIÂNIA DR. VALDEMIRO CRUZ | FARMÁCIA SATÉLITE ( 2 ) | MARCA NÃO INFORMADA | BOM | SEM Nº SÉRIE | ESTANTE | 2014-08-18 | 1 | MOBILIÁRIO EM GERAL | 985.5 | 198.03
2017188 | 11931 | ESCANINHO ALTO ABERTO MED. 2.10 X 0.90 X 0.46 C/ 15 NICHOS - N. de Série: SEM Nº SÉRIE | SECRETARIA DE ESTADO DA SAÚDE | X |  | HOSPITAL DE URGÊNCIAS DE GOIÂNIA DR. VALDEMIRO CRUZ | FARMÁCIA SATÉLITE ( 2 ) | MARCA NÃO INFORMADA | BOM | SEM Nº SÉRIE | ESCANINHO | 2014-08-18 | 1 | MOBILIÁRIO EM GERAL | 348 | 133.22
2017190 | 12479 | MESA RETANGULAR MED. 1.20 X 0.75 X 0.60 CM SEM GAVETA - N. de Série: SEM Nº SÉRIE | SECRETARIA DE ESTADO DA SAÚDE | X |  | HOSPITAL DE URGÊNCIAS DE GOIÂNIA DR. VALDEMIRO CRUZ | FARMÁCIA SATÉLITE ( 2 ) | MARCA NÃO INFORMADA | BOM | SEM Nº SÉRIE | MESA | 2014-08-18 | 1 | MOBILIÁRIO EM GERAL | 120 | 133.22
2017192 | 12549 | GAVETEIRO VOLANTE C/ 3 GAVETAS MED.55 X 52 X 40 CM - N. de Série: SEM Nº SÉRIE | SECRETARIA DE ESTADO DA SAÚDE | X |  | HOSPITAL DE URGÊNCIAS DE GOIÂNIA DR. VALDEMIRO CRUZ | FARMÁCIA SATÉLITE ( 2 ) | MARCA NÃO INFORMADA | BOM | SEM Nº SÉRIE | GAVETEIRO | 2014-08-18 | 1 | MOBILIÁRIO EM GERAL | 68 | 133.22
2017194 | 13339 | ESTANTE ALTA ABERTA 800 X 500 X 2100 CM - N. de Série: SEM Nº SÉRIE | SECRETARIA DE ESTADO DA SAÚDE | X |  | HOSPITAL DE URGÊNCIAS DE GOIÂNIA DR. VALDEMIRO CRUZ | SUCATA | MARCA NÃO INFORMADA | PESSIMO | SEM Nº SÉRIE | ESTANTE | 2014-08-18 | 1 | MOBILIÁRIO EM GERAL | 224.56 | 133.22
2017195 | 13348 | ESTANTE ALTA ABERTA 800 X 500 X 2100 CM - N. de Série: SEM Nº SÉRIE | SECRETARIA DE ESTADO DA SAÚDE | X |  | HOSPITAL DE URGÊNCIAS DE GOIÂNIA DR. VALDEMIRO CRUZ | FARMÁCIA SATÉLITE ( 2 ) | MARCA NÃO INFORMADA | BOM | SEM Nº SÉRIE | ESTANTE | 2014-08-18 | 1 | MOBILIÁRIO EM GERAL | 135.2 | 133.22
2017201 | 14577 | ARMÃRIO ALTO FECHADO MED. 2.10 X 80 X 50 CM | SECRETARIA DE ESTADO DA SAÚDE | X |  | HOSPITAL DE URGÊNCIAS DE GOIÂNIA DR. VALDEMIRO CRUZ | FARMÁCIA SATÉLITE ( 2 ) | USE | BOM |  | ARMÁRIO | 2014-08-18 | 1 | MOBILIÁRIO EM GERAL | 348 | 357.64
2017202 | 14578 | ARMÃRIO ALTO FECHADO MED. 2.10 X 80 X 50 CM | SECRETARIA DE ESTADO DA SAÚDE | X |  | HOSPITAL DE URGÊNCIAS DE GOIÂNIA DR. VALDEMIRO CRUZ | FARMÁCIA SATÉLITE ( 2 ) | USE | BOM |  | ARMÁRIO | 2014-08-18 | 1 | MOBILIÁRIO EM GERAL | 348 | 339.06
2017203 | 14580 | ARMÃRIO ALTO FECHADO MED. 2.10 X 80 X 50 CM - N. de Série: USE | SECRETARIA DE ESTADO DA SAÚDE | X |  | HOSPITAL DE URGÊNCIAS DE GOIÂNIA DR. VALDEMIRO CRUZ | FARMÁCIA SATÉLITE ( 2 ) | USE | BOM | USE | ARMÁRIO | 2014-08-18 | 1 | MOBILIÁRIO EM GERAL | 348 | 284.44
2017204 | 14587 | ESTANTE ABERTA 210 X 48 X 80 | SECRETARIA DE ESTADO DA SAÚDE | X |  | HOSPITAL DE URGÊNCIAS DE GOIÂNIA DR. VALDEMIRO CRUZ | SUCATA | USE | PESSIMO |  | ESTANTE | 2014-08-18 | 1 | MOBILIÁRIO EM GERAL | 224.56 | 133.22
2017207 | 15026 | GAVETEIRO C/ 3 GAVETAS 400 X 520 X 550 MM - N. de Série: SEM Nº SÉRIE | SECRETARIA DE ESTADO DA SAÚDE | X |  | HOSPITAL DE URGÊNCIAS DE GOIÂNIA DR. VALDEMIRO CRUZ | FARMÁCIA SATÉLITE ( 2 ) | MARCA NÃO INFORMADA | BOM | SEM Nº SÉRIE | GAVETEIRO | 2014-08-18 | 1 | MOBILIÁRIO EM GERAL | 68 | 133.22
2017211 | 15358 | ESTANTE PARA BIN NUMERO 9 C/24 VAGAS - N. de Série: SEM Nº SÉRIE | SECRETARIA DE ESTADO DA SAÚDE | X |  | HOSPITAL DE URGÊNCIAS DE GOIÂNIA DR. VALDEMIRO CRUZ | FARMÁCIA SATÉLITE ( 2 ) | MARCA NÃO INFORMADA | BOM | SEM Nº SÉRIE | ESTANTE | 2014-08-18 | 1 | MOBILIÁRIO EM GERAL | 169 | 190.21
2017212 | 15359 | ESTANTE PARA BIN NUMERO 9 C/24 VAGAS - N. de Série: SEM Nº SÉRIE | SECRETARIA DE ESTADO DA SAÚDE | X |  | HOSPITAL DE URGÊNCIAS DE GOIÂNIA DR. VALDEMIRO CRUZ | FARMÁCIA SATÉLITE ( 2 ) | MARCA NÃO INFORMADA | BOM | SEM Nº SÉRIE | ESTANTE | 2014-08-18 | 1 | MOBILIÁRIO EM GERAL | 169 | 190.21
2017215 | 15375 | ESTANTE PARA BIN NUMERO 5 C/54 VAGAS - N. de Série: SEM Nº SÉRIE | SECRETARIA DE ESTADO DA SAÚDE | X |  | HOSPITAL DE URGÊNCIAS DE GOIÂNIA DR. VALDEMIRO CRUZ | FARMÁCIA SATÉLITE ( 2 ) | MARCA NÃO INFORMADA | BOM | SEM Nº SÉRIE | ESTANTE | 2014-08-18 | 1 | MOBILIÁRIO EM GERAL | 120 | 154.82
2017219 | 18481 | ESTANTE PARA BIN MISTA COM RODAS 112 GVTS - N. de Série: SEM Nº SÉRIE | SECRETARIA DE ESTADO DA SAÚDE | X |  | HOSPITAL DE URGÊNCIAS DE GOIÂNIA DR. VALDEMIRO CRUZ | FARMÁCIA SATÉLITE ( 2 ) | MARCA NÃO INFORMADA | BOM | SEM Nº SÉRIE | ESTANTE | 2014-08-18 | 1 | MOBILIÁRIO EM GERAL | 985.5 | 252.42
2017221 | 18647 | CADEIRA EXECUTIVA GIRATÓRIA C/RODAS C/BRAÇOS - N. de Série: SEM Nº SÉRIE | SECRETARIA DE ESTADO DA SAÚDE | X |  | HOSPITAL DE URGÊNCIAS DE GOIÂNIA DR. VALDEMIRO CRUZ | SUCATA | MARCA NÃO INFORMADA | PESSIMO | SEM Nº SÉRIE | CADEIRA GIRATÓRIA | 2014-08-18 | 1 | MOBILIÁRIO EM GERAL | 380 | 284.44
2017223 | 19142 | BANQUETA ALTA FIXA COM ENCOSTO BAIXO PARA BANCADA 60 CM ALT. - N. de Série: SEM | SECRETARIA DE ESTADO DA SAÚDE | X |  | HOSPITAL DE URGÊNCIAS DE GOIÂNIA DR. VALDEMIRO CRUZ | FARMÁCIA SATÉLITE ( 2 ) | MARCA NÃO INFORMADA | BOM | SEM | BALCÃO | 2014-08-18 | 1 | MOBILIÁRIO EM GERAL | 80 | 151.86
2017451 | 10218 | MESA DE CABEC. EM AÇO C/ 02 DIV. 01 GAV. E TAMPO FORMICA MED. 80 - N. de Série: SEM Nº SÉRIE | SECRETARIA DE ESTADO DA SAÚDE | X |  | HOSPITAL DE URGÊNCIAS DE GOIÂNIA DR. VALDEMIRO CRUZ | FARMÁCIA SATÉLITE ( 2 ) | MARCA NÃO INFORMADA | BOM | SEM Nº SÉRIE | MESA | 2014-08-18 | 1 | MOBILIÁRIO EM GERAL | 32 | 71.12
2017899 | 12294 | ARMÃRIO ALTO FECHADO MED. 2.10 X 80 X 50 CM - N. de Série: USE | SECRETARIA DE ESTADO DA SAÚDE | X |  | HOSPITAL DE URGÊNCIAS DE GOIÂNIA DR. VALDEMIRO CRUZ | FARMÁCIA SATÉLITE ( 2 ) | MARCA NÃO INFORMADA | BOM | USE | ARMÁRIO | 2014-08-18 | 1 | MOBILIÁRIO EM GERAL | 348 | 169.81
2019199 | ST | BANCADA COM TAMPO DE MARMORE | SECRETARIA DE ESTADO DA SAÚDE | X |  | HOSPITAL DE URGÊNCIAS DE GOIÂNIA DR. VALDEMIRO CRUZ | FARMÁCIA SATÉLITE ( 2 ) | MARCA NÃO INFORMADA | BOM |  | BALCÃO | 2014-08-18 | 1 | MOBILIÁRIO EM GERAL | 15.01 | 357.64
2019201 | ST | BANCADA COM TAMPO DE MARMORE - N. de Série: 4 | SECRETARIA DE ESTADO DA SAÚDE | X |  | HOSPITAL DE URGÊNCIAS DE GOIÂNIA DR. VALDEMIRO CRUZ | FARMÁCIA SATÉLITE ( 2 ) | MARCA NÃO INFORMADA | BOM | 4 | BALCÃO | 2014-08-18 | 1 | MOBILIÁRIO EM GERAL | 15.01 | 284.44
2019228 | ST | BANCADA ESTRUTURA METALON TAMPO MARMORE – PEQUENA - N. de Série: 4 | SECRETARIA DE ESTADO DA SAÚDE | X |  | HOSPITAL DE URGÊNCIAS DE GOIÂNIA DR. VALDEMIRO CRUZ | FARMÁCIA SATÉLITE ( 2 ) | MARCA NÃO INFORMADA | BOM | 4 | BALCÃO | 2014-08-18 | 1 | MOBILIÁRIO EM GERAL | 15.01 | 305.27
2019777 | ST | ESTANTE PARA BIN - N. de Série: 4 | SECRETARIA DE ESTADO DA SAÚDE | X |  | HOSPITAL DE URGÊNCIAS DE GOIÂNIA DR. VALDEMIRO CRUZ | FARMÁCIA SATÉLITE ( 2 ) | MARCA NÃO INFORMADA | BOM | 4 | ESTANTE | 2014-08-18 | 1 | MOBILIÁRIO EM GERAL | 15.01 | 181.02
2020201 | 11996 | MESA RETA SEM GAVETA - N. de Série: SEM Nº SÉRIE | SECRETARIA DE ESTADO DA SAÚDE | X |  | HOSPITAL DE URGÊNCIAS DE GOIÂNIA DR. VALDEMIRO CRUZ | FARMÁCIA SATÉLITE ( 2 ) | MARCA NÃO INFORMADA | BOM | SEM Nº SÉRIE | MESA | 2014-08-18 | 1 | MOBILIÁRIO EM GERAL | 120 | 88.3
3100151 |  | ESTANTE METALICA COM 10 CESTOS. MODELO: 43050 - PRESTO - N. de Série: 4 | SECRETARIA DE ESTADO DA SAÚDE | X |  | HOSPITAL DE URGÊNCIAS DE GOIÂNIA DR. VALDEMIRO CRUZ | FARMÁCIA SATÉLITE ( 2 ) | MARCA NÃO INFORMADA | BOM | 4 | ESTANTE | 2014-08-19 | 1 | MOBILIÁRIO EM GERAL | 785 | 467.08
3585419 |  | QUADRO BRANCO PARA AVISO | SECRETARIA DE ESTADO DA SAÚDE |  | X | HOSPITAL DE URGÊNCIAS DE GOIÂNIA DR. VALDEMIRO CRUZ | FATURAMENTO – SAME – TERREO | MARCA NÃO INFORMADA | BOM |  | QUADRO PARA EDITAIS E AVISOS | 2024-06-21 | 1 | MOBILIÁRIO EM GERAL | 51.44 | 34.08
3585420 |  | QUADRO BRANCO PARA AVISO | SECRETARIA DE ESTADO DA SAÚDE |  | X | HOSPITAL DE URGÊNCIAS DE GOIÂNIA DR. VALDEMIRO CRUZ | FATURAMENTO – SAME – TERREO | MARCA NÃO INFORMADA | BOM |  | QUADRO PARA EDITAIS E AVISOS | 2024-06-21 | 1 | MOBILIÁRIO EM GERAL | 51.44 | 34.08
2013542 | 9719 | CADEIRA GIRATÓRIA ESTRUT. EM AÇO C/ ASSENTO C/ ENCOSTO EM TECIDO - N. de Série: SEM Nº SÉRIE | SECRETARIA DE ESTADO DA SAÚDE | X |  | HOSPITAL DE URGÊNCIAS DE GOIÂNIA DR. VALDEMIRO CRUZ | GERENCIA DA FARMÁCIA | MARCA NÃO INFORMADA | BOM | SEM Nº SÉRIE | CADEIRA GIRATÓRIA | 2014-08-19 | 1 | MOBILIÁRIO EM GERAL | 65 | 99.8
2013644 | 9953 | CADEIRA FIXA ESTRUT. EM AÇO C/ ASSENTO C/ ENCOSTO EM TECIDO - N. de Série: SEM Nº SÉRIE | SECRETARIA DE ESTADO DA SAÚDE | X |  | HOSPITAL DE URGÊNCIAS DE GOIÂNIA DR. VALDEMIRO CRUZ | GERENCIA DA FARMÁCIA | MARCA NÃO INFORMADA | BOM | SEM Nº SÉRIE | CADEIRA GIRATÓRIA | 2014-08-19 | 1 | MOBILIÁRIO EM GERAL | 12 | 99.8
2013911 | 1822 | ARMÃRIO P/ PIA REVESTIDO EM FÓRMICA C/ 02 PORTAS - N. de Série: SEM Nº SÉRIE | SECRETARIA DE ESTADO DA SAÚDE | X |  | HOSPITAL DE URGÊNCIAS DE GOIÂNIA DR. VALDEMIRO CRUZ | GERENCIA DA FARMÁCIA | MARCA NÃO INFORMADA | BOM | SEM Nº SÉRIE | ARMÁRIO | 2014-08-19 | 1 | MOBILIÁRIO EM GERAL | 32 | 432.19
2014268 | 12509 | MESA EM L ESTAÇÃO DE TRABALHO 3 GAVETAS 1.400X1.200X600X600X750 C - N. de Série: SEM Nº SÉRIE | SECRETARIA DE ESTADO DA SAÚDE | X |  | HOSPITAL DE URGÊNCIAS DE GOIÂNIA DR. VALDEMIRO CRUZ | GERENCIA DA FARMÁCIA | MARCA NÃO INFORMADA | BOM | SEM Nº SÉRIE | MESA | 2014-08-20 | 1 | MOBILIÁRIO EM GERAL | 303.8 | 104.04
2014270 | 12531 | GAVETEIRO VOLANTE C/ 3 GAVETAS MED.55 X 52 X 40 CM - N. de Série: SEM Nº SÉRIE | SECRETARIA DE ESTADO DA SAÚDE | X |  | HOSPITAL DE URGÊNCIAS DE GOIÂNIA DR. VALDEMIRO CRUZ | GERENCIA DA FARMÁCIA | MARCA NÃO INFORMADA | BOM | SEM Nº SÉRIE | GAVETEIRO | 2014-08-20 | 1 | MOBILIÁRIO EM GERAL | 68 | 165.4
2014272 | 13269 | ARMÁRIO ALTO FECHADO MED. 2.10 X 80 X 50 CM - N. de Série: SEM Nº SÉRIE | SECRETARIA DE ESTADO DA SAÚDE | X |  | HOSPITAL DE URGÊNCIAS DE GOIÂNIA DR. VALDEMIRO CRUZ | GERENCIA DA FARMÁCIA | MARCA NÃO INFORMADA | BOM | SEM Nº SÉRIE | ARMÁRIO | 2014-08-20 | 1 | MOBILIÁRIO EM GERAL | 348 | 210.83
2014273 | 13280 | ARMÃRIO ALTO FECHADO MED. 2.10 X 80 X 50 CM - N. de Série: SEM Nº SÉRIE | SECRETARIA DE ESTADO DA SAÚDE | X |  | HOSPITAL DE URGÊNCIAS DE GOIÂNIA DR. VALDEMIRO CRUZ | GERENCIA DA FARMÁCIA | MARCA NÃO INFORMADA | BOM | SEM Nº SÉRIE | ARMÁRIO | 2014-08-20 | 1 | MOBILIÁRIO EM GERAL | 348 | 210.83
2014292 | 13353 | GAVETEIRO MODULO C/ 4 GAVETAS MED.400 X 600 X 750 CM ESTOK - N. de Série: SEM Nº SÉRIE | SECRETARIA DE ESTADO DA SAÚDE | X |  | HOSPITAL DE URGÊNCIAS DE GOIÂNIA DR. VALDEMIRO CRUZ | GERENCIA DA FARMÁCIA | MARCA NÃO INFORMADA | BOM | SEM Nº SÉRIE | GAVETEIRO | 2014-08-20 | 1 | MOBILIÁRIO EM GERAL | 68 | 165.4
2014621 | 13221 | MESA EM L ESTAÇÃO DE TRABALHO 3 GAVETAS 1.400X1.200X600X600X750 C - N. de Série: SEM Nº SÉRIE | SECRETARIA DE ESTADO DA SAÚDE | X |  | HOSPITAL DE URGÊNCIAS DE GOIÂNIA DR. VALDEMIRO CRUZ | GERENCIA DA FARMÁCIA | MARCA NÃO INFORMADA | BOM | SEM Nº SÉRIE | MESA | 2014-08-20 | 1 | MOBILIÁRIO EM GERAL | 185 | 169.81
2014823 | 12119 | POLTRONA DIRETOR GIRATÓRIA C/ EXPALDAR ALTO E APOIA BRAÇOS - N. de Série: SEM Nº SÉRIE | SECRETARIA DE ESTADO DA SAÚDE | X |  | HOSPITAL DE URGÊNCIAS DE GOIÂNIA DR. VALDEMIRO CRUZ | GERENCIA DA FARMÁCIA | MARCA NÃO INFORMADA | BOM | SEM Nº SÉRIE | POLTRONA | 2014-08-20 | 1 | MOBILIÁRIO EM GERAL | 39 | 133.22
2015110 | 7127 | BANCO MOCHO GIRAT. ESTRUT. AÇO C/RODÍZIOS C/ASSENTO EM COURVIN PR - N. de Série: SEM Nº SÉRIE | SECRETARIA DE ESTADO DA SAÚDE | X |  | HOSPITAL DE URGÊNCIAS DE GOIÂNIA DR. VALDEMIRO CRUZ | GERENCIA DA FARMÁCIA | MARCA NÃO INFORMADA | BOM | SEM Nº SÉRIE | BANCO | 2014-08-20 | 1 | MOBILIÁRIO EM GERAL | 10.01 | 129.82
2017629 | 12567 | BANCO MOCHO- BANQUETA GIRATÓRIA EM INOX - N. de Série: SEM Nº SÉRIE | SECRETARIA DE ESTADO DA SAÚDE | X |  | HOSPITAL DE URGÊNCIAS DE GOIÂNIA DR. VALDEMIRO CRUZ | GERENCIA DA FARMÁCIA | MARCA NÃO INFORMADA | BOM | SEM Nº SÉRIE | BANCO | 2014-08-20 | 1 | MOBILIÁRIO EM GERAL | 15 | 118.22
2018175 | 11188 | CADEIRA FIXA ESTRUT. EM ACO C/ ASSENTO C/ ENCOSTO EM COURVIM - N. de Série: SEM Nº SÉRIE | SECRETARIA DE ESTADO DA SAÚDE | X |  | HOSPITAL DE URGÊNCIAS DE GOIÂNIA DR. VALDEMIRO CRUZ | GERENCIA DA FARMÁCIA | MARCA NÃO INFORMADA | BOM | SEM Nº SÉRIE | CADEIRA GIRATÓRIA | 2014-08-20 | 1 | MOBILIÁRIO EM GERAL | 46 | 83.58
2018177 | 12029 | MESA RETANGULAR MED.1.20 X 0.75 X 0.60 CM COM 2 GAVETAS - N. de Série: SEM Nº SÉRIE | SECRETARIA DE ESTADO DA SAÚDE | X |  | HOSPITAL DE URGÊNCIAS DE GOIÂNIA DR. VALDEMIRO CRUZ | GERENCIA DA FARMÁCIA | MARCA NÃO INFORMADA | BOM | SEM Nº SÉRIE | MESA | 2014-08-20 | 1 | MOBILIÁRIO EM GERAL | 120 | 133.22
3115926 |  | CADEIRA EXECULTIVA. MOD; EM COURO | SECRETARIA DE ESTADO DA SAÚDE | X |  | HOSPITAL DE URGÊNCIAS DE GOIÂNIA DR. VALDEMIRO CRUZ | SUCATA | FRISOKAR | PESSIMO |  | CADEIRA FIXA | 2014-08-20 | 1 | MOBILIÁRIO EM GERAL | 670 | 403.67
3585183 |  | CADEIRA PLÁSTICA PVC BRANCA | SECRETARIA DE ESTADO DA SAÚDE |  | X | HOSPITAL DE URGÊNCIAS DE GOIÂNIA DR. VALDEMIRO CRUZ | GERENCIA DA FARMÁCIA | MARCA NÃO INFORMADA | BOM |  | CADEIRA FIXA | 2024-06-21 | 1 | MOBILIÁRIO EM GERAL | 25.42 | 19.7
3585184 |  | CADEIRA PLÁSTICA PVC BRANCA | SECRETARIA DE ESTADO DA SAÚDE |  | X | HOSPITAL DE URGÊNCIAS DE GOIÂNIA DR. VALDEMIRO CRUZ | GERENCIA DA FARMÁCIA | MARCA NÃO INFORMADA | BOM |  | CADEIRA FIXA | 2024-06-21 | 1 | MOBILIÁRIO EM GERAL | 25.42 | 19.7
2014478 | 17855 | CADEIRA DIRETOR FIXA | SECRETARIA DE ESTADO DA SAÚDE | X |  | HOSPITAL DE URGÊNCIAS DE GOIÂNIA DR. VALDEMIRO CRUZ | GERENCIA MEDICA | MARCA NÃO INFORMADA | BOM |  | CADEIRA GIRATÓRIA | 2014-08-20 | 1 | MOBILIÁRIO EM GERAL | 50 | 114.79
2014513 | 3859 | CARTEIRA ESCOLAR ESTRUT. EM AÇO C/ ASSENTO E ENCOSTO EM COURVIN M | SECRETARIA DE ESTADO DA SAÚDE | X |  | HOSPITAL DE URGÊNCIAS DE GOIÂNIA DR. VALDEMIRO CRUZ | SUCATA | MARCA NÃO INFORMADA | PESSIMO |  | CARTEIRA ESCOLAR | 2014-08-20 | 1 | MOBILIÁRIO EM GERAL | 35 | 88.3
2017275 | 13880 | MESA RETA COM 2 GAVETAS | SECRETARIA DE ESTADO DA SAÚDE | X |  | HOSPITAL DE URGÊNCIAS DE GOIÂNIA DR. VALDEMIRO CRUZ | GERENCIA MEDICA | MARCA NÃO INFORMADA | BOM |  | MESA | 2014-08-21 | 1 | MOBILIÁRIO EM GERAL | 85 | 88.3
2017424 | 9811 | ARMÃRIO REVESTIDO EM FÓRMICA C/ 02 PORTAS | SECRETARIA DE ESTADO DA SAÚDE | X |  | HOSPITAL DE URGÊNCIAS DE GOIÂNIA DR. VALDEMIRO CRUZ | GERENCIA MEDICA | MARCA NÃO INFORMADA | BOM |  | ARMÁRIO | 2014-08-21 | 1 | MOBILIÁRIO EM GERAL | 135.2 | 133.22
2017427 | 9842 | MESA RETA 2 GAVETAS – ESTRUT. EM METALON COM TAMPO EM FÓRMICA MED.120X60CM | SECRETARIA DE ESTADO DA SAÚDE | X |  | HOSPITAL DE URGÊNCIAS DE GOIÂNIA DR. VALDEMIRO CRUZ | GERENCIA MEDICA | MARCA NÃO INFORMADA | BOM |  | MESA | 2014-08-21 | 1 | MOBILIÁRIO EM GERAL | 35 | 133.22
2017436 | 12469 | MESA RETANGULAR MED.1.20 X 0.75 X 0.60 CM COM 2 GAVETAS | SECRETARIA DE ESTADO DA SAÚDE | X |  | HOSPITAL DE URGÊNCIAS DE GOIÂNIA DR. VALDEMIRO CRUZ | GERENCIA MEDICA | MARCA NÃO INFORMADA | BOM |  | MESA | 2014-08-21 | 1 | MOBILIÁRIO EM GERAL | 102 | 88.3
2017440 | 14630 | ARMÃRIO FECHADO MED. 1.60 X 80 X 50 CM | SECRETARIA DE ESTADO DA SAÚDE | X |  | HOSPITAL DE URGÊNCIAS DE GOIÂNIA DR. VALDEMIRO CRUZ | GERENCIA MEDICA | MARCA NÃO INFORMADA | BOM |  | ARMÁRIO | 2014-08-21 | 1 | MOBILIÁRIO EM GERAL | 164.6 | 339.06
2017441 | 15049 | MESA EM L COM 3 GAVETAS ORGANICA 1400 X 1400 X 600 X 600 | SECRETARIA DE ESTADO DA SAÚDE | X |  | HOSPITAL DE URGÊNCIAS DE GOIÂNIA DR. VALDEMIRO CRUZ | GERENCIA MEDICA | MARCA NÃO INFORMADA | BOM |  | MESA | 2014-08-21 | 1 | MOBILIÁRIO EM GERAL | 12 | 210.83
2017715 | 15104 | CADEIRA FIXA C/ASSENTO E ENCOSTO EM FORMICA | SECRETARIA DE ESTADO DA SAÚDE | X |  | HOSPITAL DE URGÊNCIAS DE GOIÂNIA DR. VALDEMIRO CRUZ | GERENCIA MEDICA | MARCA NÃO INFORMADA | BOM |  | CADEIRA GIRATÓRIA | 2014-08-21 | 1 | MOBILIÁRIO EM GERAL | 35 | 180.41
2017974 | 9810 | ARMÃRIO REVESTIDO EM FÓRMICA C/ 02 PORTAS | SECRETARIA DE ESTADO DA SAÚDE | X |  | HOSPITAL DE URGÊNCIAS DE GOIÂNIA DR. VALDEMIRO CRUZ | GERENCIA MEDICA | MARCA NÃO INFORMADA | BOM |  | ARMÁRIO | 2014-08-21 | 1 | MOBILIÁRIO EM GERAL | 135.2 | 169.81
2018454 | 9884 | CADEIRA FIXA ESTRUT. EM AÇO C/ ASSENTO C/ ENCOSTO EM TECIDO | SECRETARIA DE ESTADO DA SAÚDE | X |  | HOSPITAL DE URGÊNCIAS DE GOIÂNIA DR. VALDEMIRO CRUZ | GERENCIA MEDICA | MARCA NÃO INFORMADA | BOM |  | CADEIRA GIRATÓRIA | 2014-08-21 | 1 | MOBILIÁRIO EM GERAL | 50 | 140.98
2019155 | ST | ARMARIO MDF 2 PORTAS | SECRETARIA DE ESTADO DA SAÚDE | X |  | HOSPITAL DE URGÊNCIAS DE GOIÂNIA DR. VALDEMIRO CRUZ | GERENCIA MEDICA | MARCA NÃO INFORMADA | BOM |  | ARMÁRIO | 2014-08-21 | 1 | MOBILIÁRIO EM GERAL | 15.01 | 284.44
2014274 | 13862 | POLTRONA DIRETOR FIXA EM COURVIM C/ EST. INOX E APOIA BRAÇOS - N. de Série: SEM Nº SÉRIE | SECRETARIA DE ESTADO DA SAÚDE | X |  | HOSPITAL DE URGÊNCIAS DE GOIÂNIA DR. VALDEMIRO CRUZ | GOVERNANÇA | MARCA NÃO INFORMADA | BOM | SEM Nº SÉRIE | POLTRONA | 2014-08-22 | 1 | MOBILIÁRIO EM GERAL | 85 | 688.21
2014604 | 9929 | CADEIRA FIXA ESTRUT. EM AÇO C/ ASSENTO C/ ENCOSTO EM TECIDO - N. de Série: SEM Nº SÉRIE | SECRETARIA DE ESTADO DA SAÚDE | X |  | HOSPITAL DE URGÊNCIAS DE GOIÂNIA DR. VALDEMIRO CRUZ | SUCATA | MARCA NÃO INFORMADA | PESSIMO | SEM Nº SÉRIE | CADEIRA GIRATÓRIA | 2014-08-22 | 1 | MOBILIÁRIO EM GERAL | 50 | 71.12
2014762 | 18028 | CADEIRA EXECUTIVA GIRATÓRIA C/ BRAÇOS - N. de Série: SEM Nº SÉRIE | SECRETARIA DE ESTADO DA SAÚDE | X |  | HOSPITAL DE URGÊNCIAS DE GOIÂNIA DR. VALDEMIRO CRUZ | SUCATA | MARCA NÃO INFORMADA | PESSIMO | SEM Nº SÉRIE | CADEIRA GIRATÓRIA | 2014-08-26 | 1 | MOBILIÁRIO EM GERAL | 220 | 181.02
2017105 | 18479 | MESA P/ESCRITÓRIO 1.2 X 0.60 CM - N. de Série: SEM Nº SÉRIE | SECRETARIA DE ESTADO DA SAÚDE | X |  | HOSPITAL DE URGÊNCIAS DE GOIÂNIA DR. VALDEMIRO CRUZ | GOVERNANÇA | MARCA NÃO INFORMADA | BOM | SEM Nº SÉRIE | MESA | 2014-08-26 | 1 | MOBILIÁRIO EM GERAL | 300 | 75.82
2018225 | 9660 | CADEIRA FIXA ESTRUT. EM AÇO C/ ASSENTO C/ ENCOSTO EM TECIDO - N. de Série: SEM Nº SÉRIE | SECRETARIA DE ESTADO DA SAÚDE | X |  | HOSPITAL DE URGÊNCIAS DE GOIÂNIA DR. VALDEMIRO CRUZ | SUCATA | MARCA NÃO INFORMADA | PESSIMO | SEM Nº SÉRIE | CADEIRA GIRATÓRIA | 2014-08-26 | 1 | MOBILIÁRIO EM GERAL | 50 | 99.8
2022131 | 14828 | MESA P/ ESCRITÓRIO RETA 1.36 X 0.72 - N. de Série: SEM Nº SÉRIE | SECRETARIA DE ESTADO DA SAÚDE | X |  | HOSPITAL DE URGÊNCIAS DE GOIÂNIA DR. VALDEMIRO CRUZ | GOVERNANÇA | MARCA NÃO INFORMADA | BOM | SEM Nº SÉRIE | MESA | 2014-08-28 | 1 | MOBILIÁRIO EM GERAL | 185 | 223.88
2022289 | S. Patrim | GAVETEIRO EM MADEIRA 3 GAVETAS - N. de Série: - | SECRETARIA DE ESTADO DA SAÚDE | X |  | HOSPITAL DE URGÊNCIAS DE GOIÂNIA DR. VALDEMIRO CRUZ | GOVERNANÇA | MARCA NÃO INFORMADA | BOM | - | GAVETEIRO | 2014-08-28 | 1 | MOBILIÁRIO EM GERAL | 15.01 | 284.44
2014473 | 15037 | ARMARIO BAIXO FECHADO 800 X 600 X 740 MM - N. de Série: SEM Nº SÉRIE | SECRETARIA DE ESTADO DA SAÚDE | X |  | HOSPITAL DE URGÊNCIAS DE GOIÂNIA DR. VALDEMIRO CRUZ | GUARDA PERTENCE | MARCA NÃO INFORMADA | BOM | SEM Nº SÉRIE | ARMÁRIO | 2014-08-28 | 1 | MOBILIÁRIO EM GERAL | 320 | 165.4
2017391 | 12143 | GAVETEIRO VOLANTE C/ 3 GAVETAS MED.55 X 52 X 40 CM - N. de Série: SEM Nº SÉRIE | SECRETARIA DE ESTADO DA SAÚDE | X |  | HOSPITAL DE URGÊNCIAS DE GOIÂNIA DR. VALDEMIRO CRUZ | GUARDA PERTENCE | MARCA NÃO INFORMADA | BOM | SEM Nº SÉRIE | GAVETEIRO | 2014-08-28 | 1 | MOBILIÁRIO EM GERAL | 39 | 133.22
2017453 | 12380 | GAVETEIRO VOLANTE C/ 3 GAVETAS MED.55 X 52 X 40 CM - N. de Série: SEM Nº SÉRIE | SECRETARIA DE ESTADO DA SAÚDE | X |  | HOSPITAL DE URGÊNCIAS DE GOIÂNIA DR. VALDEMIRO CRUZ | GUARDA PERTENCE | MARCA NÃO INFORMADA | BOM | SEM Nº SÉRIE | GAVETEIRO | 2014-08-28 | 1 | MOBILIÁRIO EM GERAL | 46 | 165.4
2018385 | 19275 | ESTANTE METALON 2.30 X 0.35 (LARGURA X PROFUNDIDADE) - N. de Série: SEM NUMERO DE SERIE | SECRETARIA DE ESTADO DA SAÚDE | X |  | HOSPITAL DE URGÊNCIAS DE GOIÂNIA DR. VALDEMIRO CRUZ | GUARDA VOLUME | MARCA NÃO INFORMADA | BOM | SEM NUMERO DE SERIE | ESTANTE | 2014-08-28 | 1 | MOBILIÁRIO EM GERAL | 1600.46 | 241.24
2018388 | 19278 | ESTANTE METALON 2.00 X 0.70 (LARGURA X PROFUNDIDADE) - N. de Série: SEM NUMERO DE SERIE | SECRETARIA DE ESTADO DA SAÚDE | X |  | HOSPITAL DE URGÊNCIAS DE GOIÂNIA DR. VALDEMIRO CRUZ | GUARDA VOLUME | MARCA NÃO INFORMADA | BOM | SEM NUMERO DE SERIE | ESTANTE | 2014-08-28 | 1 | MOBILIÁRIO EM GERAL | 1693.09 | 241.24
2018389 | 19279 | ESTANTE METALON 2.00 X 0.70 (LARGURA X PROFUNDIDADE) - N. de Série: SEM NUMERO DE SERIE | SECRETARIA DE ESTADO DA SAÚDE | X |  | HOSPITAL DE URGÊNCIAS DE GOIÂNIA DR. VALDEMIRO CRUZ | GUARDA VOLUME | MARCA NÃO INFORMADA | BOM | SEM NUMERO DE SERIE | ESTANTE | 2014-08-28 | 1 | MOBILIÁRIO EM GERAL | 1693.09 | 241.24
2018390 | 19280 | ESTANTE METALON 0.60 X 0.35 (LARGURA X PROFUNDIDADE) - N. de Série: SEM NUMERO DE SERIE | SECRETARIA DE ESTADO DA SAÚDE | X |  | HOSPITAL DE URGÊNCIAS DE GOIÂNIA DR. VALDEMIRO CRUZ | GUARDA VOLUME | MARCA NÃO INFORMADA | BOM | SEM NUMERO DE SERIE | ESTANTE | 2014-08-28 | 1 | MOBILIÁRIO EM GERAL | 1693.09 | 94.81
2018391 | 19281 | ESTANTE METALON 1.90 X 0.65 (LARGURA X PROFUNDIDADE) - N. de Série: SEM NUMERO DE SERIE | SECRETARIA DE ESTADO DA SAÚDE | X |  | HOSPITAL DE URGÊNCIAS DE GOIÂNIA DR. VALDEMIRO CRUZ | GUARDA VOLUME | MARCA NÃO INFORMADA | BOM | SEM NUMERO DE SERIE | ESTANTE | 2014-08-28 | 1 | MOBILIÁRIO EM GERAL | 1493.73 | 241.24
2018493 | 13479 | MESA RETANGULAR MED. 75 X 60 X 60 CM - N. de Série: SEM Nº SÉRIE | SECRETARIA DE ESTADO DA SAÚDE | X |  | HOSPITAL DE URGÊNCIAS DE GOIÂNIA DR. VALDEMIRO CRUZ | GUARDA VOLUME | MARCA NÃO INFORMADA | BOM | SEM Nº SÉRIE | MESA | 2014-08-28 | 1 | MOBILIÁRIO EM GERAL | 86 | 71.12
2019774 | ST | ESTANTE EM METALON COM 6 PRATELEIRAS - N. de Série: 4 | SECRETARIA DE ESTADO DA SAÚDE | X |  | HOSPITAL DE URGÊNCIAS DE GOIÂNIA DR. VALDEMIRO CRUZ | GUARDA VOLUME | MARCA NÃO INFORMADA | BOM | 4 | ESTANTE | 2014-08-28 | 1 | MOBILIÁRIO EM GERAL | 15.01 | 357.64
2019775 | ST | ESTANTE EM METALON COM 6 PRATELEIRAS - N. de Série: 4 | SECRETARIA DE ESTADO DA SAÚDE | X |  | HOSPITAL DE URGÊNCIAS DE GOIÂNIA DR. VALDEMIRO CRUZ | GUARDA VOLUME | MARCA NÃO INFORMADA | BOM | 4 | ESTANTE | 2014-08-29 | 1 | MOBILIÁRIO EM GERAL | 15.01 | 362.57
2020485 | S/T | RACK PARA SWITCH - N. de Série: 4 | SECRETARIA DE ESTADO DA SAÚDE | X |  | HOSPITAL DE URGÊNCIAS DE GOIÂNIA DR. VALDEMIRO CRUZ | GUARDA VOLUME | MARCA NÃO INFORMADA | BOM | 4 | RACK | 2014-08-29 | 1 | MOBILIÁRIO EM GERAL | 15.01 | 976.78
664752 |  | CADEIRA EXECUTIVA GIRATORIA S/ BRAÇOS | SECRETARIA DE ESTADO DA SAÚDE | X |  | HOSPITAL DE URGÊNCIAS DE GOIÂNIA DR. VALDEMIRO CRUZ | GUARITA | SEM MARCA | BOM |  | CADEIRA GIRATÓRIA | 2014-08-29 | 1 | MOBILIÁRIO EM GERAL | 185 | 115.98
2013541 | 9595 | CADEIRA FIXA ESTRUT. EM AÇO C/ ASSENTO C/ ENCOSTO EM TECIDO - N. de Série: SEM Nº SÉRIE | SECRETARIA DE ESTADO DA SAÚDE | X |  | HOSPITAL DE URGÊNCIAS DE GOIÂNIA DR. VALDEMIRO CRUZ | GUARITA | MARCA NÃO INFORMADA | BOM | SEM Nº SÉRIE | CADEIRA GIRATÓRIA | 2014-08-29 | 1 | MOBILIÁRIO EM GERAL | 45 | 99.8
2014594 | 7609 | ARMARIO EM AÇO 2 PORTAS - N. de Série: SEM Nº SÉRIE | SECRETARIA DE ESTADO DA SAÚDE | X |  | HOSPITAL DE URGÊNCIAS DE GOIÂNIA DR. VALDEMIRO CRUZ | GUARITA | MARCA NÃO INFORMADA | BOM | SEM Nº SÉRIE | ARMÁRIO | 2014-08-29 | 1 | MOBILIÁRIO EM GERAL | 85 | 169.81
2016444 | 10131 | MESA DE CABEC. EM AÇO C/ 02 DIV. 01 GAV. E TAMPO FORMICA MED. 80 - N. de Série: SEM Nº SÉRIE | SECRETARIA DE ESTADO DA SAÚDE | X |  | HOSPITAL DE URGÊNCIAS DE GOIÂNIA DR. VALDEMIRO CRUZ | GUARITA | MARCA NÃO INFORMADA | BOM | SEM Nº SÉRIE | MESA | 2014-08-29 | 1 | MOBILIÁRIO EM GERAL | 114 | 51.01
2017045 | 8811 | CADEIRA GIRAT. ESTRUT. EM AÇO C/ BRAÇO C/ ASSENTO C/ ENCOSTO EM C - N. de Série: SEM Nº SÉRIE | SECRETARIA DE ESTADO DA SAÚDE | X |  | HOSPITAL DE URGÊNCIAS DE GOIÂNIA DR. VALDEMIRO CRUZ | GUARITA | MARCA NÃO INFORMADA | BOM | SEM Nº SÉRIE | CADEIRA GIRATÓRIA | 2014-08-29 | 1 | MOBILIÁRIO EM GERAL | 65 | 284.44
2017301 | 9717 | CADEIRA GIRATÓRIA ESTRUT. EM AÇO C/ ASSENTO C/ ENCOSTO EM TECIDO - N. de Série: SEM Nº SÉRIE | SECRETARIA DE ESTADO DA SAÚDE | X |  | HOSPITAL DE URGÊNCIAS DE GOIÂNIA DR. VALDEMIRO CRUZ | SUCATA | MARCA NÃO INFORMADA | PESSIMO | SEM Nº SÉRIE | CADEIRA GIRATÓRIA | 2014-08-29 | 1 | MOBILIÁRIO EM GERAL | 35 | 123.9
2017792 | 19491 | CADEIRA EXECUTIVA GIRATORIA C/RODAS C/BRACOS - N. de Série: SEM NUMERO | SECRETARIA DE ESTADO DA SAÚDE | X |  | HOSPITAL DE URGÊNCIAS DE GOIÂNIA DR. VALDEMIRO CRUZ | SUCATA | MARCA NÃO INFORMADA | PESSIMO | SEM NUMERO | CADEIRA GIRATÓRIA | 2014-08-29 | 1 | MOBILIÁRIO EM GERAL | 390 | 241.24
2017969 | 19315 | CADEIRA EXECUTIVA GIRATORIA C/RODAS C/BRACOS - N. de Série: SEM NUMERO | SECRETARIA DE ESTADO DA SAÚDE | X |  | HOSPITAL DE URGÊNCIAS DE GOIÂNIA DR. VALDEMIRO CRUZ | SUCATA | MARCA NÃO INFORMADA | PESSIMO | SEM NUMERO | CADEIRA GIRATÓRIA | 2014-08-29 | 1 | MOBILIÁRIO EM GERAL | 380 | 284.44
2018195 | 17016 | CADEIRA EXECUTIVA BASE EM "S" S/BRAÇOS - N. de Série: SEM Nº SÉRIE | SECRETARIA DE ESTADO DA SAÚDE | X |  | HOSPITAL DE URGÊNCIAS DE GOIÂNIA DR. VALDEMIRO CRUZ | SUCATA | MARCA NÃO INFORMADA | PESSIMO | SEM Nº SÉRIE | CADEIRA GIRATÓRIA | 2014-08-29 | 1 | MOBILIÁRIO EM GERAL | 93 | 176.43
2019325 | S/T | CADEIRA FGIRATÓRIA META HOSPITALAR | SECRETARIA DE ESTADO DA SAÚDE | X |  | HOSPITAL DE URGÊNCIAS DE GOIÂNIA DR. VALDEMIRO CRUZ | GUARITA | MARCA NÃO INFORMADA | BOM |  | CADEIRA GIRATÓRIA | 2014-08-29 | 1 | MOBILIÁRIO EM GERAL | 15.01 | 213.08
2020152 | ST | MESA FORMAICA MARRON | SECRETARIA DE ESTADO DA SAÚDE | X |  | HOSPITAL DE URGÊNCIAS DE GOIÂNIA DR. VALDEMIRO CRUZ | GUARITA | MARCA NÃO INFORMADA | BOM |  | MESA | 2014-08-29 | 1 | MOBILIÁRIO EM GERAL | 15.01 | 284.44
2020155 | ST | MESA METALON COM TAMPO DE MADEIRA | SECRETARIA DE ESTADO DA SAÚDE | X |  | HOSPITAL DE URGÊNCIAS DE GOIÂNIA DR. VALDEMIRO CRUZ | GUARITA | MARCA NÃO INFORMADA | BOM |  | MESA | 2014-08-29 | 1 | MOBILIÁRIO EM GERAL | 15.01 | 284.44
2020316 | 16655 | POLTRONA DE ACOMPANHANTE - N. de Série: SEM Nº SÉRIE | SECRETARIA DE ESTADO DA SAÚDE | X |  | HOSPITAL DE URGÊNCIAS DE GOIÂNIA DR. VALDEMIRO CRUZ | SUCATA | MARCA NÃO INFORMADA | PESSIMO | SEM Nº SÉRIE | POLTRONA | 2014-08-29 | 1 | MOBILIÁRIO EM GERAL | 917 | 358.1
2020491 | ST | RACK PARA SWITCH – PEQUENO | SECRETARIA DE ESTADO DA SAÚDE | X |  | HOSPITAL DE URGÊNCIAS DE GOIÂNIA DR. VALDEMIRO CRUZ | GUARITA | MARCA NÃO INFORMADA | BOM |  | RACK | 2014-08-29 | 1 | MOBILIÁRIO EM GERAL | 15.01 | 266.52
2020493 | ST | RACK PARA SWITCH – PEQUENO (VAZIO) | SECRETARIA DE ESTADO DA SAÚDE | X |  | HOSPITAL DE URGÊNCIAS DE GOIÂNIA DR. VALDEMIRO CRUZ | GUARITA | MARCA NÃO INFORMADA | BOM |  | RACK | 2014-08-29 | 1 | MOBILIÁRIO EM GERAL | 15.01 | 151.86
2022208 | S. Patrim | ARMÁRIO EM MADEIRA 0.84 X 0.44. 2 PORTAS - N. de Série: - | SECRETARIA DE ESTADO DA SAÚDE | X |  | HOSPITAL DE URGÊNCIAS DE GOIÂNIA DR. VALDEMIRO CRUZ | GUARITA | MARCA NÃO INFORMADA | BOM | - | ARMÁRIO | 2014-09-01 | 1 | MOBILIÁRIO EM GERAL | 15.01 | 357.64
2022309 | S. Patrim | MESA ESCRITÓRIO FORMICA AZUL 1.00 X 0.60 2 GAVETAS - N. de Série: - | SECRETARIA DE ESTADO DA SAÚDE | X |  | HOSPITAL DE URGÊNCIAS DE GOIÂNIA DR. VALDEMIRO CRUZ | GUARITA | MARCA NÃO INFORMADA | BOM | - | MESA | 2014-09-04 | 1 | MOBILIÁRIO EM GERAL | 15.01 | 207.05
2017466 | 5180 | MESA P/ SECRET.EST.METALOM C/2 GAVET.C/CHAVE/TAMPO EM FÓRMICA MED - N. de Série: SEM Nº SÉRIE | SECRETARIA DE ESTADO DA SAÚDE | X |  | HOSPITAL DE URGÊNCIAS DE GOIÂNIA DR. VALDEMIRO CRUZ | GUARITA PARQUE AREÃO - EXTERNO | MARCA NÃO INFORMADA | BOM | SEM Nº SÉRIE | MESA | 2014-09-06 | 1 | MOBILIÁRIO EM GERAL | 85 | 181.02
2017362 | 12503 | MESA RETANGULAR MED. 1.20 X 0.75 X 0.60 CM SEM GAVETA - N. de Série: SEM Nº SÉRIE | SECRETARIA DE ESTADO DA SAÚDE | X |  | HOSPITAL DE URGÊNCIAS DE GOIÂNIA DR. VALDEMIRO CRUZ | HIGIENIZAÇÃO | MARCA NÃO INFORMADA | BOM | SEM Nº SÉRIE | MESA | 2014-09-06 | 1 | MOBILIÁRIO EM GERAL | 120 | 71.12
2017973 | 9807 | ARMÃRIO REVESTIDO EM FÓRMICA C/ 02 PORTAS - N. de Série: SEM Nº SÉRIE | SECRETARIA DE ESTADO DA SAÚDE | X |  | HOSPITAL DE URGÊNCIAS DE GOIÂNIA DR. VALDEMIRO CRUZ | HIGIENIZAÇÃO | MARCA NÃO INFORMADA | BOM | SEM Nº SÉRIE | ARMÁRIO | 2014-09-06 | 1 | MOBILIÁRIO EM GERAL | 135.2 | 133.22
2018529 | 12116 | POLTRONA RECLINAVEL COM 3 POSICOES REVESTIMENTO EM COURVIM M-CALT - N. de Série: SEM Nº SÉRIE | SECRETARIA DE ESTADO DA SAÚDE | X |  | HOSPITAL DE URGÊNCIAS DE GOIÂNIA DR. VALDEMIRO CRUZ | HIGIENIZAÇÃO | MARCA NÃO INFORMADA | BOM | SEM Nº SÉRIE | POLTRONA | 2014-09-06 | 1 | MOBILIÁRIO EM GERAL | 65 | 270.4
2020484 | ST | RACK PARA SWITCH | SECRETARIA DE ESTADO DA SAÚDE | X |  | HOSPITAL DE URGÊNCIAS DE GOIÂNIA DR. VALDEMIRO CRUZ | HIGIENIZAÇÃO | MARCA NÃO INFORMADA | BOM |  | RACK | 2014-09-06 | 1 | MOBILIÁRIO EM GERAL | 15.01 | 151.86
2020584 | 12690 | SUPORTE DE HAMPER | SECRETARIA DE ESTADO DA SAÚDE | X |  | HOSPITAL DE URGÊNCIAS DE GOIÂNIA DR. VALDEMIRO CRUZ | HIGIENIZAÇÃO | MARCA NÃO INFORMADA | BOM |  | SUPORTE | 2014-09-06 | 1 | MOBILIÁRIO EM GERAL | 89 | 108.91
2019425 | S/T | CADEIRA TIPO CONCHA - N. de Série: 4 | SECRETARIA DE ESTADO DA SAÚDE | X |  | HOSPITAL DE URGÊNCIAS DE GOIÂNIA DR. VALDEMIRO CRUZ | HIGIENIZAÇÃO E LIMPEZA | MARCA NÃO INFORMADA | BOM | 4 | CADEIRA GIRATÓRIA | 2014-09-06 | 1 | MOBILIÁRIO EM GERAL | 15.01 | 129.82
2014461 | 9589 | CADEIRA FIXA ESTRUT. EM AO C/ ASSENTO C/ ENCOSTO EM TECIDO - N. de Série: SEM Nº SÉRIE | SECRETARIA DE ESTADO DA SAÚDE | X |  | HOSPITAL DE URGÊNCIAS DE GOIÂNIA DR. VALDEMIRO CRUZ | HOSP.DE URGENCIA DE GOIANIA-DIR.GERAL-HUGO | MARCA NÃO INFORMADA | BOM | SEM Nº SÉRIE | CADEIRA GIRATÓRIA | 2014-09-06 | 1 | MOBILIÁRIO EM GERAL | 50 | 71.12
2017305 | 12286 | ARMÁRIO MÉDIO FECHADO MED. 1.10 X 80 X 50 CM - N. de Série: SEM Nº SÉRIE | SECRETARIA DE ESTADO DA SAÚDE | X |  | HOSPITAL DE URGÊNCIAS DE GOIÂNIA DR. VALDEMIRO CRUZ | HOSP.DE URGENCIA DE GOIANIA-DIR.GERAL-HUGO | MARCA NÃO INFORMADA | BOM | SEM Nº SÉRIE | ARMÁRIO | 2014-09-06 | 1 | MOBILIÁRIO EM GERAL | 348 | 133.22
2017409 | 10997 | BANQUETA P/ APOIO DOS PÉS DA POLTRONA RECLIN. ESTRUT.EM AÇO REVES - N. de Série: SEM Nº SÉRIE | SECRETARIA DE ESTADO DA SAÚDE | X |  | HOSPITAL DE URGÊNCIAS DE GOIÂNIA DR. VALDEMIRO CRUZ | HOSP.DE URGENCIA DE GOIANIA-DIR.GERAL-HUGO | MARCA NÃO INFORMADA | BOM | SEM Nº SÉRIE | BALCÃO | 2014-09-07 | 1 | MOBILIÁRIO EM GERAL | 15 | 51.01
2017447 | S/T | CADEIRA FIXA - N. de Série: 4 | SECRETARIA DE ESTADO DA SAÚDE | X |  | HOSPITAL DE URGÊNCIAS DE GOIÂNIA DR. VALDEMIRO CRUZ | HOSP.DE URGENCIA DE GOIANIA-DIR.GERAL-HUGO | MARCA NÃO INFORMADA | BOM | 4 | CADEIRA GIRATÓRIA | 2014-09-07 | 1 | MOBILIÁRIO EM GERAL | 15.01 | 151.86
2019092 | ST | ARMARIO 2 PORTAS ALTO EM MDF MARRON - N. de Série: 4 | SECRETARIA DE ESTADO DA SAÚDE | X |  | HOSPITAL DE URGÊNCIAS DE GOIÂNIA DR. VALDEMIRO CRUZ | HOSP.DE URGENCIA DE GOIANIA-DIR.GERAL-HUGO | MARCA NÃO INFORMADA | BOM | 4 | ARMÁRIO | 2014-09-07 | 1 | MOBILIÁRIO EM GERAL | 15.01 | 284.44
2019133 | ST | ARMARIO EM AÇO GUARDAPERTENCE COM 20 PORTAS - N. de Série: 4 | SECRETARIA DE ESTADO DA SAÚDE | X |  | HOSPITAL DE URGÊNCIAS DE GOIÂNIA DR. VALDEMIRO CRUZ | HOSP.DE URGENCIA DE GOIANIA-DIR.GERAL-HUGO | MARCA NÃO INFORMADA | BOM | 4 | ARMÁRIO | 2014-09-07 | 1 | MOBILIÁRIO EM GERAL | 15.01 | 284.44
2019414 | ST | CADEIRA GIRATORIA DIRETOR - N. de Série: 4 | SECRETARIA DE ESTADO DA SAÚDE | X |  | HOSPITAL DE URGÊNCIAS DE GOIÂNIA DR. VALDEMIRO CRUZ | SUCATA | MARCA NÃO INFORMADA | PESSIMO | 4 | CADEIRA GIRATÓRIA | 2014-09-09 | 1 | MOBILIÁRIO EM GERAL | 15.01 | 151.86
2020582 | ST | SUPORTE DE HAMPER - N. de Série: 4 | SECRETARIA DE ESTADO DA SAÚDE | X |  | HOSPITAL DE URGÊNCIAS DE GOIÂNIA DR. VALDEMIRO CRUZ | HOSP.DE URGENCIA DE GOIANIA-DIR.GERAL-HUGO | MARCA NÃO INFORMADA | BOM | 4 | SUPORTE | 2014-09-09 | 1 | MOBILIÁRIO EM GERAL | 15.01 | 129.82
2022206 | S. Patrim | ARMÁRIO EM MADEIRA 0.80 X 0.37 PRETO 2 PORTAS - N. de Série: - | SECRETARIA DE ESTADO DA SAÚDE | X |  | HOSPITAL DE URGÊNCIAS DE GOIÂNIA DR. VALDEMIRO CRUZ | HOSP.DE URGENCIA DE GOIANIA-DIR.GERAL-HUGO | MARCA NÃO INFORMADA | BOM | - | ARMÁRIO | 2014-09-10 | 1 | MOBILIÁRIO EM GERAL | 15.01 | 357.64
2022222 | S. Patrim | ARMÁRIO EM MADEIRA 1.60 X 0.80 2 PORTAS - N. de Série: - | SECRETARIA DE ESTADO DA SAÚDE | X |  | HOSPITAL DE URGÊNCIAS DE GOIÂNIA DR. VALDEMIRO CRUZ | HOSP.DE URGENCIA DE GOIANIA-DIR.GERAL-HUGO | MARCA NÃO INFORMADA | BOM | - | ARMÁRIO | 2014-09-10 | 1 | MOBILIÁRIO EM GERAL | 15.01 | 357.64
2022227 | S. Patrim | ARMÁRIO EM MADEIRA 1.77 X 0.76. 2 PORTAS - N. de Série: - | SECRETARIA DE ESTADO DA SAÚDE | X |  | HOSPITAL DE URGÊNCIAS DE GOIÂNIA DR. VALDEMIRO CRUZ | HOSP.DE URGENCIA DE GOIANIA-DIR.GERAL-HUGO | MARCA NÃO INFORMADA | BOM | - | ARMÁRIO | 2014-09-10 | 1 | MOBILIÁRIO EM GERAL | 15.01 | 284.44
2022250 | S. Patrim | CADEIRA GIRATÓRIA C/ BRAÇO EM CURVIM PRETO LISO - N. de Série: - | SECRETARIA DE ESTADO DA SAÚDE | X |  | HOSPITAL DE URGÊNCIAS DE GOIÂNIA DR. VALDEMIRO CRUZ | SUCATA | MARCA NÃO INFORMADA | PESSIMO | - | CADEIRA GIRATÓRIA | 2014-09-10 | 1 | MOBILIÁRIO EM GERAL | 15.01 | 151.86
2022293 | S. Patrim | GAVETEIRO EM MADEIRA 3 GAVETAS - N. de Série: - | SECRETARIA DE ESTADO DA SAÚDE | X |  | HOSPITAL DE URGÊNCIAS DE GOIÂNIA DR. VALDEMIRO CRUZ | HOSP.DE URGENCIA DE GOIANIA-DIR.GERAL-HUGO | MARCA NÃO INFORMADA | BOM | - | GAVETEIRO | 2014-09-10 | 1 | MOBILIÁRIO EM GERAL | 15.01 | 284.44
2019690 | S/T | ESCANINHO SUSPENSO COM 06 VAOS - N. de Série: 4 | SECRETARIA DE ESTADO DA SAÚDE | X |  | HOSPITAL DE URGÊNCIAS DE GOIÂNIA DR. VALDEMIRO CRUZ | HOSP.DE URGENCIA DE GOIANIA-DIR.GERAL-HUGO - 1 | MARCA NÃO INFORMADA | BOM | 4 | ESCANINHO | 2014-09-29 | 1 | MOBILIÁRIO EM GERAL | 15.01 | 284.44
2020146 | ST | MESA EM L MARRON - N. de Série: 4 | SECRETARIA DE ESTADO DA SAÚDE | X |  | HOSPITAL DE URGÊNCIAS DE GOIÂNIA DR. VALDEMIRO CRUZ | HOSP.DE URGENCIA DE GOIANIA-DIR.GERAL-HUGO - 1 | MARCA NÃO INFORMADA | BOM | 4 | MESA | 2014-09-29 | 1 | MOBILIÁRIO EM GERAL | 15.01 | 284.44
2020158 | ST | MESA PARA IMPRESSORA - N. de Série: 4 | SECRETARIA DE ESTADO DA SAÚDE | X |  | HOSPITAL DE URGÊNCIAS DE GOIÂNIA DR. VALDEMIRO CRUZ | HOSP.DE URGENCIA DE GOIANIA-DIR.GERAL-HUGO - 1 | MARCA NÃO INFORMADA | BOM | 4 | MESA | 2014-09-29 | 1 | MOBILIÁRIO EM GERAL | 15.01 | 108.91
2020495 | ST | RACK PARA SWITCH MÉDIO - N. de Série: 4 | SECRETARIA DE ESTADO DA SAÚDE | X |  | HOSPITAL DE URGÊNCIAS DE GOIÂNIA DR. VALDEMIRO CRUZ | HOSP.DE URGENCIA DE GOIANIA-DIR.GERAL-HUGO - 1 | MARCA NÃO INFORMADA | BOM | 4 | RACK | 2014-09-30 | 1 | MOBILIÁRIO EM GERAL | 15.01 | 974.07
2020942 | S/T | ARMÁRIO BAIXO C0M 1 PORTA E 3 GAVETAS - N. de Série: 4 | SECRETARIA DE ESTADO DA SAÚDE | X |  | HOSPITAL DE URGÊNCIAS DE GOIÂNIA DR. VALDEMIRO CRUZ | HOSP.DE URGENCIA DE GOIANIA-DIR.GERAL-HUGO - 1 | MARCA NÃO INFORMADA | BOM | 4 | ARMÁRIO | 2014-09-30 | 1 | MOBILIÁRIO EM GERAL | 15.01 | 284.44
2022212 | S. Patrim | ARMÁRIO EM MADEIRA 1.20X0.43 3 PORTAS - N. de Série: - | SECRETARIA DE ESTADO DA SAÚDE | X |  | HOSPITAL DE URGÊNCIAS DE GOIÂNIA DR. VALDEMIRO CRUZ | HOSP.DE URGENCIA DE GOIANIA-DIR.GERAL-HUGO - 1 | MARCA NÃO INFORMADA | BOM | - | ARMÁRIO | 2014-09-30 | 1 | MOBILIÁRIO EM GERAL | 15.01 | 577.34
2022220 | S. Patrim | ARMÁRIO EM MADEIRA 1.50 X 0.43 3 PORTAS 4 GAVETAS - N. de Série: - | SECRETARIA DE ESTADO DA SAÚDE | X |  | HOSPITAL DE URGÊNCIAS DE GOIÂNIA DR. VALDEMIRO CRUZ | HOSP.DE URGENCIA DE GOIANIA-DIR.GERAL-HUGO - 1 | MARCA NÃO INFORMADA | BOM | - | ARMÁRIO | 2014-09-30 | 1 | MOBILIÁRIO EM GERAL | 15.01 | 362.57
2022224 | S. Patrim | ARMÁRIO EM MADEIRA 1.67 X 0.80. 2 PORTAS - N. de Série: - | SECRETARIA DE ESTADO DA SAÚDE | X |  | HOSPITAL DE URGÊNCIAS DE GOIÂNIA DR. VALDEMIRO CRUZ | HOSP.DE URGENCIA DE GOIANIA-DIR.GERAL-HUGO - 1 | MARCA NÃO INFORMADA | BOM | - | ARMÁRIO | 2014-09-30 | 1 | MOBILIÁRIO EM GERAL | 15.01 | 284.44
2022228 | S. Patrim | ARMÁRIO EM MADEIRA 1.77 X 0.76. 2 PORTAS - N. de Série: - | SECRETARIA DE ESTADO DA SAÚDE | X |  | HOSPITAL DE URGÊNCIAS DE GOIÂNIA DR. VALDEMIRO CRUZ | HOSP.DE URGENCIA DE GOIANIA-DIR.GERAL-HUGO - 1 | MARCA NÃO INFORMADA | BOM | - | ARMÁRIO | 2014-09-30 | 1 | MOBILIÁRIO EM GERAL | 15.01 | 284.44
2022255 | S. Patrim | CADEIRA GIRATÓRIA C/ BRAÇO EM CURVIM PRETO LISO - N. de Série: - | SECRETARIA DE ESTADO DA SAÚDE | X |  | HOSPITAL DE URGÊNCIAS DE GOIÂNIA DR. VALDEMIRO CRUZ | SUCATA | MARCA NÃO INFORMADA | PESSIMO | - | CADEIRA GIRATÓRIA | 2014-09-30 | 1 | MOBILIÁRIO EM GERAL | 15.01 | 181.02
2022304 | S. Patrim | MESA ESCRITÓRIO EM L 1.30X0.50 EM MADEIRA - N. de Série: - | SECRETARIA DE ESTADO DA SAÚDE | X |  | HOSPITAL DE URGÊNCIAS DE GOIÂNIA DR. VALDEMIRO CRUZ | HOSP.DE URGENCIA DE GOIANIA-DIR.GERAL-HUGO - 1 | MARCA NÃO INFORMADA | BOM | - | MESA | 2014-09-30 | 1 | MOBILIÁRIO EM GERAL | 15.01 | 284.44
2015226 | 9867 | ARMÃRIO REVESTIDO EM FÓRMICA C/ 02 PORTAS - N. de Série: SEM Nº SÉRIE | SECRETARIA DE ESTADO DA SAÚDE | X |  | HOSPITAL DE URGÊNCIAS DE GOIÂNIA DR. VALDEMIRO CRUZ | HOSP.DE URGENCIA DE GOIANIA-DIR.GERAL-HUGO - 2 | MARCA NÃO INFORMADA | BOM | SEM Nº SÉRIE | ARMÁRIO | 2014-10-06 | 1 | MOBILIÁRIO EM GERAL | 135.2 | 133.22
2016436 | 10119 | MESA DE CABEC. EM AÇO C/ 02 DIV. 01 GAV. E TAMPO FORMICA MED. 80 - N. de Série: SEM Nº SÉRIE | SECRETARIA DE ESTADO DA SAÚDE | X |  | HOSPITAL DE URGÊNCIAS DE GOIÂNIA DR. VALDEMIRO CRUZ | HOSP.DE URGENCIA DE GOIANIA-DIR.GERAL-HUGO - 2 | MARCA NÃO INFORMADA | BOM | SEM Nº SÉRIE | MESA | 2014-10-06 | 1 | MOBILIÁRIO EM GERAL | 114 | 71.12
2018569 | 13799 | MESA PARA REFEIÇÃO NO LEITO COM RODIZIO - N. de Série: 29/09/11 | SECRETARIA DE ESTADO DA SAÚDE | X |  | HOSPITAL DE URGÊNCIAS DE GOIÂNIA DR. VALDEMIRO CRUZ | HOSP.DE URGENCIA DE GOIANIA-DIR.GERAL-HUGO - 2 | MARCA NÃO INFORMADA | BOM | 29/09/11 | MESA | 2014-10-06 | 1 | MOBILIÁRIO EM GERAL | 32 | 88.3
2019120 | S/T | ARMÁRIO BAIXO 2 PORTAS PRETO - N. de Série: 4 | SECRETARIA DE ESTADO DA SAÚDE | X |  | HOSPITAL DE URGÊNCIAS DE GOIÂNIA DR. VALDEMIRO CRUZ | HOSP.DE URGENCIA DE GOIANIA-DIR.GERAL-HUGO - 2 | MARCA NÃO INFORMADA | BOM | 4 | ARMÁRIO | 2014-10-06 | 1 | MOBILIÁRIO EM GERAL | 15.01 | 284.44
2019141 | ST | ARMARIO EM MDF EXTRA ALTO COM 4 PORTAS - N. de Série: 4 | SECRETARIA DE ESTADO DA SAÚDE | X |  | HOSPITAL DE URGÊNCIAS DE GOIÂNIA DR. VALDEMIRO CRUZ | HOSP.DE URGENCIA DE GOIANIA-DIR.GERAL-HUGO - 2 | MARCA NÃO INFORMADA | BOM | 4 | ARMÁRIO | 2014-10-06 | 1 | MOBILIÁRIO EM GERAL | 15.01 | 284.44
2019399 | ST | CADEIRA GIRATORIA - N. de Série: 4 | SECRETARIA DE ESTADO DA SAÚDE | X |  | HOSPITAL DE URGÊNCIAS DE GOIÂNIA DR. VALDEMIRO CRUZ | SUCATA | MARCA NÃO INFORMADA | PESSIMO | 4 | CADEIRA GIRATÓRIA | 2014-10-09 | 1 | MOBILIÁRIO EM GERAL | 15.01 | 152.87
2020981 | 13771 | MESA REFEIÇÃO - N. de Série: 29/09/11 | SECRETARIA DE ESTADO DA SAÚDE | X |  | HOSPITAL DE URGÊNCIAS DE GOIÂNIA DR. VALDEMIRO CRUZ | HOSP.DE URGENCIA DE GOIANIA-DIR.GERAL-HUGO - 2 | MARCA NÃO INFORMADA | BOM | 29/09/11 | MESA | 2014-10-16 | 1 | MOBILIÁRIO EM GERAL | 32 | 51.01
2022201 | S. Patrim | ARMÁRIO EM MADEIRA 1.20 X 0.43 X 0.75 2 PORTAS E 4 GAVETAS - N. de Série: - | SECRETARIA DE ESTADO DA SAÚDE | X |  | HOSPITAL DE URGÊNCIAS DE GOIÂNIA DR. VALDEMIRO CRUZ | HOSP.DE URGENCIA DE GOIANIA-DIR.GERAL-HUGO - 2 | MARCA NÃO INFORMADA | BOM | - | ARMÁRIO | 2014-10-16 | 1 | MOBILIÁRIO EM GERAL | 15.01 | 284.44
2022211 | S. Patrim | ARMÁRIO EM MADEIRA 1.20X0.43 3 PORTAS - N. de Série: - | SECRETARIA DE ESTADO DA SAÚDE | X |  | HOSPITAL DE URGÊNCIAS DE GOIÂNIA DR. VALDEMIRO CRUZ | HOSP.DE URGENCIA DE GOIANIA-DIR.GERAL-HUGO - 2 | MARCA NÃO INFORMADA | BOM | - | ARMÁRIO | 2014-10-16 | 1 | MOBILIÁRIO EM GERAL | 15.01 | 284.44
2022214 | S. Patrim | ARMÁRIO EM MADEIRA 1.20X0.43 3 PORTAS - N. de Série: - | SECRETARIA DE ESTADO DA SAÚDE | X |  | HOSPITAL DE URGÊNCIAS DE GOIÂNIA DR. VALDEMIRO CRUZ | HOSP.DE URGENCIA DE GOIANIA-DIR.GERAL-HUGO - 2 | MARCA NÃO INFORMADA | BOM | - | ARMÁRIO | 2014-10-20 | 1 | MOBILIÁRIO EM GERAL | 15.01 | 284.44
2022215 | S. Patrim | ARMÁRIO EM MADEIRA 1.20X0.43 3 PORTAS - N. de Série: - | SECRETARIA DE ESTADO DA SAÚDE | X |  | HOSPITAL DE URGÊNCIAS DE GOIÂNIA DR. VALDEMIRO CRUZ | HOSP.DE URGENCIA DE GOIANIA-DIR.GERAL-HUGO - 2 | MARCA NÃO INFORMADA | BOM | - | ARMÁRIO | 2014-10-21 | 1 | MOBILIÁRIO EM GERAL | 15.01 | 284.44
2022243 | S. Patrim | CADEIRA GIRATÓRIA C/ BRAÇO EM CURVIM PRETO LISO - N. de Série: - | SECRETARIA DE ESTADO DA SAÚDE | X |  | HOSPITAL DE URGÊNCIAS DE GOIÂNIA DR. VALDEMIRO CRUZ | SUCATA | MARCA NÃO INFORMADA | PESSIMO | - | CADEIRA GIRATÓRIA | 2014-10-21 | 1 | MOBILIÁRIO EM GERAL | 15.01 | 152.87
2022306 | S. Patrim | MESA ESCRITÓRIO EM L 1.30X0.50 EM MADEIRA - N. de Série: - | SECRETARIA DE ESTADO DA SAÚDE | X |  | HOSPITAL DE URGÊNCIAS DE GOIÂNIA DR. VALDEMIRO CRUZ | HOSP.DE URGENCIA DE GOIANIA-DIR.GERAL-HUGO - 2 | MARCA NÃO INFORMADA | BOM | - | MESA | 2014-10-26 | 1 | MOBILIÁRIO EM GERAL | 15.01 | 284.44
2022307 | S. Patrim | MESA ESCRITÓRIO EM L 1.30X0.50 EM MADEIRA - N. de Série: - | SECRETARIA DE ESTADO DA SAÚDE | X |  | HOSPITAL DE URGÊNCIAS DE GOIÂNIA DR. VALDEMIRO CRUZ | HOSP.DE URGENCIA DE GOIANIA-DIR.GERAL-HUGO - 2 | MARCA NÃO INFORMADA | BOM | - | MESA | 2014-10-26 | 1 | MOBILIÁRIO EM GERAL | 15.01 | 284.44
2018555 | 13168 | MESA PARA REFEIÇÃO NO LEITO COM RODIZIO MED. 90X70X40 CM - N. de Série: 40635 | SECRETARIA DE ESTADO DA SAÚDE | X |  | HOSPITAL DE URGÊNCIAS DE GOIÂNIA DR. VALDEMIRO CRUZ | HOSP.DE URGENCIA DE GOIANIA-DIR.GERAL-HUGO - 3 | MARCA NÃO INFORMADA | BOM | 40635 | MESA | 2014-10-26 | 1 | MOBILIÁRIO EM GERAL | 32 | 151.86
2019244 | 10979 | BANQUETA ESTOFADA - N. de Série: SEM Nº SÉRIE | SECRETARIA DE ESTADO DA SAÚDE | X |  | HOSPITAL DE URGÊNCIAS DE GOIÂNIA DR. VALDEMIRO CRUZ | HOSP.DE URGENCIA DE GOIANIA-DIR.GERAL-HUGO - 3 | MARCA NÃO INFORMADA | BOM | SEM Nº SÉRIE | BALCÃO | 2014-10-29 | 1 | MOBILIÁRIO EM GERAL | 15 | 71.12
2019336 | ST | CADEIRA FIXA - N. de Série: 4 | SECRETARIA DE ESTADO DA SAÚDE | X |  | HOSPITAL DE URGÊNCIAS DE GOIÂNIA DR. VALDEMIRO CRUZ | SUCATA | MARCA NÃO INFORMADA | PESSIMO | 4 | CADEIRA GIRATÓRIA | 2014-10-29 | 1 | MOBILIÁRIO EM GERAL | 15.01 | 151.86
2019340 | ST | CADEIRA FIXA - N. de Série: 4 | SECRETARIA DE ESTADO DA SAÚDE | X |  | HOSPITAL DE URGÊNCIAS DE GOIÂNIA DR. VALDEMIRO CRUZ | HOSP.DE URGENCIA DE GOIANIA-DIR.GERAL-HUGO - 3 | MARCA NÃO INFORMADA | BOM | 4 | CADEIRA GIRATÓRIA | 2014-10-29 | 1 | MOBILIÁRIO EM GERAL | 15.01 | 151.86
2019344 | ST | CADEIRA FIXA - N. de Série: 4 | SECRETARIA DE ESTADO DA SAÚDE | X |  | HOSPITAL DE URGÊNCIAS DE GOIÂNIA DR. VALDEMIRO CRUZ | SUCATA | MARCA NÃO INFORMADA | PESSIMO | 4 | CADEIRA GIRATÓRIA | 2014-10-29 | 1 | MOBILIÁRIO EM GERAL | 15.01 | 151.86
2019390 | ST | CADEIRA GIRATORIA - N. de Série: 4 | SECRETARIA DE ESTADO DA SAÚDE | X |  | HOSPITAL DE URGÊNCIAS DE GOIÂNIA DR. VALDEMIRO CRUZ | SUCATA | MARCA NÃO INFORMADA | PESSIMO | 4 | CADEIRA GIRATÓRIA | 2014-10-29 | 1 | MOBILIÁRIO EM GERAL | 15.01 | 213.08
2020949 | S/T | ARMÁRIO BAIXO 2 PORTAS EM MDF MARROM - N. de Série: 4 | SECRETARIA DE ESTADO DA SAÚDE | X |  | HOSPITAL DE URGÊNCIAS DE GOIÂNIA DR. VALDEMIRO CRUZ | HOSP.DE URGENCIA DE GOIANIA-DIR.GERAL-HUGO - 3 | MARCA NÃO INFORMADA | BOM | 4 | ARMÁRIO | 2014-11-07 | 1 | MOBILIÁRIO EM GERAL | 15.01 | 284.44
2020950 | S/T | ARMÁRIO BAIXO C0M 1 PORTA E 3 GAVETAS - N. de Série: 4 | SECRETARIA DE ESTADO DA SAÚDE | X |  | HOSPITAL DE URGÊNCIAS DE GOIÂNIA DR. VALDEMIRO CRUZ | HOSP.DE URGENCIA DE GOIANIA-DIR.GERAL-HUGO - 3 | MARCA NÃO INFORMADA | BOM | 4 | ARMÁRIO | 2014-11-07 | 1 | MOBILIÁRIO EM GERAL | 15.01 | 362.57
2022229 | S. Patrim | ARMÁRIO EM MADEIRA 1.95 X 0.60. 2 PORTAS E 4 GAVETAS - N. de Série: - | SECRETARIA DE ESTADO DA SAÚDE | X |  | HOSPITAL DE URGÊNCIAS DE GOIÂNIA DR. VALDEMIRO CRUZ | HOSP.DE URGENCIA DE GOIANIA-DIR.GERAL-HUGO - 3 | MARCA NÃO INFORMADA | BOM | - | ARMÁRIO | 2014-11-07 | 1 | MOBILIÁRIO EM GERAL | 15.01 | 362.57
2022263 | S. Patrim | CADEIRA GIRATÓRIA C/ BRAÇO EM CURVIM PRETO LISO - N. de Série: - | SECRETARIA DE ESTADO DA SAÚDE | X |  | HOSPITAL DE URGÊNCIAS DE GOIÂNIA DR. VALDEMIRO CRUZ | SUCATA | MARCA NÃO INFORMADA | PESSIMO | - | CADEIRA GIRATÓRIA | 2014-11-07 | 1 | MOBILIÁRIO EM GERAL | 15.01 | 358.82
2019138 | ST | ARMARIO EM MDF COM 4 GAVETAS E 3 PORTAS - N. de Série: 4 | SECRETARIA DE ESTADO DA SAÚDE | X |  | HOSPITAL DE URGÊNCIAS DE GOIÂNIA DR. VALDEMIRO CRUZ | HOSP.DE URGENCIA DE GOIANIA-DIR.GERAL-HUGO - 4 | MARCA NÃO INFORMADA | BOM | 4 | ARMÁRIO | 2014-11-20 | 1 | MOBILIÁRIO EM GERAL | 15.01 | 284.44
2015573 | 18118 | POLTRONA RECLINÃVEL C/ ALAVANCA E ESPUMA SELADA - N. de Série: SEM Nº SÉRIE | SECRETARIA DE ESTADO DA SAÚDE | X |  | HOSPITAL DE URGÊNCIAS DE GOIÂNIA DR. VALDEMIRO CRUZ | IMOBILIZACAO | MARCA NÃO INFORMADA | BOM | SEM Nº SÉRIE | POLTRONA | 2014-11-21 | 1 | MOBILIÁRIO EM GERAL | 615 | 436.42
2016866 | 18491 | MESA AUXILIAR 90X50X80 C/BALDE BACIA - N. de Série: SEM Nº SÉRIE | SECRETARIA DE ESTADO DA SAÚDE | X |  | HOSPITAL DE URGÊNCIAS DE GOIÂNIA DR. VALDEMIRO CRUZ | SUCATA | MARCA NÃO INFORMADA | PESSIMO | SEM Nº SÉRIE | MESA | 2014-11-21 | 1 | MOBILIÁRIO EM GERAL | 935 | 75.82
2017507 | 12575 | BANQUETA P/ APOIO DOS PÉS DA POLTRONA RECLIN. ESTRUT.EM AÇO REVES - N. de Série: SEM Nº SÉRIE | SECRETARIA DE ESTADO DA SAÚDE | X |  | HOSPITAL DE URGÊNCIAS DE GOIÂNIA DR. VALDEMIRO CRUZ | IMOBILIZACAO | MARCA NÃO INFORMADA | BOM | SEM Nº SÉRIE | BANCO | 2014-11-21 | 1 | MOBILIÁRIO EM GERAL | 15 | 181.02
2018159 | 14628 | ARMÃRIO FECHADO MED. 1.60 X 80 X 50 CM - N. de Série: USE | SECRETARIA DE ESTADO DA SAÚDE | X |  | HOSPITAL DE URGÊNCIAS DE GOIÂNIA DR. VALDEMIRO CRUZ | IMOBILIZACAO | USE | BOM | USE | ARMÁRIO | 2014-11-21 | 1 | MOBILIÁRIO EM GERAL | 134.2 | 284.44
2018394 | 1146 | BANCO MOCHO GIRATÓRIO ESTRUT. EM AÇO CROMADO MED.43X54X54CM - N. de Série: SEM Nº SÉRIE | SECRETARIA DE ESTADO DA SAÚDE | X |  | HOSPITAL DE URGÊNCIAS DE GOIÂNIA DR. VALDEMIRO CRUZ | IMOBILIZACAO | MARCA NÃO INFORMADA | BOM | SEM Nº SÉRIE | BANCO | 2014-11-24 | 1 | MOBILIÁRIO EM GERAL | 12 | 108.91
2018429 | 12347 | ARMÁRIO ALTO FECHADO MED. 2.10 X 80 X 50 CM - N. de Série: SEM Nº SÉRIE | SECRETARIA DE ESTADO DA SAÚDE | X |  | HOSPITAL DE URGÊNCIAS DE GOIÂNIA DR. VALDEMIRO CRUZ | IMOBILIZACAO | MARCA NÃO INFORMADA | BOM | SEM Nº SÉRIE | ARMÁRIO | 2014-11-24 | 1 | MOBILIÁRIO EM GERAL | 348 | 169.81
2019312 | ST | CADEIRA DE REDUÇÃO | SECRETARIA DE ESTADO DA SAÚDE | X |  | HOSPITAL DE URGÊNCIAS DE GOIÂNIA DR. VALDEMIRO CRUZ | IMOBILIZACAO | MARCA NÃO INFORMADA | BOM |  | CADEIRA GIRATÓRIA | 2014-11-24 | 1 | MOBILIÁRIO EM GERAL | 15.01 | 182.23
203596 | 553699 | CADEIRA FIXA EST AÇO C/ASSENT/ENCOS EM COURVIM | SECRETARIA DE ESTADO DA SAÚDE | X |  | HOSPITAL DE URGÊNCIAS DE GOIÂNIA DR. VALDEMIRO CRUZ | LAVANDERIA | MARCA NÃO INFORMADA | BOM |  | CADEIRA FIXA | 2014-12-05 | 1 | MOBILIÁRIO EM GERAL | 580 | 88.3
2013566 | 1695 | MESA P/ IMPRESSORA ESTRUT. EM METALON C/ TAMPO EM FÓRMICA MED.73X | SECRETARIA DE ESTADO DA SAÚDE | X |  | HOSPITAL DE URGÊNCIAS DE GOIÂNIA DR. VALDEMIRO CRUZ | LAVANDERIA | MARCA NÃO INFORMADA | BOM |  | MESA | 2014-12-05 | 1 | MOBILIÁRIO EM GERAL | 80 | 129.82
2013888 | 9905 | ARMÃRIO REVESTIDO EM FÓRMICA C/ 02 PORTAS | SECRETARIA DE ESTADO DA SAÚDE | X |  | HOSPITAL DE URGÊNCIAS DE GOIÂNIA DR. VALDEMIRO CRUZ | LAVANDERIA | MARCA NÃO INFORMADA | BOM |  | ARMÁRIO | 2014-12-05 | 1 | MOBILIÁRIO EM GERAL | 135.2 | 133.22
2013917 | 8175 | ARMÃRIO EM FÓRMICA TIPO VESTIÃRIO C/ 12 DIVISÕES | SECRETARIA DE ESTADO DA SAÚDE | X |  | HOSPITAL DE URGÊNCIAS DE GOIÂNIA DR. VALDEMIRO CRUZ | LAVANDERIA | MARCA NÃO INFORMADA | BOM |  | ARMÁRIO | 2014-12-05 | 1 | MOBILIÁRIO EM GERAL | 72 | 432.19
2014660 | 13407 | LONGARINA 3 LUGARES | SECRETARIA DE ESTADO DA SAÚDE | X |  | HOSPITAL DE URGÊNCIAS DE GOIÂNIA DR. VALDEMIRO CRUZ | LAVANDERIA | MARCA NÃO INFORMADA | BOM |  | LONGARINA | 2014-12-05 | 1 | MOBILIÁRIO EM GERAL | 315 | 175.03
2015313 | 14624 | ARMÁRIO FECHADO MED. 1.60 X 80 X 50 CM | SECRETARIA DE ESTADO DA SAÚDE | X |  | HOSPITAL DE URGÊNCIAS DE GOIÂNIA DR. VALDEMIRO CRUZ | LAVANDERIA | USE | BOM |  | ARMÁRIO | 2014-12-05 | 1 | MOBILIÁRIO EM GERAL | 164.6 | 432.19
2015791 | 12355 | ARMÁRIO FECHADO MED. 1.60 X 80 X 50 CM | SECRETARIA DE ESTADO DA SAÚDE | X |  | HOSPITAL DE URGÊNCIAS DE GOIÂNIA DR. VALDEMIRO CRUZ | LAVANDERIA | MARCA NÃO INFORMADA | BOM |  | ARMÁRIO | 2014-12-05 | 1 | MOBILIÁRIO EM GERAL | 15.01 | 432.19
2017007 | 15110 | CADEIRA FIXA C/ ASSENTO E ENCOSTO EM FORMICA | SECRETARIA DE ESTADO DA SAÚDE | X |  | HOSPITAL DE URGÊNCIAS DE GOIÂNIA DR. VALDEMIRO CRUZ | LAVANDERIA | MARCA NÃO INFORMADA | BOM |  | CADEIRA GIRATÓRIA | 2015-01-07 | 1 | MOBILIÁRIO EM GERAL | 85 | 87.3
2017918 | 9782 | CADEIRA GIRATÓRIA ESTRUT. EM AÇO C/ ASSENTO C/ ENCOSTO EM TECIDO | SECRETARIA DE ESTADO DA SAÚDE | X |  | HOSPITAL DE URGÊNCIAS DE GOIÂNIA DR. VALDEMIRO CRUZ | LAVANDERIA | MARCA NÃO INFORMADA | BOM |  | CADEIRA GIRATÓRIA | 2015-01-10 | 1 | MOBILIÁRIO EM GERAL | 50 | 71.6
2018035 | 18245 | LONGARINA DIRETOR COST. C/ BRAÇOS 02 LUGARES | SECRETARIA DE ESTADO DA SAÚDE | X |  | HOSPITAL DE URGÊNCIAS DE GOIÂNIA DR. VALDEMIRO CRUZ | LAVANDERIA | MARCA NÃO INFORMADA | BOM |  | LONGARINA | 2015-01-10 | 1 | MOBILIÁRIO EM GERAL | 325 | 284.44
2019106 | ST | ARMARIO ALTO COM 2 PORTAS MDF MARROM | SECRETARIA DE ESTADO DA SAÚDE | X |  | HOSPITAL DE URGÊNCIAS DE GOIÂNIA DR. VALDEMIRO CRUZ | LAVANDERIA | MARCA NÃO INFORMADA | BOM |  | ARMÁRIO | 2015-01-10 | 1 | MOBILIÁRIO EM GERAL | 15.01 | 362.57
2019748 | ST | ESTANTE EM AÇO 6 PRATELEIRAS | SECRETARIA DE ESTADO DA SAÚDE | X |  | HOSPITAL DE URGÊNCIAS DE GOIÂNIA DR. VALDEMIRO CRUZ | LAVANDERIA | MARCA NÃO INFORMADA | BOM |  | ESTANTE | 2015-01-10 | 1 | MOBILIÁRIO EM GERAL | 15.01 | 357.64
2020580 | 13109 | SUPORTE DE HAMPER - N. de Série: SEM Nº SÉRIE | SECRETARIA DE ESTADO DA SAÚDE | X |  | HOSPITAL DE URGÊNCIAS DE GOIÂNIA DR. VALDEMIRO CRUZ | LAVANDERIA | MARCA NÃO INFORMADA | BOM | SEM Nº SÉRIE | SUPORTE | 2015-02-21 | 1 | MOBILIÁRIO EM GERAL | 120 | 51.01
2014593 | 7518 | ARQUIVO ESTRUT. EM AÇO C/ 04 GAVETAS MED.134X60X50CM - N. de Série: SEM Nº SÉRIE | SECRETARIA DE ESTADO DA SAÚDE | X |  | HOSPITAL DE URGÊNCIAS DE GOIÂNIA DR. VALDEMIRO CRUZ | MANUTENÇÃO | MARCA NÃO INFORMADA | BOM | SEM Nº SÉRIE | ARMÁRIO | 2015-02-25 | 1 | MOBILIÁRIO EM GERAL | 86 | 284.44
2014646 | 17998 | CADEIRA EXECUTIVA GIRATÓRIA B. SYSTEM COSTURADA C/BRAÇOS - N. de Série: SEM Nº SÉRIE | SECRETARIA DE ESTADO DA SAÚDE | X |  | HOSPITAL DE URGÊNCIAS DE GOIÂNIA DR. VALDEMIRO CRUZ | SUCATA | MARCA NÃO INFORMADA | PESSIMO | SEM Nº SÉRIE | CADEIRA GIRATÓRIA | 2015-02-25 | 1 | MOBILIÁRIO EM GERAL | 250 | 181.02
2014647 | 18001 | CADEIRA EXECUTIVA GIRATÓRIA B. SYSTEM COSTURADA C/BRAÇOS - N. de Série: SEM Nº SÉRIE | SECRETARIA DE ESTADO DA SAÚDE | X |  | HOSPITAL DE URGÊNCIAS DE GOIÂNIA DR. VALDEMIRO CRUZ | SUCATA | MARCA NÃO INFORMADA | PESSIMO | SEM Nº SÉRIE | CADEIRA GIRATÓRIA | 2015-02-25 | 1 | MOBILIÁRIO EM GERAL | 250 | 181.02
2014838 | 2170 | ESTANTE PRATELEIRA ESTRUT. EM AÇO C/ 04 DIVISOES MED.59X92X240CM - N. de Série: SEM Nº SÉRIE | SECRETARIA DE ESTADO DA SAÚDE | X |  | HOSPITAL DE URGÊNCIAS DE GOIÂNIA DR. VALDEMIRO CRUZ | MANUTENÇÃO | MARCA NÃO INFORMADA | BOM | SEM Nº SÉRIE | ESTANTE | 2015-02-25 | 1 | MOBILIÁRIO EM GERAL | 135 | 339.06
2015219 | 1052 | ARQUIVO ESTRUT. EM AÇO C/ 04 GAVETAS - N. de Série: SEM Nº SÉRIE | SECRETARIA DE ESTADO DA SAÚDE | X |  | HOSPITAL DE URGÊNCIAS DE GOIÂNIA DR. VALDEMIRO CRUZ | MANUTENÇÃO | MARCA NÃO INFORMADA | BOM | SEM Nº SÉRIE | ARMÁRIO | 2015-02-25 | 1 | MOBILIÁRIO EM GERAL | 45 | 339.06
2015568 | 17981 | CADEIRA EXECUTIVA GIRATÓRIA B. SYSTEM COSTURADA C/BRAÇOS - N. de Série: SEM Nº SÉRIE | SECRETARIA DE ESTADO DA SAÚDE | X |  | HOSPITAL DE URGÊNCIAS DE GOIÂNIA DR. VALDEMIRO CRUZ | SUCATA | MARCA NÃO INFORMADA | PESSIMO | SEM Nº SÉRIE | CADEIRA GIRATÓRIA | 2015-02-25 | 1 | MOBILIÁRIO EM GERAL | 10.01 | 339.06
2015569 | 17982 | CADEIRA EXECUTIVA GIRATÓRIA B. SYSTEM COSTURADA C/BRAÇOS - N. de Série: SEM Nº SÉRIE | SECRETARIA DE ESTADO DA SAÚDE | X |  | HOSPITAL DE URGÊNCIAS DE GOIÂNIA DR. VALDEMIRO CRUZ | SUCATA | MARCA NÃO INFORMADA | PESSIMO | SEM Nº SÉRIE | CADEIRA GIRATÓRIA | 2015-03-03 | 1 | MOBILIÁRIO EM GERAL | 120 | 129.82
2016855 | 18360 | POLTRONA SOFT RECLINÃVEL C/ ESTOFAMENTO EM ESPUMA - N. de Série: SEM Nº SÉRIE | SECRETARIA DE ESTADO DA SAÚDE | X |  | HOSPITAL DE URGÊNCIAS DE GOIÂNIA DR. VALDEMIRO CRUZ | MANUTENÇÃO | MARCA NÃO INFORMADA | BOM | SEM Nº SÉRIE | POLTRONA | 2015-03-03 | 1 | MOBILIÁRIO EM GERAL | 615 | 307.5
2017003 | 14551 | ARMÃRIO MÉDIO FECHADO MED. 110 X 80 X 48 CM - N. de Série: SEM Nº SÉRIE | SECRETARIA DE ESTADO DA SAÚDE | X |  | HOSPITAL DE URGÊNCIAS DE GOIÂNIA DR. VALDEMIRO CRUZ | MANUTENÇÃO | MARCA NÃO INFORMADA | BOM | SEM Nº SÉRIE | ARMÁRIO | 2015-03-03 | 1 | MOBILIÁRIO EM GERAL | 135.2 | 99.06
2017234 | 19731 | CADEIRA EXECUTIVA GIRATÓRIA B. SYSTEM COSTURADA C/BRAÇOS - N. de Série: SEM Nº SÉRIE | SECRETARIA DE ESTADO DA SAÚDE | X |  | HOSPITAL DE URGÊNCIAS DE GOIÂNIA DR. VALDEMIRO CRUZ | SUCATA | MARCA NÃO INFORMADA | RUIM | SEM Nº SÉRIE | CADEIRA GIRATÓRIA | 2015-03-03 | 1 | MOBILIÁRIO EM GERAL | 395 | 284.44
2017368 | 14295 | PAINEL DE CONTROLE - N. de Série: SEM Nº SÉRIE | SECRETARIA DE ESTADO DA SAÚDE | X |  | HOSPITAL DE URGÊNCIAS DE GOIÂNIA DR. VALDEMIRO CRUZ | MANUTENÇÃO | MARCA NÃO INFORMADA | BOM | SEM Nº SÉRIE | QUADRO PARA EDITAIS E AVISOS | 2015-03-03 | 1 | MOBILIÁRIO EM GERAL | 128 | 490.08
2017486 | 2044 | MESA P/ TELEFONE ESTRUT.EM MADEIRA CEREJEIRA C/RODÍZIO C/01 DIV. - N. de Série: SEM Nº SÉRIE | SECRETARIA DE ESTADO DA SAÚDE | X |  | HOSPITAL DE URGÊNCIAS DE GOIÂNIA DR. VALDEMIRO CRUZ | MANUTENÇÃO | MARCA NÃO INFORMADA | BOM | SEM Nº SÉRIE | MESA | 2015-03-03 | 1 | MOBILIÁRIO EM GERAL | 35 | 129.82
2017616 | 1413 | ARMÃRIO EM AÇO C/ 2 PORTAS - N. de Série: SEM Nº SÉRIE | SECRETARIA DE ESTADO DA SAÚDE | X |  | HOSPITAL DE URGÊNCIAS DE GOIÂNIA DR. VALDEMIRO CRUZ | MANUTENÇÃO | MARCA NÃO INFORMADA | BOM | SEM Nº SÉRIE | ARMÁRIO | 2015-03-11 | 1 | MOBILIÁRIO EM GERAL | 32 | 221.42
2019125 | 9921 | ARMARIO DE AÇO 2 PORTAS - N. de Série: SEM Nº SÉRIE | SECRETARIA DE ESTADO DA SAÚDE | X |  | HOSPITAL DE URGÊNCIAS DE GOIÂNIA DR. VALDEMIRO CRUZ | MANUTENÇÃO | MARCA NÃO INFORMADA | BOM | SEM Nº SÉRIE | ARMÁRIO | 2015-03-25 | 1 | MOBILIÁRIO EM GERAL | 10.01 | 221.42
2019766 | ST | ESTANTE EM METALON COM 3 DIVISÕES | SECRETARIA DE ESTADO DA SAÚDE | X |  | HOSPITAL DE URGÊNCIAS DE GOIÂNIA DR. VALDEMIRO CRUZ | MANUTENÇÃO | MARCA NÃO INFORMADA | BOM |  | ESTANTE | 2015-03-25 | 1 | MOBILIÁRIO EM GERAL | 15.01 | 362.57
2020064 | 17301 | MESA DE CABECEIRA - N. de Série: SEM Nº SÉRIE | SECRETARIA DE ESTADO DA SAÚDE | X |  | HOSPITAL DE URGÊNCIAS DE GOIÂNIA DR. VALDEMIRO CRUZ | SUCATA | MARCA NÃO INFORMADA | PESSIMO | SEM Nº SÉRIE | MESA | 2015-03-27 | 1 | MOBILIÁRIO EM GERAL | 517.14 | 114.79
2020085 | 13595 | MESA AUXILIAR RETA | SECRETARIA DE ESTADO DA SAÚDE | X |  | HOSPITAL DE URGÊNCIAS DE GOIÂNIA DR. VALDEMIRO CRUZ | MANUTENÇÃO | MARCA NÃO INFORMADA | BOM |  | MESA | 2015-03-27 | 1 | MOBILIÁRIO EM GERAL | 336 | 51.01
2020108 | ST | MESA DE CENTRO EM MDF | SECRETARIA DE ESTADO DA SAÚDE | X |  | HOSPITAL DE URGÊNCIAS DE GOIÂNIA DR. VALDEMIRO CRUZ | MANUTENÇÃO | MARCA NÃO INFORMADA | BOM |  | MESA | 2015-03-27 | 1 | MOBILIÁRIO EM GERAL | 15.01 | 108.91
2020987 | 15268 | POLTRONA ACOMPANAHNTE DIAMANTE ESTOF.ESPUMA D428 REVEST.COURVIN | SECRETARIA DE ESTADO DA SAÚDE | X |  | HOSPITAL DE URGÊNCIAS DE GOIÂNIA DR. VALDEMIRO CRUZ | SUCATA | MARCA NÃO INFORMADA | PESSIMO |  | POLTRONA | 2015-03-27 | 1 | MOBILIÁRIO EM GERAL | 15.01 | 688.21
2022240 | S. Patrim | CADEIRA EXECUTIVA BASE EM S S/ BRAÇO PRETA - N. de Série: - | SECRETARIA DE ESTADO DA SAÚDE | X |  | HOSPITAL DE URGÊNCIAS DE GOIÂNIA DR. VALDEMIRO CRUZ | SUCATA | MARCA NÃO INFORMADA | PESSIMO | - | CADEIRA GIRATÓRIA | 2015-03-27 | 1 | MOBILIÁRIO EM GERAL | 15.01 | 284.44
2018111 | 2600 | MESA AUXILIAR EM AÇO INOX C/4 RODÍZIOS C/01 DIVISÃO MED.82X50X40C | SECRETARIA DE ESTADO DA SAÚDE | X |  | HOSPITAL DE URGÊNCIAS DE GOIÂNIA DR. VALDEMIRO CRUZ | NECROTÉRIO | MARCA NÃO INFORMADA | BOM |  | MESA | 2015-03-27 | 1 | MOBILIÁRIO EM GERAL | 39 | 129.82
203594 | 553697 | CADEIRA FIXA EST AÇO C/ASSENT/ENCOS EM COURVIM | SECRETARIA DE ESTADO DA SAÚDE | X |  | HOSPITAL DE URGÊNCIAS DE GOIÂNIA DR. VALDEMIRO CRUZ | NQSP | MARCA NÃO INFORMADA | BOM |  | CADEIRA FIXA | 2015-04-02 | 1 | MOBILIÁRIO EM GERAL | 580 | 88.3
2013717 | 9722 | CADEIRA GIRATÓRIA ESTRUT. EM AÇO C/ ASSENTO C/ ENCOSTO EM TECIDO - N. de Série: SEM Nº SÉRIE | SECRETARIA DE ESTADO DA SAÚDE | X |  | HOSPITAL DE URGÊNCIAS DE GOIÂNIA DR. VALDEMIRO CRUZ | SUCATA | MARCA NÃO INFORMADA | PESSIMO | SEM Nº SÉRIE | CADEIRA GIRATÓRIA | 2015-04-02 | 1 | MOBILIÁRIO EM GERAL | 65 | 99.8
2015572 | 18033 | ARMÃRIO ALTO FECHADO MADEIRADO C/02 PORTAS 1.60 X 80 CM | SECRETARIA DE ESTADO DA SAÚDE | X |  | HOSPITAL DE URGÊNCIAS DE GOIÂNIA DR. VALDEMIRO CRUZ | NQSP | MARCA NÃO INFORMADA | BOM |  | ARMÁRIO | 2015-04-02 | 1 | MOBILIÁRIO EM GERAL | 800 | 577.34
2017189 | 12339 | ARMÃRIO ALTO FECHADO MED. 2.10 X 80 X 50 CM | SECRETARIA DE ESTADO DA SAÚDE | X |  | HOSPITAL DE URGÊNCIAS DE GOIÂNIA DR. VALDEMIRO CRUZ | NQSP | MARCA NÃO INFORMADA | BOM |  | ARMÁRIO | 2015-04-08 | 1 | MOBILIÁRIO EM GERAL | 348 | 167.5
2017239 | 9608 | CADEIRA FIXA ESTRUT. EM AÇO C/ ASSENTO C/ ENCOSTO EM TECIDO | SECRETARIA DE ESTADO DA SAÚDE | X |  | HOSPITAL DE URGÊNCIAS DE GOIÂNIA DR. VALDEMIRO CRUZ | SUCATA | MARCA NÃO INFORMADA | PESSIMO |  | CADEIRA GIRATÓRIA | 2015-04-08 | 1 | MOBILIÁRIO EM GERAL | 50 | 165.4
2017344 | 9857 | MESA ESTRUT. EM METALON COM TAMPO EM FÓRMICA MED.120X60CM COM 2 GAV. | SECRETARIA DE ESTADO DA SAÚDE | X |  | HOSPITAL DE URGÊNCIAS DE GOIÂNIA DR. VALDEMIRO CRUZ | NQSP | MARCA NÃO INFORMADA | BOM |  | MESA | 2015-04-08 | 1 | MOBILIÁRIO EM GERAL | 85 | 99.8
2017622 | 9735 | CADEIRA GIRATÓRIA ESTRUT. EM AÇO C/ ASSENTO C/ ENCOSTO EM TECIDO | SECRETARIA DE ESTADO DA SAÚDE | X |  | HOSPITAL DE URGÊNCIAS DE GOIÂNIA DR. VALDEMIRO CRUZ | NQSP | MARCA NÃO INFORMADA | BOM |  | CADEIRA GIRATÓRIA | 2015-04-08 | 1 | MOBILIÁRIO EM GERAL | 65 | 99.8
2017677 | 9819 | MESA ESTRUT. EM METALON COM TAMPO EM FÓRMICA MED.120X60CM | SECRETARIA DE ESTADO DA SAÚDE | X |  | HOSPITAL DE URGÊNCIAS DE GOIÂNIA DR. VALDEMIRO CRUZ | NQSP | MARCA NÃO INFORMADA | BOM |  | MESA | 2015-04-08 | 1 | MOBILIÁRIO EM GERAL | 10.01 | 133.22
2017688 | 12018 | MESA RETANGULAR MED.1.20 X 0.75 X 0.60 CM COM 2 GAVETAS | SECRETARIA DE ESTADO DA SAÚDE | X |  | HOSPITAL DE URGÊNCIAS DE GOIÂNIA DR. VALDEMIRO CRUZ | NQSP | MARCA NÃO INFORMADA | BOM |  | MESA | 2015-04-08 | 1 | MOBILIÁRIO EM GERAL | 102 | 79.2
2017693 | 14112 | GAVETEIRO VOLANTE C/ 3 GAVETAS - N. de Série: PROD.-2010 | SECRETARIA DE ESTADO DA SAÚDE | X |  | HOSPITAL DE URGÊNCIAS DE GOIÂNIA DR. VALDEMIRO CRUZ | NQSP | MARCA NÃO INFORMADA | BOM | PROD.-2010 | GAVETEIRO | 2015-04-08 | 1 | MOBILIÁRIO EM GERAL | 68 | 284.44
2017694 | 14114 | GAVETEIRO VOLANTE C/ 3 GAVETAS - N. de Série: PROD.-2010 | SECRETARIA DE ESTADO DA SAÚDE | X |  | HOSPITAL DE URGÊNCIAS DE GOIÂNIA DR. VALDEMIRO CRUZ | NQSP | MARCA NÃO INFORMADA | BOM | PROD.-2010 | GAVETEIRO | 2015-04-08 | 1 | MOBILIÁRIO EM GERAL | 68 | 284.44
2017761 | 7734 | MESA P/ COMP. ESTRUT. EM METALON TAMPO REVEST. EM FÓRMICA MED.61X | SECRETARIA DE ESTADO DA SAÚDE | X |  | HOSPITAL DE URGÊNCIAS DE GOIÂNIA DR. VALDEMIRO CRUZ | NQSP | MARCA NÃO INFORMADA | BOM |  | MESA | 2015-04-11 | 1 | MOBILIÁRIO EM GERAL | 205 | 169.11
2018064 | 1834 | ARMÃRIO PIA REVESTIDO EM FÓRMICA C/ 02 PORTAS | SECRETARIA DE ESTADO DA SAÚDE | X |  | HOSPITAL DE URGÊNCIAS DE GOIÂNIA DR. VALDEMIRO CRUZ | NQSP | MARCA NÃO INFORMADA | BOM |  | ARMÁRIO | 2015-04-11 | 1 | MOBILIÁRIO EM GERAL | 39 | 151.86
2018227 | 9868 | ARMÃRIO REVESTIDO EM FÃ“RMICA C/ 02 PORTAS | SECRETARIA DE ESTADO DA SAÚDE | X |  | HOSPITAL DE URGÊNCIAS DE GOIÂNIA DR. VALDEMIRO CRUZ | NQSP | MARCA NÃO INFORMADA | BOM |  | ARMÁRIO | 2015-04-13 | 1 | MOBILIÁRIO EM GERAL | 108 | 169.81
2018228 | 9898 | CADEIRA GIRATÓRIA ESTRUT. EM AÇO C/ ASSENTO C/ ENCOSTO EM TECIDO | SECRETARIA DE ESTADO DA SAÚDE | X |  | HOSPITAL DE URGÊNCIAS DE GOIÂNIA DR. VALDEMIRO CRUZ | SUCATA | MARCA NÃO INFORMADA | PESSIMO |  | CADEIRA GIRATÓRIA | 2015-04-13 | 1 | MOBILIÁRIO EM GERAL | 46 | 71.12
2018453 | 9880 | MESA ESTRUT. EM METALON COM TAMPO EM FÓRMICA MED.120X60CM | SECRETARIA DE ESTADO DA SAÚDE | X |  | HOSPITAL DE URGÊNCIAS DE GOIÂNIA DR. VALDEMIRO CRUZ | NQSP | MARCA NÃO INFORMADA | BOM |  | MESA | 2015-04-13 | 1 | MOBILIÁRIO EM GERAL | 68 | 133.22
2019383 | 9720 | CADEIRA GIRATORIA | SECRETARIA DE ESTADO DA SAÚDE | X |  | HOSPITAL DE URGÊNCIAS DE GOIÂNIA DR. VALDEMIRO CRUZ | NQSP | MARCA NÃO INFORMADA | BOM |  | CADEIRA GIRATÓRIA | 2015-04-13 | 1 | MOBILIÁRIO EM GERAL | 10.01 | 99.8
2019416 | ST | CADEIRA GIRATORIA EM TECIDO AZUL | SECRETARIA DE ESTADO DA SAÚDE | X |  | HOSPITAL DE URGÊNCIAS DE GOIÂNIA DR. VALDEMIRO CRUZ | NQSP | MARCA NÃO INFORMADA | BOM |  | CADEIRA GIRATÓRIA | 2015-04-13 | 1 | MOBILIÁRIO EM GERAL | 15.01 | 254
2022264 | S. Patrim | CADEIRA GIRATÓRIA C/ BRAÇO EM CURVIM PRETO LISO | SECRETARIA DE ESTADO DA SAÚDE | X |  | HOSPITAL DE URGÊNCIAS DE GOIÂNIA DR. VALDEMIRO CRUZ | NQSP | MARCA NÃO INFORMADA | BOM |  | CADEIRA GIRATÓRIA | 2015-04-15 | 1 | MOBILIÁRIO EM GERAL | 15.01 | 152.87
2022310 | S. Patrim | MESA ESCRITÓRIO RETA CINZA 1.20 X 0.60. 2 GAVETAS | SECRETARIA DE ESTADO DA SAÚDE | X |  | HOSPITAL DE URGÊNCIAS DE GOIÂNIA DR. VALDEMIRO CRUZ | NQSP | MARCA NÃO INFORMADA | BOM |  | MESA | 2015-04-15 | 1 | MOBILIÁRIO EM GERAL | 15.01 | 284.44
3585201 |  | CADEIRA PLÁSTICA PVC BRANCA | SECRETARIA DE ESTADO DA SAÚDE |  | X | HOSPITAL DE URGÊNCIAS DE GOIÂNIA DR. VALDEMIRO CRUZ | NQSP | MARCA NÃO INFORMADA | BOM |  | CADEIRA FIXA | 2024-06-21 | 1 | MOBILIÁRIO EM GERAL | 25.42 | 19.7
3585318 |  | QUADRO COM CERTIFICADO ONA | SECRETARIA DE ESTADO DA SAÚDE |  | X | HOSPITAL DE URGÊNCIAS DE GOIÂNIA DR. VALDEMIRO CRUZ | NQSP | MARCA NÃO INFORMADA | BOM |  | QUADRO PARA EDITAIS E AVISOS | 2024-06-21 | 1 | MOBILIÁRIO EM GERAL | 8.5 | 6.59
2017709 | 12373 | POLTRONA DIRETOR GIRATÓRIA C/ EXPALDAR ALTO E APOIA BRAÇOS - N. de Série: SEM Nº SÉRIE | SECRETARIA DE ESTADO DA SAÚDE | X |  | HOSPITAL DE URGÊNCIAS DE GOIÂNIA DR. VALDEMIRO CRUZ | NUCLEO DE SEGURANÇA DO PACIENTE | MARCA NÃO INFORMADA | BOM | SEM Nº SÉRIE | POLTRONA | 2015-04-15 | 1 | MOBILIÁRIO EM GERAL | 284 | 169.81
615627 |  | CADEIRA EXECUTIVA GIRATÓRIA C/ RODAS C/ BRAÇOS MARCA POLLO | SECRETARIA DE ESTADO DA SAÚDE | X |  | HOSPITAL DE URGÊNCIAS DE GOIÂNIA DR. VALDEMIRO CRUZ | SUCATA | SEM MARCA | PESSIMO |  | CADEIRA GIRATÓRIA | 2015-04-15 | 1 | MOBILIÁRIO EM GERAL | 375 | 180.71
615628 |  | CADEIRA EXECUTIVA GIRATÓRIA C/ RODAS C/ BRAÇOS MARCA POLLO | SECRETARIA DE ESTADO DA SAÚDE | X |  | HOSPITAL DE URGÊNCIAS DE GOIÂNIA DR. VALDEMIRO CRUZ | SUCATA | SEM MARCA | PESSIMO |  | CADEIRA GIRATÓRIA | 2015-04-15 | 1 | MOBILIÁRIO EM GERAL | 375 | 241.24
2013527 | 12133 | GAVETEIRO VOLANTE C/ 3 GAVETAS MED.55 X 52 X 40 CM | SECRETARIA DE ESTADO DA SAÚDE | X |  | HOSPITAL DE URGÊNCIAS DE GOIÂNIA DR. VALDEMIRO CRUZ | NUTRIÇÃO | MARCA NÃO INFORMADA | BOM |  | GAVETEIRO | 2015-04-15 | 1 | MOBILIÁRIO EM GERAL | 68 | 65.2
2014389 | 13161 | MESA RETANGULAR MED. 1.20 X 0.75 X 0.60 CM SEM GAVETA ESTOK | SECRETARIA DE ESTADO DA SAÚDE | X |  | HOSPITAL DE URGÊNCIAS DE GOIÂNIA DR. VALDEMIRO CRUZ | NUTRIÇÃO | MARCA NÃO INFORMADA | BOM |  | MESA | 2015-04-15 | 1 | MOBILIÁRIO EM GERAL | 120 | 165.4
2017294 | 619 | ARMÃRIO VITRINE EM AÇO C/ 02 PORTAS VISOR MED.167X66X41CM | SECRETARIA DE ESTADO DA SAÚDE | X |  | HOSPITAL DE URGÊNCIAS DE GOIÂNIA DR. VALDEMIRO CRUZ | NUTRIÇÃO | MARCA NÃO INFORMADA | BOM |  | ARMÁRIO | 2015-04-24 | 1 | MOBILIÁRIO EM GERAL | 32 | 284.44
2017793 | 2407 | ESTANTE PRATELEIRA ESTRUT. EM AÇO C/ 06 DIVISÕES MED.195X92X60CM | SECRETARIA DE ESTADO DA SAÚDE | X |  | HOSPITAL DE URGÊNCIAS DE GOIÂNIA DR. VALDEMIRO CRUZ | SUCATA | MARCA NÃO INFORMADA | PESSIMO |  | ESTANTE | 2015-04-27 | 1 | MOBILIÁRIO EM GERAL | 105 | 284.44
2017795 | 7412 | ESTANTE PRATELEIRA ESTRUT. EM AÇO C/ 06 DIVISÕES MED.195X92X60CM | SECRETARIA DE ESTADO DA SAÚDE | X |  | HOSPITAL DE URGÊNCIAS DE GOIÂNIA DR. VALDEMIRO CRUZ | NUTRIÇÃO | MARCA NÃO INFORMADA | BOM |  | ESTANTE | 2015-04-27 | 1 | MOBILIÁRIO EM GERAL | 105 | 362.57
2017801 | 9736 | MESA RETA COM 2 GAVESTAS ESTRUT. EM METALON COM TAMPO EM FÓRMICA MED.120X60CM | SECRETARIA DE ESTADO DA SAÚDE | X |  | HOSPITAL DE URGÊNCIAS DE GOIÂNIA DR. VALDEMIRO CRUZ | NUTRIÇÃO | MARCA NÃO INFORMADA | BOM |  | MESA | 2015-05-01 | 1 | MOBILIÁRIO EM GERAL | 68 | 71.12
2017802 | 9950 | CADEIRA FIXA ESTRUT. EM AÇO C/ ASSENTO C/ ENCOSTO EM TECIDO | SECRETARIA DE ESTADO DA SAÚDE | X |  | HOSPITAL DE URGÊNCIAS DE GOIÂNIA DR. VALDEMIRO CRUZ | NUTRIÇÃO | MARCA NÃO INFORMADA | BOM |  | CADEIRA GIRATÓRIA | 2015-05-01 | 1 | MOBILIÁRIO EM GERAL | 50 | 71.12
2017814 | 11985 | MESA RETANGULAR MED. 1.20 X 0.75 X 0.60 CM SEM GAVETA | SECRETARIA DE ESTADO DA SAÚDE | X |  | HOSPITAL DE URGÊNCIAS DE GOIÂNIA DR. VALDEMIRO CRUZ | NUTRIÇÃO | MARCA NÃO INFORMADA | BOM |  | MESA | 2015-05-15 | 1 | MOBILIÁRIO EM GERAL | 120 | 79.2
2017815 | 11991 | MESA RETANGULAR MED. 1.20 X 0.75 X 0.60 CM SEM GAVETA | SECRETARIA DE ESTADO DA SAÚDE | X |  | HOSPITAL DE URGÊNCIAS DE GOIÂNIA DR. VALDEMIRO CRUZ | NUTRIÇÃO | MARCA NÃO INFORMADA | BOM |  | MESA | 2015-06-02 | 1 | MOBILIÁRIO EM GERAL | 120 | 71.12
2017817 | 12006 | MESA RETANGULAR MED.1.20 X 0.75 X 0.60 CM COM 2 GAVETAS | SECRETARIA DE ESTADO DA SAÚDE | X |  | HOSPITAL DE URGÊNCIAS DE GOIÂNIA DR. VALDEMIRO CRUZ | NUTRIÇÃO | MARCA NÃO INFORMADA | BOM |  | MESA | 2015-06-04 | 1 | MOBILIÁRIO EM GERAL | 120 | 79.2
2017818 | 12140 | GAVETEIRO VOLANTE C/ 3 GAVETAS MED.55 X 52 X 40 CM | SECRETARIA DE ESTADO DA SAÚDE | X |  | HOSPITAL DE URGÊNCIAS DE GOIÂNIA DR. VALDEMIRO CRUZ | NUTRIÇÃO | MARCA NÃO INFORMADA | BOM |  | GAVETEIRO | 2015-06-04 | 1 | MOBILIÁRIO EM GERAL | 68 | 133.22
2017820 | 12273 | ARMÃRIO ALTO FECHADO MED. 2.10 X 80 X 50 CM | SECRETARIA DE ESTADO DA SAÚDE | X |  | HOSPITAL DE URGÊNCIAS DE GOIÂNIA DR. VALDEMIRO CRUZ | NUTRIÇÃO | MARCA NÃO INFORMADA | BOM |  | ARMÁRIO | 2015-07-23 | 1 | MOBILIÁRIO EM GERAL | 348 | 169.81
2017821 | 12277 | ARMÃRIO ALTO FECHADO MED. 2.10 X 80 X 50 CM | SECRETARIA DE ESTADO DA SAÚDE | X |  | HOSPITAL DE URGÊNCIAS DE GOIÂNIA DR. VALDEMIRO CRUZ | NUTRIÇÃO | MARCA NÃO INFORMADA | BOM |  | ARMÁRIO | 2015-07-23 | 1 | MOBILIÁRIO EM GERAL | 348 | 167.5
2017822 | 12346 | ARMÃRIO ALTO FECHADO MED. 2.10 X 80 X 50 CM | SECRETARIA DE ESTADO DA SAÚDE | X |  | HOSPITAL DE URGÊNCIAS DE GOIÂNIA DR. VALDEMIRO CRUZ | NUTRIÇÃO | MARCA NÃO INFORMADA | BOM |  | ARMÁRIO | 2015-07-23 | 1 | MOBILIÁRIO EM GERAL | 348 | 169.81
2017824 | 12398 | ARMÃRIO FECHADO MED. 1.60 X 80 X 50 CM | SECRETARIA DE ESTADO DA SAÚDE | X |  | HOSPITAL DE URGÊNCIAS DE GOIÂNIA DR. VALDEMIRO CRUZ | NUTRIÇÃO | MARCA NÃO INFORMADA | BOM |  | ARMÁRIO | 2015-07-23 | 1 | MOBILIÁRIO EM GERAL | 164.2 | 133.22
2017825 | 12467 | MESA RETANGULAR MED.1.20 X 0.75 X 0.60 CM COM 2 GAVETAS | SECRETARIA DE ESTADO DA SAÚDE | X |  | HOSPITAL DE URGÊNCIAS DE GOIÂNIA DR. VALDEMIRO CRUZ | NUTRIÇÃO | MARCA NÃO INFORMADA | BOM |  | MESA | 2015-07-23 | 1 | MOBILIÁRIO EM GERAL | 120 | 71.12
2017826 | 12468 | MESA RETANGULAR MED.1.20 X 0.75 X 0.60 CM COM 2 GAVETAS ESTOK | SECRETARIA DE ESTADO DA SAÚDE | X |  | HOSPITAL DE URGÊNCIAS DE GOIÂNIA DR. VALDEMIRO CRUZ | NUTRIÇÃO | MARCA NÃO INFORMADA | BOM |  | MESA | 2015-07-23 | 1 | MOBILIÁRIO EM GERAL | 102 | 79.2
2017828 | 12494 | CREDENZA BAIXA MED. 2.0 X O.478 X 0.74 CM | SECRETARIA DE ESTADO DA SAÚDE | X |  | HOSPITAL DE URGÊNCIAS DE GOIÂNIA DR. VALDEMIRO CRUZ | NUTRIÇÃO | MARCA NÃO INFORMADA | BOM |  | ARMÁRIO | 2015-07-23 | 1 | MOBILIÁRIO EM GERAL | 260 | 71.12
2017829 | 12525 | GAVETEIRO VOLANTE C/ 3 GAVETAS MED.55 X 52 X 40 CM | SECRETARIA DE ESTADO DA SAÚDE | X |  | HOSPITAL DE URGÊNCIAS DE GOIÂNIA DR. VALDEMIRO CRUZ | NUTRIÇÃO | MARCA NÃO INFORMADA | BOM |  | GAVETEIRO | 2015-07-23 | 1 | MOBILIÁRIO EM GERAL | 68 | 133.22
2017831 | 12533 | GAVETEIRO VOLANTE C/ 3 GAVETAS MED.55 X 52 X 40 CM | SECRETARIA DE ESTADO DA SAÚDE | X |  | HOSPITAL DE URGÊNCIAS DE GOIÂNIA DR. VALDEMIRO CRUZ | NUTRIÇÃO | MARCA NÃO INFORMADA | BOM |  | GAVETEIRO | 2015-07-23 | 1 | MOBILIÁRIO EM GERAL | 68 | 133.22
2017832 | 12543 | GAVETEIRO VOLANTE C/ 3 GAVETAS MED.55 X 52 X 40 CM | SECRETARIA DE ESTADO DA SAÚDE | X |  | HOSPITAL DE URGÊNCIAS DE GOIÂNIA DR. VALDEMIRO CRUZ | NUTRIÇÃO | MARCA NÃO INFORMADA | BOM |  | GAVETEIRO | 2015-07-23 | 1 | MOBILIÁRIO EM GERAL | 68 | 133.22
2017834 | 13271 | ARMÃRIO ALTO FECHADO MED. 2.10 X 80 X 50 CM | SECRETARIA DE ESTADO DA SAÚDE | X |  | HOSPITAL DE URGÊNCIAS DE GOIÂNIA DR. VALDEMIRO CRUZ | NUTRIÇÃO | MARCA NÃO INFORMADA | BOM |  | ARMÁRIO | 2015-07-23 | 1 | MOBILIÁRIO EM GERAL | 348 | 169.81
2017836 | 13490 | MESA EM L ESTAÇÃO DE TRABALHO 3 GAVETAS 1.400X1.200X600X600X750 C | SECRETARIA DE ESTADO DA SAÚDE | X |  | HOSPITAL DE URGÊNCIAS DE GOIÂNIA DR. VALDEMIRO CRUZ | NUTRIÇÃO | MARCA NÃO INFORMADA | BOM |  | MESA | 2015-07-23 | 1 | MOBILIÁRIO EM GERAL | 32 | 169.81
2017839 | 14542 | CREDENZA BAIXA MED. 2000 X 478 X 074 CM 270Â° - N. de Série: 10666 | SECRETARIA DE ESTADO DA SAÚDE | X |  | HOSPITAL DE URGÊNCIAS DE GOIÂNIA DR. VALDEMIRO CRUZ | NUTRIÇÃO | MARCA NÃO INFORMADA | BOM | 10666 | ARMÁRIO | 2015-07-23 | 1 | MOBILIÁRIO EM GERAL | 220 | 133.22
2017840 | 14611 | ARMÃRIO FECHADO MED. 1.60 X 80 X 50 CM | SECRETARIA DE ESTADO DA SAÚDE | X |  | HOSPITAL DE URGÊNCIAS DE GOIÂNIA DR. VALDEMIRO CRUZ | NUTRIÇÃO | MARCA NÃO INFORMADA | BOM |  | ARMÁRIO | 2015-07-27 | 1 | MOBILIÁRIO EM GERAL | 164.21 | 284.44
2017841 | 14618 | ARMÃRIO FECHADO MED. 1.60 X 80 X 50 CM | SECRETARIA DE ESTADO DA SAÚDE | X |  | HOSPITAL DE URGÊNCIAS DE GOIÂNIA DR. VALDEMIRO CRUZ | NUTRIÇÃO | MARCA NÃO INFORMADA | BOM |  | ARMÁRIO | 2015-07-27 | 1 | MOBILIÁRIO EM GERAL | 164.21 | 284.44
2017844 | 14989 | CADEIRA FIXA C/ ASSENTO E ENCOSTO EM FORMICA | SECRETARIA DE ESTADO DA SAÚDE | X |  | HOSPITAL DE URGÊNCIAS DE GOIÂNIA DR. VALDEMIRO CRUZ | NUTRIÇÃO | MARCA NÃO INFORMADA | BOM |  | CADEIRA GIRATÓRIA | 2015-07-27 | 1 | MOBILIÁRIO EM GERAL | 50 | 284.44
2017845 | 14991 | CADEIRA FIXA C/ ASSENTO E ENCOSTO EM FORMICA | SECRETARIA DE ESTADO DA SAÚDE | X |  | HOSPITAL DE URGÊNCIAS DE GOIÂNIA DR. VALDEMIRO CRUZ | NUTRIÇÃO | MARCA NÃO INFORMADA | BOM |  | CADEIRA GIRATÓRIA | 2015-07-27 | 1 | MOBILIÁRIO EM GERAL | 50 | 151.86
2017846 | 14992 | CADEIRA FIXA C/ ASSENTO E ENCOSTO EM FORMICA | SECRETARIA DE ESTADO DA SAÚDE | X |  | HOSPITAL DE URGÊNCIAS DE GOIÂNIA DR. VALDEMIRO CRUZ | NUTRIÇÃO | MARCA NÃO INFORMADA | BOM |  | CADEIRA GIRATÓRIA | 2015-07-27 | 1 | MOBILIÁRIO EM GERAL | 50 | 151.86
2017847 | 14996 | CADEIRA FIXA C/ ASSENTO E ENCOSTO EM FORMICA | SECRETARIA DE ESTADO DA SAÚDE | X |  | HOSPITAL DE URGÊNCIAS DE GOIÂNIA DR. VALDEMIRO CRUZ | NUTRIÇÃO | MARCA NÃO INFORMADA | BOM |  | CADEIRA GIRATÓRIA | 2015-07-27 | 1 | MOBILIÁRIO EM GERAL | 50 | 284.44
2017848 | 15039 | ARMARIO BAIXO FECHADO 800 X 600 X 740 MM | SECRETARIA DE ESTADO DA SAÚDE | X |  | HOSPITAL DE URGÊNCIAS DE GOIÂNIA DR. VALDEMIRO CRUZ | NUTRIÇÃO | MARCA NÃO INFORMADA | BOM |  | ARMÁRIO | 2015-07-27 | 1 | MOBILIÁRIO EM GERAL | 95 | 133.22
2017856 | 19124 | CADEIRA EXECUTIVA GIRATORIA C/RODAS C/BRACOS | SECRETARIA DE ESTADO DA SAÚDE | X |  | HOSPITAL DE URGÊNCIAS DE GOIÂNIA DR. VALDEMIRO CRUZ | SUCATA | MARCA NÃO INFORMADA | PESSIMO |  | CADEIRA GIRATÓRIA | 2015-07-27 | 1 | MOBILIÁRIO EM GERAL | 375 | 143.42
2017859 | 19127 | CADEIRA EXECUTIVA GIRATORIA C/RODAS C/BRACOS | SECRETARIA DE ESTADO DA SAÚDE | X |  | HOSPITAL DE URGÊNCIAS DE GOIÂNIA DR. VALDEMIRO CRUZ | SUCATA | MARCA NÃO INFORMADA | PESSIMO |  | CADEIRA GIRATÓRIA | 2015-07-27 | 1 | MOBILIÁRIO EM GERAL | 375 | 255.29
2017860 | 19128 | CADEIRA EXECUTIVA GIRATORIA C/RODAS C/BRACOS | SECRETARIA DE ESTADO DA SAÚDE | X |  | HOSPITAL DE URGÊNCIAS DE GOIÂNIA DR. VALDEMIRO CRUZ | SUCATA | MARCA NÃO INFORMADA | PESSIMO |  | CADEIRA GIRATÓRIA | 2015-07-27 | 1 | MOBILIÁRIO EM GERAL | 375 | 255.29
2017879 | 9156 | MESA AUXILIAR ESTRUT. EM AÇO INOX C/ 01 DIVISÃO MED.64X50X40CM | SECRETARIA DE ESTADO DA SAÚDE | X |  | HOSPITAL DE URGÊNCIAS DE GOIÂNIA DR. VALDEMIRO CRUZ | SUCATA | MARCA NÃO INFORMADA | PESSIMO |  | MESA | 2015-07-27 | 1 | MOBILIÁRIO EM GERAL | 35 | 151.86
2019310 | 7018 | CADEIRA DE PLASTICO – TIPO CONCHA | SECRETARIA DE ESTADO DA SAÚDE | X |  | HOSPITAL DE URGÊNCIAS DE GOIÂNIA DR. VALDEMIRO CRUZ | NUTRIÇÃO | MARCA NÃO INFORMADA | BOM |  | CADEIRA GIRATÓRIA | 2015-07-27 | 1 | MOBILIÁRIO EM GERAL | 15.01 | 181.02
2019337 | 17012 | CADEIRA FIXA | SECRETARIA DE ESTADO DA SAÚDE | X |  | HOSPITAL DE URGÊNCIAS DE GOIÂNIA DR. VALDEMIRO CRUZ | NUTRIÇÃO | MARCA NÃO INFORMADA | BOM |  | CADEIRA GIRATÓRIA | 2015-07-27 | 1 | MOBILIÁRIO EM GERAL | 93 | 114.79
2019419 | 9832 | CADEIRA GIRATORIA FLEXFORM | SECRETARIA DE ESTADO DA SAÚDE | X |  | HOSPITAL DE URGÊNCIAS DE GOIÂNIA DR. VALDEMIRO CRUZ | NUTRIÇÃO | MARCA NÃO INFORMADA | BOM |  | CADEIRA GIRATÓRIA | 2015-07-27 | 1 | MOBILIÁRIO EM GERAL | 50 | 71.12
2019611 | 12491 | CREDENZA BAIXA MED. 2.0 X O.478 X 0.74 CM | SECRETARIA DE ESTADO DA SAÚDE | X |  | HOSPITAL DE URGÊNCIAS DE GOIÂNIA DR. VALDEMIRO CRUZ | NUTRIÇÃO | MARCA NÃO INFORMADA | BOM |  | ARMÁRIO | 2015-07-27 | 1 | MOBILIÁRIO EM GERAL | 260 | 169.81
2020172 | 9822 | MESA RETA COM 2 GAVETAS | SECRETARIA DE ESTADO DA SAÚDE | X |  | HOSPITAL DE URGÊNCIAS DE GOIÂNIA DR. VALDEMIRO CRUZ | NUTRIÇÃO | MARCA NÃO INFORMADA | BOM |  | MESA | 2015-07-27 | 1 | MOBILIÁRIO EM GERAL | 46 | 71.12
2020179 | 9738 | MESA RETA COM 2 GAVETAS | SECRETARIA DE ESTADO DA SAÚDE | X |  | HOSPITAL DE URGÊNCIAS DE GOIÂNIA DR. VALDEMIRO CRUZ | NUTRIÇÃO | MARCA NÃO INFORMADA | BOM |  | MESA | 2015-07-27 | 1 | MOBILIÁRIO EM GERAL | 132 | 71.12
2020181 | 9816 | MESA RETA COM 2 GAVETAS | SECRETARIA DE ESTADO DA SAÚDE | X |  | HOSPITAL DE URGÊNCIAS DE GOIÂNIA DR. VALDEMIRO CRUZ | NUTRIÇÃO | MARCA NÃO INFORMADA | BOM |  | MESA | 2015-07-27 | 1 | MOBILIÁRIO EM GERAL | 45 | 133.22
203609 | 553728 | POLTRONA FIXA EST. AÇO C/ASS/ENC/EST EM COURVI PRETO | SECRETARIA DE ESTADO DA SAÚDE | X |  | HOSPITAL DE URGÊNCIAS DE GOIÂNIA DR. VALDEMIRO CRUZ | NÚCLEO INTERNO DE REGULAÇÃO ( NIR ) | MARCA NÃO INFORMADA | BOM |  | POLTRONA | 2015-07-27 | 1 | MOBILIÁRIO EM GERAL | 2500 | 115.84
2013520 | 9831 | CADEIRA GIRATÓRIA ESTRUT. EM AÇO C/ ASSENTO C/ ENCOSTO EM TECIDO - N. de Série: SEM Nº SÉRIE | SECRETARIA DE ESTADO DA SAÚDE | X |  | HOSPITAL DE URGÊNCIAS DE GOIÂNIA DR. VALDEMIRO CRUZ | SUCATA | MARCA NÃO INFORMADA | PESSIMO | SEM Nº SÉRIE | CADEIRA GIRATÓRIA | 2015-07-27 | 1 | MOBILIÁRIO EM GERAL | 50 | 99.8
2013679 | 12002 | MESA RETANGULAR MED. 1.20 X 0.75 X 0.60 CM SEM GAVETA - N. de Série: SEM Nº SÉRIE | SECRETARIA DE ESTADO DA SAÚDE | X |  | HOSPITAL DE URGÊNCIAS DE GOIÂNIA DR. VALDEMIRO CRUZ | NÚCLEO INTERNO DE REGULAÇÃO ( NIR ) | MARCA NÃO INFORMADA | BOM | SEM Nº SÉRIE | MESA | 2015-07-27 | 1 | MOBILIÁRIO EM GERAL | 120 | 63.33
2013720 | 9910 | ARMÃRIO REVESTIDO EM FÓRMICA C/ 02 PORTAS - N. de Série: SEM Nº SÉRIE | SECRETARIA DE ESTADO DA SAÚDE | X |  | HOSPITAL DE URGÊNCIAS DE GOIÂNIA DR. VALDEMIRO CRUZ | NÚCLEO INTERNO DE REGULAÇÃO ( NIR ) | MARCA NÃO INFORMADA | BOM | SEM Nº SÉRIE | ARMÁRIO | 2015-07-27 | 1 | MOBILIÁRIO EM GERAL | 112.4 | 133.22
2013882 | 9748 | CADEIRA GIRATORIA ESTRUT. EM AÇO C/ ASSENTO C/ ENCOSTO EM TECIDO - N. de Série: SEM Nº SÉRIE | SECRETARIA DE ESTADO DA SAÚDE | X |  | HOSPITAL DE URGÊNCIAS DE GOIÂNIA DR. VALDEMIRO CRUZ | NÚCLEO INTERNO DE REGULAÇÃO ( NIR ) | MARCA NÃO INFORMADA | BOM | SEM Nº SÉRIE | CADEIRA GIRATÓRIA | 2015-07-27 | 1 | MOBILIÁRIO EM GERAL | 50 | 99.8
2013886 | 9799 | CADEIRA GIRATORIA ESTRUT. EM AÇO C/ ASSENTO C/ ENCOSTO EM TECIDO - N. de Série: SEM Nº SÉRIE | SECRETARIA DE ESTADO DA SAÚDE | X |  | HOSPITAL DE URGÊNCIAS DE GOIÂNIA DR. VALDEMIRO CRUZ | SUCATA | MARCA NÃO INFORMADA | PESSIMO | SEM Nº SÉRIE | CADEIRA GIRATÓRIA | 2015-07-27 | 1 | MOBILIÁRIO EM GERAL | 50 | 99.8
2014740 | 9818 | MESA RETA ESTRUT. EM METALON COM TAMPO EM FÓRMICA MED.120X60CM - N. de Série: SEM Nº SÉRIE | SECRETARIA DE ESTADO DA SAÚDE | X |  | HOSPITAL DE URGÊNCIAS DE GOIÂNIA DR. VALDEMIRO CRUZ | NÚCLEO INTERNO DE REGULAÇÃO ( NIR ) | MARCA NÃO INFORMADA | BOM | SEM Nº SÉRIE | MESA | 2015-07-27 | 1 | MOBILIÁRIO EM GERAL | 85 | 99.8
2014741 | 9838 | MESA ESTRUT. EM METALON COM TAMPO EM FÓRMICA MED.120X60CM - N. de Série: SEM Nº SÉRIE | SECRETARIA DE ESTADO DA SAÚDE | X |  | HOSPITAL DE URGÊNCIAS DE GOIÂNIA DR. VALDEMIRO CRUZ | NÚCLEO INTERNO DE REGULAÇÃO ( NIR ) | MARCA NÃO INFORMADA | BOM | SEM Nº SÉRIE | MESA | 2015-07-27 | 1 | MOBILIÁRIO EM GERAL | 85 | 71.12
2014785 | 9700 | ARMÁRIO REVESTIDO EM FÓRMICA C/ 02 PORTAS - N. de Série: SEM Nº SÉRIE | SECRETARIA DE ESTADO DA SAÚDE | X |  | HOSPITAL DE URGÊNCIAS DE GOIÂNIA DR. VALDEMIRO CRUZ | NÚCLEO INTERNO DE REGULAÇÃO ( NIR ) | MARCA NÃO INFORMADA | BOM | SEM Nº SÉRIE | ARMÁRIO | 2015-07-27 | 1 | MOBILIÁRIO EM GERAL | 220 | 133.22
2017092 | 15035 | GAVETEIRO C/ 4 GAVETAS - N. de Série: SEM Nº SÉRIE | SECRETARIA DE ESTADO DA SAÚDE | X |  | HOSPITAL DE URGÊNCIAS DE GOIÂNIA DR. VALDEMIRO CRUZ | NÚCLEO INTERNO DE REGULAÇÃO ( NIR ) | MARCA NÃO INFORMADA | BOM | SEM Nº SÉRIE | GAVETEIRO | 2015-07-27 | 1 | MOBILIÁRIO EM GERAL | 68 | 133.22
2017723 | 9583 | CADEIRA FIXA ESTRUT. EM AÇO C/ ASSENTO C/ ENCOSTO EM TECIDO - N. de Série: SEM Nº SÉRIE | SECRETARIA DE ESTADO DA SAÚDE | X |  | HOSPITAL DE URGÊNCIAS DE GOIÂNIA DR. VALDEMIRO CRUZ | SUCATA | MARCA NÃO INFORMADA | PESSIMO | SEM Nº SÉRIE | CADEIRA GIRATÓRIA | 2015-07-27 | 1 | MOBILIÁRIO EM GERAL | 39 | 71.6
2017725 | 9931 | CADEIRA FIXA ESTRUT. EM AÇO C/ ASSENTO C/ ENCOSTO EM TECIDO - N. de Série: SEM Nº SÉRIE | SECRETARIA DE ESTADO DA SAÚDE | X |  | HOSPITAL DE URGÊNCIAS DE GOIÂNIA DR. VALDEMIRO CRUZ | NÚCLEO INTERNO DE REGULAÇÃO ( NIR ) | MARCA NÃO INFORMADA | BOM | SEM Nº SÉRIE | CADEIRA GIRATÓRIA | 2015-07-27 | 1 | MOBILIÁRIO EM GERAL | 36 | 71.12
2017737 | 12134 | GAVETEIRO VOLANTE C/ 3 GAVETAS MED.55 X 52 X 40 CM - N. de Série: SEM Nº SÉRIE | SECRETARIA DE ESTADO DA SAÚDE | X |  | HOSPITAL DE URGÊNCIAS DE GOIÂNIA DR. VALDEMIRO CRUZ | NÚCLEO INTERNO DE REGULAÇÃO ( NIR ) | MARCA NÃO INFORMADA | BOM | SEM Nº SÉRIE | GAVETEIRO | 2015-07-31 | 1 | MOBILIÁRIO EM GERAL | 68 | 133.22
2017738 | 12191 | POLTRONA DIRETOR GIRATÓRIA EM COURVIM C/ EST. INOX E APOIA BRAÇOS - N. de Série: SEM Nº SÉRIE | SECRETARIA DE ESTADO DA SAÚDE | X |  | HOSPITAL DE URGÊNCIAS DE GOIÂNIA DR. VALDEMIRO CRUZ | SUCATA | MARCA NÃO INFORMADA | PESSIMO | SEM Nº SÉRIE | POLTRONA | 2015-07-31 | 1 | MOBILIÁRIO EM GERAL | 65 | 362.57
2017742 | 12316 | ARMÃRIO ALTO FECHADO MED. 2.10 X 80 X 50 CM - N. de Série: SEM Nº SÉRIE | SECRETARIA DE ESTADO DA SAÚDE | X |  | HOSPITAL DE URGÊNCIAS DE GOIÂNIA DR. VALDEMIRO CRUZ | NÚCLEO INTERNO DE REGULAÇÃO ( NIR ) | MARCA NÃO INFORMADA | BOM | SEM Nº SÉRIE | ARMÁRIO | 2015-08-06 | 1 | MOBILIÁRIO EM GERAL | 348 | 169.81
2017881 | 9598 | CADEIRA FIXA ESTRUT. EM AÇO C/ ASSENTO C/ ENCOSTO EM TECIDO - N. de Série: SEM Nº SÉRIE | SECRETARIA DE ESTADO DA SAÚDE | X |  | HOSPITAL DE URGÊNCIAS DE GOIÂNIA DR. VALDEMIRO CRUZ | SUCATA | MARCA NÃO INFORMADA | PESSIMO | SEM Nº SÉRIE | CADEIRA GIRATÓRIA | 2015-08-06 | 1 | MOBILIÁRIO EM GERAL | 35 | 71.12
2019393 | ST | CADEIRA GIRATORIA | SECRETARIA DE ESTADO DA SAÚDE | X |  | HOSPITAL DE URGÊNCIAS DE GOIÂNIA DR. VALDEMIRO CRUZ | NÚCLEO INTERNO DE REGULAÇÃO ( NIR ) | MARCA NÃO INFORMADA | BOM |  | CADEIRA GIRATÓRIA | 2015-08-19 | 1 | MOBILIÁRIO EM GERAL | 15.01 | 185.68
2019898 | 12536 | GAVETEIRO C/ 3 GAVETAS 400 X 520 X 550 MM - N. de Série: SEM Nº SÉRIE | SECRETARIA DE ESTADO DA SAÚDE | X |  | HOSPITAL DE URGÊNCIAS DE GOIÂNIA DR. VALDEMIRO CRUZ | NÚCLEO INTERNO DE REGULAÇÃO ( NIR ) | MARCA NÃO INFORMADA | BOM | SEM Nº SÉRIE | GAVETEIRO | 2015-08-19 | 1 | MOBILIÁRIO EM GERAL | 68 | 51.01
2019905 | S/T | GAVETEIRO VOLANTE C/ 4 GAVETAS MED.55 X 52 X 40 CM | SECRETARIA DE ESTADO DA SAÚDE | X |  | HOSPITAL DE URGÊNCIAS DE GOIÂNIA DR. VALDEMIRO CRUZ | NÚCLEO INTERNO DE REGULAÇÃO ( NIR ) | MARCA NÃO INFORMADA | BOM |  | GAVETEIRO | 2015-08-19 | 1 | MOBILIÁRIO EM GERAL | 15.01 | 284.44
2020142 | ST | MESA EM L COM 3 GAVETAS | SECRETARIA DE ESTADO DA SAÚDE | X |  | HOSPITAL DE URGÊNCIAS DE GOIÂNIA DR. VALDEMIRO CRUZ | NÚCLEO INTERNO DE REGULAÇÃO ( NIR ) | MARCA NÃO INFORMADA | BOM |  | MESA | 2015-08-19 | 1 | MOBILIÁRIO EM GERAL | 15.01 | 300.36
2876420 |  | CADEIRA GIRATÓRIA PARA ESCRITÓRIO | SECRETARIA DE ESTADO DA SAÚDE | X |  | HOSPITAL DE URGÊNCIAS DE GOIÂNIA DR. VALDEMIRO CRUZ | NÚCLEO INTERNO DE REGULAÇÃO ( NIR ) | MOB | BOM |  | CADEIRA GIRATÓRIA | 2015-08-19 | 1 | MOBILIÁRIO EM GERAL | 400 | 232
2014475 | 13261 | ARMÃRIO ALTO FECHADO MED. 2.10 X 80 X 50 CM | SECRETARIA DE ESTADO DA SAÚDE | X |  | HOSPITAL DE URGÊNCIAS DE GOIÂNIA DR. VALDEMIRO CRUZ | ODONTOLOGIA | MARCA NÃO INFORMADA | BOM |  | ARMÁRIO | 2015-08-19 | 1 | MOBILIÁRIO EM GERAL | 348 | 210.83
2014479 | 17862 | CADEIRA EXECUTIVA GIRATÓRIA B.SYSTEM COSTURADA C/BRAÇOS | SECRETARIA DE ESTADO DA SAÚDE | X |  | HOSPITAL DE URGÊNCIAS DE GOIÂNIA DR. VALDEMIRO CRUZ | SUCATA | MARCA NÃO INFORMADA | PESSIMO |  | CADEIRA GIRATÓRIA | 2015-08-25 | 1 | MOBILIÁRIO EM GERAL | 135 | 161.07
2019417 | ST | CADEIRA GIRATORIA ESTOFADA AZUL 4 | SECRETARIA DE ESTADO DA SAÚDE | X |  | HOSPITAL DE URGÊNCIAS DE GOIÂNIA DR. VALDEMIRO CRUZ | ODONTOLOGIA | MARCA NÃO INFORMADA | BOM |  | CADEIRA GIRATÓRIA | 2015-10-15 | 1 | MOBILIÁRIO EM GERAL | 15.01 | 284.44
2020206 | 12482 | MESA RETA SEM GAVETA | SECRETARIA DE ESTADO DA SAÚDE | X |  | HOSPITAL DE URGÊNCIAS DE GOIÂNIA DR. VALDEMIRO CRUZ | ODONTOLOGIA | MARCA NÃO INFORMADA | BOM |  | MESA | 2015-10-21 | 1 | MOBILIÁRIO EM GERAL | 120 | 71.12
201476 | 460645 | CADEIRA GIRATORIA COM BRACOS | SECRETARIA DE ESTADO DA SAÚDE | X |  | HOSPITAL DE URGÊNCIAS DE GOIÂNIA DR. VALDEMIRO CRUZ | SUCATA | MARCA NÃO INFORMADA | RUIM |  | CADEIRA FIXA | 2015-10-21 | 1 | MOBILIÁRIO EM GERAL | 128 | 99.8
2017745 | 13303 | CREDENZA BAIXA MED. 2.0 X O.478 X 0.74 CM - N. de Série: SEM Nº SÉRIE | SECRETARIA DE ESTADO DA SAÚDE | X |  | HOSPITAL DE URGÊNCIAS DE GOIÂNIA DR. VALDEMIRO CRUZ | OFICINA - MANUTENÇÃO | MARCA NÃO INFORMADA | BOM | SEM Nº SÉRIE | ARMÁRIO | 2015-10-21 | 1 | MOBILIÁRIO EM GERAL | 260 | 79.2
2020353 | 16643 | POLTRONA DE ACOMPANHANTE - N. de Série: SEM Nº SÉRIE | SECRETARIA DE ESTADO DA SAÚDE | X |  | HOSPITAL DE URGÊNCIAS DE GOIÂNIA DR. VALDEMIRO CRUZ | SUCATA | MARCA NÃO INFORMADA | RUIM | SEM Nº SÉRIE | POLTRONA | 2015-10-21 | 1 | MOBILIÁRIO EM GERAL | 917 | 358.1
2020391 | ST | POLTRONA ESTOFADA 1 LUGAR | SECRETARIA DE ESTADO DA SAÚDE | X |  | HOSPITAL DE URGÊNCIAS DE GOIÂNIA DR. VALDEMIRO CRUZ | SUCATA | MARCA NÃO INFORMADA | RUIM |  | POLTRONA | 2015-10-21 | 1 | MOBILIÁRIO EM GERAL | 15.01 | 362.57
3584980 |  | ARMÁRIO EM MDF C/ 3 PORTAS - MARROM | SECRETARIA DE ESTADO DA SAÚDE |  | X | HOSPITAL DE URGÊNCIAS DE GOIÂNIA DR. VALDEMIRO CRUZ | OPO | MARCA NÃO INFORMADA | BOM |  | ARMÁRIO | 2024-06-21 | 1 | MOBILIÁRIO EM GERAL | 504.02 | 333.91
3584981 |  | ARMÁRIO EM MDF MARROM C/ 3 PORTAS | SECRETARIA DE ESTADO DA SAÚDE |  | X | HOSPITAL DE URGÊNCIAS DE GOIÂNIA DR. VALDEMIRO CRUZ | OPO | MARCA NÃO INFORMADA | BOM |  | ARMÁRIO | 2024-06-21 | 1 | MOBILIÁRIO EM GERAL | 504.02 | 333.91
3584982 |  | ARMÁRIO EM MDF MARROM C/1 PORTA | SECRETARIA DE ESTADO DA SAÚDE |  | X | HOSPITAL DE URGÊNCIAS DE GOIÂNIA DR. VALDEMIRO CRUZ | OPO | MARCA NÃO INFORMADA | BOM |  | ARMÁRIO | 2024-06-21 | 1 | MOBILIÁRIO EM GERAL | 504.02 | 333.91
3585315 |  | QUADRO PARA AVISOS - INOX | SECRETARIA DE ESTADO DA SAÚDE |  | X | HOSPITAL DE URGÊNCIAS DE GOIÂNIA DR. VALDEMIRO CRUZ | OPO | MARCA NÃO INFORMADA | BOM |  | QUADRO PARA EDITAIS E AVISOS | 2024-06-21 | 1 | MOBILIÁRIO EM GERAL | 210.14 | 139.22
3586790 |  | PRATELEIRA EM MDF PRETO C/ 3 COMPARTIMENTOS | SECRETARIA DE ESTADO DA SAÚDE |  | X | HOSPITAL DE URGÊNCIAS DE GOIÂNIA DR. VALDEMIRO CRUZ | OPO | MARCA NÃO INFORMADA | BOM |  | ESTANTE | 2024-06-21 | 1 | MOBILIÁRIO EM GERAL | 148.98 | 121.05
3585238 |  | CADEIRA PLÁSTICA PVC BRANCA | SECRETARIA DE ESTADO DA SAÚDE |  | X | HOSPITAL DE URGÊNCIAS DE GOIÂNIA DR. VALDEMIRO CRUZ | OPY HEALTH | MARCA NÃO INFORMADA | BOM |  | CADEIRA FIXA | 2024-06-21 | 1 | MOBILIÁRIO EM GERAL | 25.42 | 19.7
3585239 |  | CADEIRA PLÁSTICA PVC BRANCA | SECRETARIA DE ESTADO DA SAÚDE |  | X | HOSPITAL DE URGÊNCIAS DE GOIÂNIA DR. VALDEMIRO CRUZ | OPY HEALTH | MARCA NÃO INFORMADA | BOM |  | CADEIRA FIXA | 2024-06-21 | 1 | MOBILIÁRIO EM GERAL | 25.42 | 19.7
3585240 |  | CADEIRA PLÁSTICA PVC BRANCA | SECRETARIA DE ESTADO DA SAÚDE |  | X | HOSPITAL DE URGÊNCIAS DE GOIÂNIA DR. VALDEMIRO CRUZ | OPY HEALTH | MARCA NÃO INFORMADA | BOM |  | CADEIRA FIXA | 2024-06-21 | 1 | MOBILIÁRIO EM GERAL | 25.42 | 19.7
3585241 |  | CADEIRA PLÁSTICA PVC BRANCA | SECRETARIA DE ESTADO DA SAÚDE |  | X | HOSPITAL DE URGÊNCIAS DE GOIÂNIA DR. VALDEMIRO CRUZ | OPY HEALTH | MARCA NÃO INFORMADA | BOM |  | CADEIRA FIXA | 2024-06-21 | 1 | MOBILIÁRIO EM GERAL | 25.42 | 19.7
3584977 |  | ARMÁRIO EM MDF MARROM 2 PORTAS | SECRETARIA DE ESTADO DA SAÚDE |  | X | HOSPITAL DE URGÊNCIAS DE GOIÂNIA DR. VALDEMIRO CRUZ | OUVIDORIA | MARCA NÃO INFORMADA | BOM |  | ARMÁRIO | 2024-06-21 | 1 | MOBILIÁRIO EM GERAL | 193.12 | 127.94
3584978 |  | ARMÁRIO EM MDF MARROM 3 COMPARTIMENTOS | SECRETARIA DE ESTADO DA SAÚDE |  | X | HOSPITAL DE URGÊNCIAS DE GOIÂNIA DR. VALDEMIRO CRUZ | OUVIDORIA | MARCA NÃO INFORMADA | BOM |  | ARMÁRIO | 2024-06-21 | 1 | MOBILIÁRIO EM GERAL | 504.02 | 333.91
3586783 |  | MESA EM MDF MARROM COM 2 REPARTIÇÕES | SECRETARIA DE ESTADO DA SAÚDE |  | X | HOSPITAL DE URGÊNCIAS DE GOIÂNIA DR. VALDEMIRO CRUZ | OUVIDORIA | MARCA NÃO INFORMADA | BOM |  | MESA | 2024-06-21 | 1 | MOBILIÁRIO EM GERAL | 246.61 | 200.37
3587024 |  | QUADRO BRANCO 120 X 100 DE PAREDE | SECRETARIA DE ESTADO DA SAÚDE |  | X | HOSPITAL DE URGÊNCIAS DE GOIÂNIA DR. VALDEMIRO CRUZ | OUVIDORIA | MARCA NÃO INFORMADA | BOM |  | QUADRO PARA EDITAIS E AVISOS | 2024-06-21 | 1 | MOBILIÁRIO EM GERAL | 43.38 | 30.37
3587025 |  | QUADRO BRANCO 120 X 100 DE PAREDE | SECRETARIA DE ESTADO DA SAÚDE |  | X | HOSPITAL DE URGÊNCIAS DE GOIÂNIA DR. VALDEMIRO CRUZ | OUVIDORIA | MARCA NÃO INFORMADA | BOM |  | QUADRO PARA EDITAIS E AVISOS | 2024-06-21 | 1 | MOBILIÁRIO EM GERAL | 43.38 | 30.37
3587026 |  | QUADRO BRANCO 120 X 100 DE PAREDE | SECRETARIA DE ESTADO DA SAÚDE |  | X | HOSPITAL DE URGÊNCIAS DE GOIÂNIA DR. VALDEMIRO CRUZ | OUVIDORIA | MARCA NÃO INFORMADA | BOM |  | QUADRO PARA EDITAIS E AVISOS | 2024-06-21 | 1 | MOBILIÁRIO EM GERAL | 43.38 | 30.37
3585174 |  | CADEIRA PLÁSTICA PVC BRANCA | SECRETARIA DE ESTADO DA SAÚDE |  | X | HOSPITAL DE URGÊNCIAS DE GOIÂNIA DR. VALDEMIRO CRUZ | OUVIDORIA - COPA | MARCA NÃO INFORMADA | BOM |  | CADEIRA FIXA | 2024-06-21 | 1 | MOBILIÁRIO EM GERAL | 25.42 | 19.7
2013706 | 15729 | CADEIRA FIXA ESTRUTURA EM AÇO C/ASSENTO E ENCOSTO EM FÓRMICA - N. de Série: SEM Nº SÉRIE | SECRETARIA DE ESTADO DA SAÚDE | X |  | HOSPITAL DE URGÊNCIAS DE GOIÂNIA DR. VALDEMIRO CRUZ | OUVIDORIA TERREO | MARCA NÃO INFORMADA | BOM | SEM Nº SÉRIE | CADEIRA GIRATÓRIA | 2015-10-22 | 1 | MOBILIÁRIO EM GERAL | 23 | 54.05
2013903 | 13296 | ARMÃRIO ALTO FECHADO MED. 2.10 X 80 X 50 CM - N. de Série: SEM Nº SÉRIE | SECRETARIA DE ESTADO DA SAÚDE | X |  | HOSPITAL DE URGÊNCIAS DE GOIÂNIA DR. VALDEMIRO CRUZ | OUVIDORIA TERREO | MARCA NÃO INFORMADA | BOM | SEM Nº SÉRIE | ARMÁRIO | 2015-10-22 | 1 | MOBILIÁRIO EM GERAL | 348 | 169.81
2014529 | 9894 | MESA RETA SEM GAVETAS - ESTRUT. EM METALON COM TAMPO EM FÓRMICA MED.120X60CM - N. de Série: SEM Nº SÉRIE | SECRETARIA DE ESTADO DA SAÚDE | X |  | HOSPITAL DE URGÊNCIAS DE GOIÂNIA DR. VALDEMIRO CRUZ | OUVIDORIA TERREO | MARCA NÃO INFORMADA | BOM | SEM Nº SÉRIE | MESA | 2015-10-26 | 1 | MOBILIÁRIO EM GERAL | 85 | 165.4
2014633 | 9965 | CADEIRA FIXA ESTRUT. EM AÇO C/ ASSENTO C/ ENCOSTO EM TECIDO - N. de Série: SEM Nº SÉRIE | SECRETARIA DE ESTADO DA SAÚDE | X |  | HOSPITAL DE URGÊNCIAS DE GOIÂNIA DR. VALDEMIRO CRUZ | OUVIDORIA TERREO | MARCA NÃO INFORMADA | BOM | SEM Nº SÉRIE | CADEIRA GIRATÓRIA | 2015-10-27 | 1 | MOBILIÁRIO EM GERAL | 50 | 90.45
2014820 | 11947 | POLTRONA DIRETOR FIXA EM COURVIM C/ EST. INOX E APOIA BRAÇOS - N. de Série: SEM Nº SÉRIE | SECRETARIA DE ESTADO DA SAÚDE | X |  | HOSPITAL DE URGÊNCIAS DE GOIÂNIA DR. VALDEMIRO CRUZ | OUVIDORIA TERREO | MARCA NÃO INFORMADA | BOM | SEM Nº SÉRIE | POLTRONA | 2015-11-16 | 1 | MOBILIÁRIO EM GERAL | 95 | 335.71
2015104 | 3971 | ESTANTE ESTRUT. EM METALON C/ 04 PRATELEIRAS - N. de Série: SEM Nº SÉRIE | SECRETARIA DE ESTADO DA SAÚDE | X |  | HOSPITAL DE URGÊNCIAS DE GOIÂNIA DR. VALDEMIRO CRUZ | SUCATA | MARCA NÃO INFORMADA | PESSIMO | SEM Nº SÉRIE | ESTANTE | 2015-11-16 | 1 | MOBILIÁRIO EM GERAL | 35 | 339.06
2017406 | 1079 | CADEIRA FIXA ESTRUT. EM AÇO C/ASSENTO/ENCOSTO EM COURVIN MED.85CM - N. de Série: SEM Nº SÉRIE | SECRETARIA DE ESTADO DA SAÚDE | X |  | HOSPITAL DE URGÊNCIAS DE GOIÂNIA DR. VALDEMIRO CRUZ | OUVIDORIA TERREO | MARCA NÃO INFORMADA | BOM | SEM Nº SÉRIE | CADEIRA GIRATÓRIA | 2015-11-16 | 1 | MOBILIÁRIO EM GERAL | 35 | 172.96
2017568 | 13286 | ARMÃRIO ALTO FECHADO MED. 2.10 X 80 X 50 CM - N. de Série: SEM Nº SÉRIE | SECRETARIA DE ESTADO DA SAÚDE | X |  | HOSPITAL DE URGÊNCIAS DE GOIÂNIA DR. VALDEMIRO CRUZ | OUVIDORIA TERREO | MARCA NÃO INFORMADA | BOM | SEM Nº SÉRIE | ARMÁRIO | 2016-01-11 | 1 | MOBILIÁRIO EM GERAL | 348 | 169.81
2017884 | 9987 | ARMÃRIO REVESTIDO EM FÓRMICA C/ 02 PORTAS MED. 110X80X19XCM - N. de Série: SEM Nº SÉRIE | SECRETARIA DE ESTADO DA SAÚDE | X |  | HOSPITAL DE URGÊNCIAS DE GOIÂNIA DR. VALDEMIRO CRUZ | OUVIDORIA TERREO | MARCA NÃO INFORMADA | BOM | SEM Nº SÉRIE | ARMÁRIO | 2016-02-29 | 1 | MOBILIÁRIO EM GERAL | 112.4 | 169.81
2017891 | 16684 | CADEIRA DIRETOR FIXA C/ ENCOSTO E BRAÇOS - N. de Série: SEM Nº SÉRIE | SECRETARIA DE ESTADO DA SAÚDE | X |  | HOSPITAL DE URGÊNCIAS DE GOIÂNIA DR. VALDEMIRO CRUZ | SUCATA | MARCA NÃO INFORMADA | PESSIMO | SEM Nº SÉRIE | CADEIRA GIRATÓRIA | 2016-02-29 | 1 | MOBILIÁRIO EM GERAL | 183 | 132.16
2017982 | 11958 | POLTRONA DIRETOR FIXA EM COURVIM C/ EST. INOX E APOIA BRAÇOS - N. de Série: SEM Nº SÉRIE | SECRETARIA DE ESTADO DA SAÚDE | X |  | HOSPITAL DE URGÊNCIAS DE GOIÂNIA DR. VALDEMIRO CRUZ | OUVIDORIA TERREO | MARCA NÃO INFORMADA | BOM | SEM Nº SÉRIE | POLTRONA | 2016-03-11 | 1 | MOBILIÁRIO EM GERAL | 95 | 165.4
2018377 | 19267 | ESTANTE METALON 1.60 X 0.35 (LARGURA X PROFUNDIDADE) - N. de Série: SEM NUMERO DE SERIE | SECRETARIA DE ESTADO DA SAÚDE | X |  | HOSPITAL DE URGÊNCIAS DE GOIÂNIA DR. VALDEMIRO CRUZ | OUVIDORIA TERREO | MARCA NÃO INFORMADA | BOM | SEM NUMERO DE SERIE | ESTANTE | 2016-03-11 | 1 | MOBILIÁRIO EM GERAL | 1120.26 | 241.24
2018403 | 9805 | ARMÃRIO REVESTIDO EM FÃ“RMICA C/ 02 PORTAS - N. de Série: SEM Nº SÉRIE | SECRETARIA DE ESTADO DA SAÚDE | X |  | HOSPITAL DE URGÊNCIAS DE GOIÂNIA DR. VALDEMIRO CRUZ | OUVIDORIA TERREO | MARCA NÃO INFORMADA | BOM | SEM Nº SÉRIE | ARMÁRIO | 2016-03-11 | 1 | MOBILIÁRIO EM GERAL | 135.2 | 133.22
2018417 | 19095 | CADEIRA EXECUTIVA GIRATORIA C/RODAS C/BRACOS - N. de Série: SEM NUMERO | SECRETARIA DE ESTADO DA SAÚDE | X |  | HOSPITAL DE URGÊNCIAS DE GOIÂNIA DR. VALDEMIRO CRUZ | SUCATA | MARCA NÃO INFORMADA | PESSIMO | SEM NUMERO | CADEIRA GIRATÓRIA | 2016-03-11 | 1 | MOBILIÁRIO EM GERAL | 370 | 164.53
2018421 | 9573 | CADEIRA FIXA ESTRUT. EM AÇO C/ ASSENTO C/ ENCOSTO EM TECIDO - N. de Série: SEM Nº SÉRIE | SECRETARIA DE ESTADO DA SAÚDE | X |  | HOSPITAL DE URGÊNCIAS DE GOIÂNIA DR. VALDEMIRO CRUZ | OUVIDORIA TERREO | MARCA NÃO INFORMADA | BOM | SEM Nº SÉRIE | CADEIRA GIRATÓRIA | 2016-03-11 | 1 | MOBILIÁRIO EM GERAL | 39 | 140.98
2018860 | 12378 | GAVETEIRO VOLANTE C/ 3 GAVETAS MED.55 X 52 X 40 CM - N. de Série: SEM Nº SÉRIE | SECRETARIA DE ESTADO DA SAÚDE | X |  | HOSPITAL DE URGÊNCIAS DE GOIÂNIA DR. VALDEMIRO CRUZ | OUVIDORIA TERREO | MARCA NÃO INFORMADA | BOM | SEM Nº SÉRIE | GAVETEIRO | 2016-03-11 | 1 | MOBILIÁRIO EM GERAL | 68 | 74.35
2020149 | 15401 | MESA EM L SEM GAVETAS - N. de Série: SEM Nº SÉRIE | SECRETARIA DE ESTADO DA SAÚDE | X |  | HOSPITAL DE URGÊNCIAS DE GOIÂNIA DR. VALDEMIRO CRUZ | OUVIDORIA TERREO | MARCA NÃO INFORMADA | BOM | SEM Nº SÉRIE | MESA | 2016-04-03 | 1 | MOBILIÁRIO EM GERAL | 205 | 212.1
2020204 | 12082 | MESA RETA SEM GAVETA - N. de Série: SEM Nº SÉRIE | SECRETARIA DE ESTADO DA SAÚDE | X |  | HOSPITAL DE URGÊNCIAS DE GOIÂNIA DR. VALDEMIRO CRUZ | OUVIDORIA TERREO | MARCA NÃO INFORMADA | BOM | SEM Nº SÉRIE | MESA | 2016-04-03 | 1 | MOBILIÁRIO EM GERAL | 86 | 71.12
2020385 | ST | POLTRONA DIRETOR FIXA - N. de Série: 4 | SECRETARIA DE ESTADO DA SAÚDE | X |  | HOSPITAL DE URGÊNCIAS DE GOIÂNIA DR. VALDEMIRO CRUZ | OUVIDORIA TERREO | MARCA NÃO INFORMADA | BOM | 4 | POLTRONA | 2016-04-03 | 1 | MOBILIÁRIO EM GERAL | 15.01 | 362.57
2022251 | S. Patrim | CADEIRA GIRATÓRIA C/ BRAÇO EM CURVIM PRETO LISO - N. de Série: - | SECRETARIA DE ESTADO DA SAÚDE | X |  | HOSPITAL DE URGÊNCIAS DE GOIÂNIA DR. VALDEMIRO CRUZ | OUVIDORIA TERREO | MARCA NÃO INFORMADA | BOM | - | CADEIRA GIRATÓRIA | 2016-04-20 | 1 | MOBILIÁRIO EM GERAL | 15.01 | 152.87
2022257 | S. Patrim | CADEIRA GIRATÓRIA C/ BRAÇO EM CURVIM PRETO LISO - N. de Série: - | SECRETARIA DE ESTADO DA SAÚDE | X |  | HOSPITAL DE URGÊNCIAS DE GOIÂNIA DR. VALDEMIRO CRUZ | OUVIDORIA TERREO | MARCA NÃO INFORMADA | BOM | - | CADEIRA GIRATÓRIA | 2016-04-20 | 1 | MOBILIÁRIO EM GERAL | 15.01 | 152.87
2022297 | S. Patrim | GAVETEIRO EM MADEIRA 3 GAVETAS - N. de Série: - | SECRETARIA DE ESTADO DA SAÚDE | X |  | HOSPITAL DE URGÊNCIAS DE GOIÂNIA DR. VALDEMIRO CRUZ | OUVIDORIA TERREO | MARCA NÃO INFORMADA | BOM | - | GAVETEIRO | 2016-04-26 | 1 | MOBILIÁRIO EM GERAL | 15.01 | 284.44
3743173 |  | MESA RETANGULAR COM TAMPO EM BP 1200X600X740MM | SECRETARIA DE ESTADO DA SAÚDE | X |  | HOSPITAL DE URGÊNCIAS DE GOIÂNIA DR. VALDEMIRO CRUZ | PATRIMÔNIO | VITRINE MÓVEIS | ÓTIMO |  | MESA | 2020-11-01 | 1 | MOBILIÁRIO EM GERAL | 520 | 492.7
3743174 |  | MESA RETANGULAR COM TAMPO EM BP 1200X600X740MM | SECRETARIA DE ESTADO DA SAÚDE |  | X | HOSPITAL DE URGÊNCIAS DE GOIÂNIA DR. VALDEMIRO CRUZ | PATRIMÔNIO | VITRINE MÓVEIS | ÓTIMO |  | MESA | 2025-01-01 | 1 | MOBILIÁRIO EM GERAL | 520 | 492.7
3743175 |  | MESA RETANGULAR COM TAMPO EM BP 1200X600X740MM | SECRETARIA DE ESTADO DA SAÚDE |  | X | HOSPITAL DE URGÊNCIAS DE GOIÂNIA DR. VALDEMIRO CRUZ | PATRIMÔNIO | VITRINE MÓVEIS | ÓTIMO |  | MESA | 2025-01-01 | 1 | MOBILIÁRIO EM GERAL | 520 | 492.7
3743176 |  | MESA RETANGULAR COM TAMPO EM BP 1200X600X740MM | SECRETARIA DE ESTADO DA SAÚDE |  | X | HOSPITAL DE URGÊNCIAS DE GOIÂNIA DR. VALDEMIRO CRUZ | PATRIMÔNIO | VITRINE MÓVEIS | ÓTIMO |  | MESA | 2025-01-01 | 1 | MOBILIÁRIO EM GERAL | 520 | 492.7
3743177 |  | MESA RETANGULAR COM TAMPO EM BP 1200X600X740MM | SECRETARIA DE ESTADO DA SAÚDE |  | X | HOSPITAL DE URGÊNCIAS DE GOIÂNIA DR. VALDEMIRO CRUZ | PATRIMÔNIO | VITRINE MÓVEIS | ÓTIMO |  | MESA | 2025-01-01 | 1 | MOBILIÁRIO EM GERAL | 520 | 492.7
3743178 |  | MESA RETANGULAR COM TAMPO EM BP 1200X600X740MM | SECRETARIA DE ESTADO DA SAÚDE |  | X | HOSPITAL DE URGÊNCIAS DE GOIÂNIA DR. VALDEMIRO CRUZ | PATRIMÔNIO | VITRINE MÓVEIS | ÓTIMO |  | MESA | 2025-01-01 | 1 | MOBILIÁRIO EM GERAL | 520 | 492.7
3743179 |  | MESA RETANGULAR COM TAMPO EM BP 1200X600X740MM | SECRETARIA DE ESTADO DA SAÚDE |  | X | HOSPITAL DE URGÊNCIAS DE GOIÂNIA DR. VALDEMIRO CRUZ | PATRIMÔNIO | VITRINE MÓVEIS | ÓTIMO |  | MESA | 2025-01-01 | 1 | MOBILIÁRIO EM GERAL | 520 | 492.7
3743180 |  | MESA RETANGULAR COM TAMPO EM BP 1200X600X740MM | SECRETARIA DE ESTADO DA SAÚDE |  | X | HOSPITAL DE URGÊNCIAS DE GOIÂNIA DR. VALDEMIRO CRUZ | PATRIMÔNIO | VITRINE MÓVEIS | ÓTIMO |  | MESA | 2025-01-01 | 1 | MOBILIÁRIO EM GERAL | 520 | 492.7
3743181 |  | MESA RETANGULAR COM TAMPO EM BP 1200X600X740MM | SECRETARIA DE ESTADO DA SAÚDE |  | X | HOSPITAL DE URGÊNCIAS DE GOIÂNIA DR. VALDEMIRO CRUZ | PATRIMÔNIO | VITRINE MÓVEIS | ÓTIMO |  | MESA | 2025-01-01 | 1 | MOBILIÁRIO EM GERAL | 520 | 492.7
3743182 |  | MESA RETANGULAR COM TAMPO EM BP 1200X600X740MM | SECRETARIA DE ESTADO DA SAÚDE |  | X | HOSPITAL DE URGÊNCIAS DE GOIÂNIA DR. VALDEMIRO CRUZ | PATRIMÔNIO | VITRINE MÓVEIS | ÓTIMO |  | MESA | 2025-01-01 | 1 | MOBILIÁRIO EM GERAL | 520 | 492.7
3743183 |  | MESA RETANGULAR COM TAMPO EM BP 1200X600X740MM | SECRETARIA DE ESTADO DA SAÚDE |  | X | HOSPITAL DE URGÊNCIAS DE GOIÂNIA DR. VALDEMIRO CRUZ | PATRIMÔNIO | VITRINE MÓVEIS | ÓTIMO |  | MESA | 2025-01-01 | 1 | MOBILIÁRIO EM GERAL | 520 | 492.7
3743184 |  | MESA RETANGULAR COM TAMPO EM BP 1200X600X740MM | SECRETARIA DE ESTADO DA SAÚDE |  | X | HOSPITAL DE URGÊNCIAS DE GOIÂNIA DR. VALDEMIRO CRUZ | PATRIMÔNIO | VITRINE MÓVEIS | ÓTIMO |  | MESA | 2025-01-01 | 1 | MOBILIÁRIO EM GERAL | 520 | 492.7
3743185 |  | MESA RETANGULAR COM TAMPO EM BP 1200X600X740MM | SECRETARIA DE ESTADO DA SAÚDE |  | X | HOSPITAL DE URGÊNCIAS DE GOIÂNIA DR. VALDEMIRO CRUZ | PATRIMÔNIO | VITRINE MÓVEIS | ÓTIMO |  | MESA | 2025-01-01 | 1 | MOBILIÁRIO EM GERAL | 520 | 492.7
3743186 |  | MESA RETANGULAR COM TAMPO EM BP 1200X600X740MM | SECRETARIA DE ESTADO DA SAÚDE |  | X | HOSPITAL DE URGÊNCIAS DE GOIÂNIA DR. VALDEMIRO CRUZ | PATRIMÔNIO | VITRINE MÓVEIS | ÓTIMO |  | MESA | 2025-01-01 | 1 | MOBILIÁRIO EM GERAL | 520 | 492.7
3743187 |  | MESA RETANGULAR COM TAMPO EM BP 1200X600X740MM | SECRETARIA DE ESTADO DA SAÚDE |  | X | HOSPITAL DE URGÊNCIAS DE GOIÂNIA DR. VALDEMIRO CRUZ | PATRIMÔNIO | VITRINE MÓVEIS | ÓTIMO |  | MESA | 2025-01-01 | 1 | MOBILIÁRIO EM GERAL | 520 | 492.7
3743188 |  | MESA RETANGULAR COM TAMPO EM BP 1200X600X740MM | SECRETARIA DE ESTADO DA SAÚDE |  | X | HOSPITAL DE URGÊNCIAS DE GOIÂNIA DR. VALDEMIRO CRUZ | PATRIMÔNIO | VITRINE MÓVEIS | ÓTIMO |  | MESA | 2025-01-01 | 1 | MOBILIÁRIO EM GERAL | 520 | 492.7
3743189 |  | MESA RETANGULAR COM TAMPO EM BP 1200X600X740MM | SECRETARIA DE ESTADO DA SAÚDE |  | X | HOSPITAL DE URGÊNCIAS DE GOIÂNIA DR. VALDEMIRO CRUZ | PATRIMÔNIO | VITRINE MÓVEIS | ÓTIMO |  | MESA | 2025-01-01 | 1 | MOBILIÁRIO EM GERAL | 520 | 492.7
3743190 |  | MESA RETANGULAR COM TAMPO EM BP 1200X600X740MM | SECRETARIA DE ESTADO DA SAÚDE |  | X | HOSPITAL DE URGÊNCIAS DE GOIÂNIA DR. VALDEMIRO CRUZ | PATRIMÔNIO | VITRINE MÓVEIS | ÓTIMO |  | MESA | 2025-01-01 | 1 | MOBILIÁRIO EM GERAL | 520 | 492.7
3743191 |  | MESA RETANGULAR COM TAMPO EM BP 1200X600X740MM | SECRETARIA DE ESTADO DA SAÚDE |  | X | HOSPITAL DE URGÊNCIAS DE GOIÂNIA DR. VALDEMIRO CRUZ | PATRIMÔNIO | VITRINE MÓVEIS | ÓTIMO |  | MESA | 2025-01-01 | 1 | MOBILIÁRIO EM GERAL | 520 | 492.7
3743192 |  | MESA RETANGULAR COM TAMPO EM BP 1200X600X740MM | SECRETARIA DE ESTADO DA SAÚDE |  | X | HOSPITAL DE URGÊNCIAS DE GOIÂNIA DR. VALDEMIRO CRUZ | PATRIMÔNIO | VITRINE MÓVEIS | ÓTIMO |  | MESA | 2025-01-01 | 1 | MOBILIÁRIO EM GERAL | 520 | 492.7
3743193 |  | MESA RETANGULAR COM TAMPO EM BP 1200X600X740MM | SECRETARIA DE ESTADO DA SAÚDE |  | X | HOSPITAL DE URGÊNCIAS DE GOIÂNIA DR. VALDEMIRO CRUZ | PATRIMÔNIO | VITRINE MÓVEIS | ÓTIMO |  | MESA | 2025-01-01 | 1 | MOBILIÁRIO EM GERAL | 520 | 492.7
3743194 |  | MESA RETANGULAR COM TAMPO EM BP 1200X600X740MM | SECRETARIA DE ESTADO DA SAÚDE |  | X | HOSPITAL DE URGÊNCIAS DE GOIÂNIA DR. VALDEMIRO CRUZ | PATRIMÔNIO | VITRINE MÓVEIS | ÓTIMO |  | MESA | 2025-01-01 | 1 | MOBILIÁRIO EM GERAL | 520 | 492.7
3743195 |  | MESA RETANGULAR COM TAMPO EM BP 1200X600X740MM | SECRETARIA DE ESTADO DA SAÚDE |  | X | HOSPITAL DE URGÊNCIAS DE GOIÂNIA DR. VALDEMIRO CRUZ | PATRIMÔNIO | VITRINE MÓVEIS | ÓTIMO |  | MESA | 2025-01-01 | 1 | MOBILIÁRIO EM GERAL | 520 | 492.7
3743196 |  | MESA RETANGULAR COM TAMPO EM BP 1200X600X740MM | SECRETARIA DE ESTADO DA SAÚDE |  | X | HOSPITAL DE URGÊNCIAS DE GOIÂNIA DR. VALDEMIRO CRUZ | PATRIMÔNIO | VITRINE MÓVEIS | ÓTIMO |  | MESA | 2025-01-01 | 1 | MOBILIÁRIO EM GERAL | 520 | 492.7
3743197 |  | MESA RETANGULAR COM TAMPO EM BP 1200X600X740MM | SECRETARIA DE ESTADO DA SAÚDE |  | X | HOSPITAL DE URGÊNCIAS DE GOIÂNIA DR. VALDEMIRO CRUZ | PATRIMÔNIO | VITRINE MÓVEIS | ÓTIMO |  | MESA | 2025-01-01 | 1 | MOBILIÁRIO EM GERAL | 520 | 492.7
3743198 |  | MESA RETANGULAR COM TAMPO EM BP 1200X600X740MM | SECRETARIA DE ESTADO DA SAÚDE |  | X | HOSPITAL DE URGÊNCIAS DE GOIÂNIA DR. VALDEMIRO CRUZ | PATRIMÔNIO | VITRINE MÓVEIS | ÓTIMO |  | MESA | 2025-01-01 | 1 | MOBILIÁRIO EM GERAL | 520 | 492.7
3743199 |  | MESA RETANGULAR COM TAMPO EM BP 1200X600X740MM | SECRETARIA DE ESTADO DA SAÚDE |  | X | HOSPITAL DE URGÊNCIAS DE GOIÂNIA DR. VALDEMIRO CRUZ | PATRIMÔNIO | VITRINE MÓVEIS | ÓTIMO |  | MESA | 2025-01-01 | 1 | MOBILIÁRIO EM GERAL | 520 | 492.7
3743200 |  | MESA RETANGULAR COM TAMPO EM BP 1200X600X740MM | SECRETARIA DE ESTADO DA SAÚDE |  | X | HOSPITAL DE URGÊNCIAS DE GOIÂNIA DR. VALDEMIRO CRUZ | PATRIMÔNIO | VITRINE MÓVEIS | ÓTIMO |  | MESA | 2025-01-01 | 1 | MOBILIÁRIO EM GERAL | 520 | 492.7
3743201 |  | MESA RETANGULAR COM TAMPO EM BP 1200X600X740MM | SECRETARIA DE ESTADO DA SAÚDE |  | X | HOSPITAL DE URGÊNCIAS DE GOIÂNIA DR. VALDEMIRO CRUZ | PATRIMÔNIO | VITRINE MÓVEIS | ÓTIMO |  | MESA | 2025-01-01 | 1 | MOBILIÁRIO EM GERAL | 520 | 492.7
3743202 |  | MESA RETANGULAR COM TAMPO EM BP 1200X600X740MM | SECRETARIA DE ESTADO DA SAÚDE |  | X | HOSPITAL DE URGÊNCIAS DE GOIÂNIA DR. VALDEMIRO CRUZ | PATRIMÔNIO | VITRINE MÓVEIS | ÓTIMO |  | MESA | 2025-01-01 | 1 | MOBILIÁRIO EM GERAL | 520 | 492.7
3743203 |  | MESA RETANGULAR COM TAMPO EM BP 1200X600X740MM | SECRETARIA DE ESTADO DA SAÚDE |  | X | HOSPITAL DE URGÊNCIAS DE GOIÂNIA DR. VALDEMIRO CRUZ | PATRIMÔNIO | VITRINE MÓVEIS | ÓTIMO |  | MESA | 2025-01-01 | 1 | MOBILIÁRIO EM GERAL | 520 | 492.7
3743204 |  | MESA RETANGULAR COM TAMPO EM BP 1200X600X740MM | SECRETARIA DE ESTADO DA SAÚDE |  | X | HOSPITAL DE URGÊNCIAS DE GOIÂNIA DR. VALDEMIRO CRUZ | PATRIMÔNIO | VITRINE MÓVEIS | ÓTIMO |  | MESA | 2025-01-01 | 1 | MOBILIÁRIO EM GERAL | 520 | 492.7
3743205 |  | MESA RETANGULAR COM TAMPO EM BP 1200X600X740MM | SECRETARIA DE ESTADO DA SAÚDE |  | X | HOSPITAL DE URGÊNCIAS DE GOIÂNIA DR. VALDEMIRO CRUZ | PATRIMÔNIO | VITRINE MÓVEIS | ÓTIMO |  | MESA | 2025-01-01 | 1 | MOBILIÁRIO EM GERAL | 520 | 492.7
3743206 |  | MESA RETANGULAR COM TAMPO EM BP 1200X600X740MM | SECRETARIA DE ESTADO DA SAÚDE |  | X | HOSPITAL DE URGÊNCIAS DE GOIÂNIA DR. VALDEMIRO CRUZ | PATRIMÔNIO | VITRINE MÓVEIS | ÓTIMO |  | MESA | 2025-01-01 | 1 | MOBILIÁRIO EM GERAL | 520 | 492.7
3743207 |  | MESA RETANGULAR COM TAMPO EM BP 1200X600X740MM | SECRETARIA DE ESTADO DA SAÚDE |  | X | HOSPITAL DE URGÊNCIAS DE GOIÂNIA DR. VALDEMIRO CRUZ | PATRIMÔNIO | VITRINE MÓVEIS | ÓTIMO |  | MESA | 2025-01-01 | 1 | MOBILIÁRIO EM GERAL | 520 | 492.7
3743208 |  | MESA RETANGULAR COM TAMPO EM BP 1200X600X740MM | SECRETARIA DE ESTADO DA SAÚDE |  | X | HOSPITAL DE URGÊNCIAS DE GOIÂNIA DR. VALDEMIRO CRUZ | PATRIMÔNIO | VITRINE MÓVEIS | ÓTIMO |  | MESA | 2025-01-01 | 1 | MOBILIÁRIO EM GERAL | 520 | 492.7
3743209 |  | MESA RETANGULAR COM TAMPO EM BP 1200X600X740MM | SECRETARIA DE ESTADO DA SAÚDE |  | X | HOSPITAL DE URGÊNCIAS DE GOIÂNIA DR. VALDEMIRO CRUZ | PATRIMÔNIO | VITRINE MÓVEIS | ÓTIMO |  | MESA | 2025-01-01 | 1 | MOBILIÁRIO EM GERAL | 520 | 492.7
3743210 |  | MESA RETANGULAR COM TAMPO EM BP 1200X600X740MM | SECRETARIA DE ESTADO DA SAÚDE |  | X | HOSPITAL DE URGÊNCIAS DE GOIÂNIA DR. VALDEMIRO CRUZ | PATRIMÔNIO | VITRINE MÓVEIS | ÓTIMO |  | MESA | 2025-01-01 | 1 | MOBILIÁRIO EM GERAL | 520 | 492.7
3743211 |  | MESA RETANGULAR COM TAMPO EM BP 1200X600X740MM | SECRETARIA DE ESTADO DA SAÚDE |  | X | HOSPITAL DE URGÊNCIAS DE GOIÂNIA DR. VALDEMIRO CRUZ | PATRIMÔNIO | VITRINE MÓVEIS | ÓTIMO |  | MESA | 2025-01-01 | 1 | MOBILIÁRIO EM GERAL | 520 | 492.7
615634 |  | CADEIRA EXECUTIVA GIRATÓRIA C/RODAS C/ BRAÇOS MARCA POLLO | SECRETARIA DE ESTADO DA SAÚDE | X |  | HOSPITAL DE URGÊNCIAS DE GOIÂNIA DR. VALDEMIRO CRUZ | SUCATA | POLLO MÓVEIS | PESSIMO |  | CADEIRA GIRATÓRIA | 2016-06-07 | 1 | MOBILIÁRIO EM GERAL | 375 | 284.5
663271 |  | LONGARINA 03 LUGARES MOD. DIRETOR - POLLO MOVEIS | SECRETARIA DE ESTADO DA SAÚDE | X |  | HOSPITAL DE URGÊNCIAS DE GOIÂNIA DR. VALDEMIRO CRUZ | PSICOLOGIA | SEM MARCA | BOM |  | LONGARINA | 2016-06-07 | 1 | MOBILIÁRIO EM GERAL | 750 | 306.31
2014322 | 12483 | MESA RETANGULAR MED. 1.20 X 0.75 X 0.60 CM SEM GAVETA - N. de Série: SEM Nº SÉRIE | SECRETARIA DE ESTADO DA SAÚDE | X |  | HOSPITAL DE URGÊNCIAS DE GOIÂNIA DR. VALDEMIRO CRUZ | PSICOLOGIA | MARCA NÃO INFORMADA | BOM | SEM Nº SÉRIE | MESA | 2016-06-15 | 1 | MOBILIÁRIO EM GERAL | 120 | 165.4
2014658 | 12463 | LONGARINA 3 LUGARES - N. de Série: SEM Nº SÉRIE | SECRETARIA DE ESTADO DA SAÚDE | X |  | HOSPITAL DE URGÊNCIAS DE GOIÂNIA DR. VALDEMIRO CRUZ | PSICOLOGIA | MARCA NÃO INFORMADA | BOM | SEM Nº SÉRIE | LONGARINA | 2016-07-25 | 1 | MOBILIÁRIO EM GERAL | 315 | 175.03
2014690 | 12444 | LONGARINA 2 LUGARES - N. de Série: SEM Nº SÉRIE | SECRETARIA DE ESTADO DA SAÚDE | X |  | HOSPITAL DE URGÊNCIAS DE GOIÂNIA DR. VALDEMIRO CRUZ | SUCATA | MARCA NÃO INFORMADA | PESSIMO | SEM Nº SÉRIE | LONGARINA | 2016-07-25 | 1 | MOBILIÁRIO EM GERAL | 245 | 127.64
2020164 | S/T | MESA REDONDA | SECRETARIA DE ESTADO DA SAÚDE | X |  | HOSPITAL DE URGÊNCIAS DE GOIÂNIA DR. VALDEMIRO CRUZ | SUCATA | MARCA NÃO INFORMADA | PESSIMO |  | MESA | 2016-07-25 | 1 | MOBILIÁRIO EM GERAL | 15.01 | 350.76
2017686 | 11976 | POLTRONA PRESIDENTE GIRATORIA EM COURVIM ESTOK - N. de Série: SEM Nº SÉRIE | SECRETARIA DE ESTADO DA SAÚDE | X |  | HOSPITAL DE URGÊNCIAS DE GOIÂNIA DR. VALDEMIRO CRUZ | SUCATA | MARCA NÃO INFORMADA | PESSIMO | SEM Nº SÉRIE | POLTRONA | 2016-08-16 | 1 | MOBILIÁRIO EM GERAL | 245 | 133.22
2013820 | 12255 | ARMÃRIO ALTO FECHADO MED. 2.10 X 80 X 50 CM - N. de Série: SEM Nº SÉRIE | SECRETARIA DE ESTADO DA SAÚDE | X |  | HOSPITAL DE URGÊNCIAS DE GOIÂNIA DR. VALDEMIRO CRUZ | RAIO-X | MARCA NÃO INFORMADA | BOM | SEM Nº SÉRIE | ARMÁRIO | 2016-08-16 | 1 | MOBILIÁRIO EM GERAL | 348 | 133.22
2014465 | 9823 | MESA RETA COM 2 GAVETAS ESTRUT. EM METALON COM TAMPO EM FÓRMICA MED.120X60CM - N. de Série: SEM Nº SÉRIE | SECRETARIA DE ESTADO DA SAÚDE | X |  | HOSPITAL DE URGÊNCIAS DE GOIÂNIA DR. VALDEMIRO CRUZ | RAIO-X | MARCA NÃO INFORMADA | BOM | SEM Nº SÉRIE | MESA | 2016-08-16 | 1 | MOBILIÁRIO EM GERAL | 85 | 169.81
2014734 | 13242 | ARMÃRIO ALTO FECHADO MED. 2.10 X 80 X 50 CM - N. de Série: SEM Nº SÉRIE | SECRETARIA DE ESTADO DA SAÚDE | X |  | HOSPITAL DE URGÊNCIAS DE GOIÂNIA DR. VALDEMIRO CRUZ | RAIO-X | MARCA NÃO INFORMADA | BOM | SEM Nº SÉRIE | ARMÁRIO | 2016-08-16 | 1 | MOBILIÁRIO EM GERAL | 348 | 165.4
2015292 | 12354 | ARMÃRIO FECHADO MED. 1.60 X 80 X 50 CM - N. de Série: SEM Nº SÉRIE | SECRETARIA DE ESTADO DA SAÚDE | X |  | HOSPITAL DE URGÊNCIAS DE GOIÂNIA DR. VALDEMIRO CRUZ | RAIO-X | MARCA NÃO INFORMADA | BOM | SEM Nº SÉRIE | ARMÁRIO | 2016-08-17 | 1 | MOBILIÁRIO EM GERAL | 164.6 | 165.4
2015719 | 12390 | ARMÃRIO FECHADO MED. 1.60 X 80 X 50 CM - N. de Série: SEM Nº SÉRIE | SECRETARIA DE ESTADO DA SAÚDE | X |  | HOSPITAL DE URGÊNCIAS DE GOIÂNIA DR. VALDEMIRO CRUZ | RAIO-X | MARCA NÃO INFORMADA | BOM | SEM Nº SÉRIE | ARMÁRIO | 2016-08-17 | 1 | MOBILIÁRIO EM GERAL | 135.2 | 165.4
2017249 | 10011 | ARMÃRIO REVESTIDO EM FÓRMICA C/ 02 PORTAS - N. de Série: SEM Nº SÉRIE | SECRETARIA DE ESTADO DA SAÚDE | X |  | HOSPITAL DE URGÊNCIAS DE GOIÂNIA DR. VALDEMIRO CRUZ | RAIO-X | MARCA NÃO INFORMADA | BOM | SEM Nº SÉRIE | ARMÁRIO | 2016-08-31 | 1 | MOBILIÁRIO EM GERAL | 112.6 | 165.4
2017309 | 12341 | ARMÃRIO ALTO FECHADO MED. 2.10 X 80 X 50 CM - N. de Série: SEM Nº SÉRIE | SECRETARIA DE ESTADO DA SAÚDE | X |  | HOSPITAL DE URGÊNCIAS DE GOIÂNIA DR. VALDEMIRO CRUZ | RAIO-X | MARCA NÃO INFORMADA | BOM | SEM Nº SÉRIE | ARMÁRIO | 2016-09-08 | 1 | MOBILIÁRIO EM GERAL | 348 | 210.83
2017328 | 2427 | ARMÃRIO. TIPO VESTIÃRIO. EM AÇO. C/ 04 VÃOS. MED. 194X65X48CM - N. de Série: SEM Nº SÉRIE | SECRETARIA DE ESTADO DA SAÚDE | X |  | HOSPITAL DE URGÊNCIAS DE GOIÂNIA DR. VALDEMIRO CRUZ | RAIO-X | MARCA NÃO INFORMADA | BOM | SEM Nº SÉRIE | ARMÁRIO | 2016-09-08 | 1 | MOBILIÁRIO EM GERAL | 36 | 284.44
2017329 | 2429 | ARMÃRIO. TIPO VESTIÃRIO. EM AÇO. C/ 04 VÃOS. MED. 194X65X48CM - N. de Série: SEM Nº SÉRIE | SECRETARIA DE ESTADO DA SAÚDE | X |  | HOSPITAL DE URGÊNCIAS DE GOIÂNIA DR. VALDEMIRO CRUZ | RAIO-X | MARCA NÃO INFORMADA | BOM | SEM Nº SÉRIE | ARMÁRIO | 2016-09-08 | 1 | MOBILIÁRIO EM GERAL | 36 | 284.44
2017341 | 9580 | CADEIRA FIXA ESTRUT. EM AÇO C/ ASSENTO C/ ENCOSTO EM TECIDO - N. de Série: SEM Nº SÉRIE | SECRETARIA DE ESTADO DA SAÚDE | X |  | HOSPITAL DE URGÊNCIAS DE GOIÂNIA DR. VALDEMIRO CRUZ | SUCATA | MARCA NÃO INFORMADA | PESSIMO | SEM Nº SÉRIE | CADEIRA GIRATÓRIA | 2016-10-05 | 1 | MOBILIÁRIO EM GERAL | 50 | 99.8
2017358 | 12327 | ARMÃRIO ALTO FECHADO MED. 2.10 X 80 X 50 CM - N. de Série: SEM Nº SÉRIE | SECRETARIA DE ESTADO DA SAÚDE | X |  | HOSPITAL DE URGÊNCIAS DE GOIÂNIA DR. VALDEMIRO CRUZ | RAIO-X | MARCA NÃO INFORMADA | BOM | SEM Nº SÉRIE | ARMÁRIO | 2016-10-05 | 1 | MOBILIÁRIO EM GERAL | 348 | 167.5
2017359 | 12356 | ARMÃRIO FECHADO MED. 1.60 X 80 X 50 CM - N. de Série: SEM Nº SÉRIE | SECRETARIA DE ESTADO DA SAÚDE | X |  | HOSPITAL DE URGÊNCIAS DE GOIÂNIA DR. VALDEMIRO CRUZ | RAIO-X | MARCA NÃO INFORMADA | BOM | SEM Nº SÉRIE | ARMÁRIO | 2016-10-05 | 1 | MOBILIÁRIO EM GERAL | 135.4 | 165.4
2017386 | 10978 | BANQUETA P/ APOIO DOS PÉS DA POLTRONA RECLIN. ESTRUT.EM AÇO REVES - N. de Série: SEM Nº SÉRIE | SECRETARIA DE ESTADO DA SAÚDE | X |  | HOSPITAL DE URGÊNCIAS DE GOIÂNIA DR. VALDEMIRO CRUZ | RAIO-X | MARCA NÃO INFORMADA | BOM | SEM Nº SÉRIE | BALCÃO | 2016-10-05 | 1 | MOBILIÁRIO EM GERAL | 15 | 88.3
2017426 | 9841 | MESA RETA 2 GAVETAS – ESTRUT. EM METALON COM TAMPO EM FÓRMICA MED.120X60CM - N. de Série: SEM Nº SÉRIE | SECRETARIA DE ESTADO DA SAÚDE | X |  | HOSPITAL DE URGÊNCIAS DE GOIÂNIA DR. VALDEMIRO CRUZ | RAIO-X | MARCA NÃO INFORMADA | BOM | SEM Nº SÉRIE | MESA | 2016-10-05 | 1 | MOBILIÁRIO EM GERAL | 46 | 133.22
2017882 | 9684 | MESA RETA COM 2 GAVETAS COM TAMPO EM FÓRMICA MED.120X60CM - N. de Série: SEM Nº SÉRIE | SECRETARIA DE ESTADO DA SAÚDE | X |  | HOSPITAL DE URGÊNCIAS DE GOIÂNIA DR. VALDEMIRO CRUZ | RAIO-X | MARCA NÃO INFORMADA | BOM | SEM Nº SÉRIE | MESA | 2016-10-27 | 1 | MOBILIÁRIO EM GERAL | 85 | 165.4
2017975 | 9978 | ARMÃRIO REVESTIDO EM FÓRMICA C/ 02 PORTAS - N. de Série: SEM Nº SÉRIE | SECRETARIA DE ESTADO DA SAÚDE | X |  | HOSPITAL DE URGÊNCIAS DE GOIÂNIA DR. VALDEMIRO CRUZ | RAIO-X | MARCA NÃO INFORMADA | BOM | SEM Nº SÉRIE | ARMÁRIO | 2016-10-27 | 1 | MOBILIÁRIO EM GERAL | 135.2 | 167.5
2017989 | 14648 | ARMÃRIO FECHADO MED. 1.60 X 80 X 50 CM - N. de Série: USE | SECRETARIA DE ESTADO DA SAÚDE | X |  | HOSPITAL DE URGÊNCIAS DE GOIÂNIA DR. VALDEMIRO CRUZ | RAIO-X | MARCA NÃO INFORMADA | BOM | USE | ARMÁRIO | 2016-10-27 | 1 | MOBILIÁRIO EM GERAL | 164.6 | 339.06
2018329 | 9892 | MESA RETA 2 GAVETAS - ESTRUT. EM METALON COM TAMPO EM FÓRMICA MED.120X60CM - N. de Série: SEM Nº SÉRIE | SECRETARIA DE ESTADO DA SAÚDE | X |  | HOSPITAL DE URGÊNCIAS DE GOIÂNIA DR. VALDEMIRO CRUZ | RAIO-X | MARCA NÃO INFORMADA | BOM | SEM Nº SÉRIE | MESA | 2016-10-27 | 1 | MOBILIÁRIO EM GERAL | 56 | 165.4
2019104 | 12403 | ARMARIO ALTO 2 PORTAS FECHADO - N. de Série: SEM Nº SÉRIE | SECRETARIA DE ESTADO DA SAÚDE | X |  | HOSPITAL DE URGÊNCIAS DE GOIÂNIA DR. VALDEMIRO CRUZ | RAIO-X | MARCA NÃO INFORMADA | BOM | SEM Nº SÉRIE | ARMÁRIO | 2016-10-27 | 1 | MOBILIÁRIO EM GERAL | 85 | 165.4
2019160 | ST | ARMÃRIO REVESTIDO EM FÓRMICA C/ 02 PORTAS C/ 04 DIVISÕES MED.166X - N. de Série: 4 | SECRETARIA DE ESTADO DA SAÚDE | X |  | HOSPITAL DE URGÊNCIAS DE GOIÂNIA DR. VALDEMIRO CRUZ | RAIO-X | MARCA NÃO INFORMADA | BOM | 4 | ARMÁRIO | 2016-10-27 | 1 | MOBILIÁRIO EM GERAL | 15.01 | 339.06
2019370 | ST | CADEIRA GIRATORIA - N. de Série: 4 | SECRETARIA DE ESTADO DA SAÚDE | X |  | HOSPITAL DE URGÊNCIAS DE GOIÂNIA DR. VALDEMIRO CRUZ | SUCATA | MARCA NÃO INFORMADA | PESSIMO | 4 | CADEIRA GIRATÓRIA | 2016-10-27 | 1 | MOBILIÁRIO EM GERAL | 15.01 | 151.86
2019377 | S/T | CADEIRA GIRATORIA - N. de Série: 4 | SECRETARIA DE ESTADO DA SAÚDE | X |  | HOSPITAL DE URGÊNCIAS DE GOIÂNIA DR. VALDEMIRO CRUZ | SUCATA | MARCA NÃO INFORMADA | PESSIMO | 4 | CADEIRA GIRATÓRIA | 2016-10-27 | 1 | MOBILIÁRIO EM GERAL | 15.01 | 151.86
2019384 | ST | CADEIRA GIRATORIA - N. de Série: 4 | SECRETARIA DE ESTADO DA SAÚDE | X |  | HOSPITAL DE URGÊNCIAS DE GOIÂNIA DR. VALDEMIRO CRUZ | SUCATA | MARCA NÃO INFORMADA | PESSIMO | 4 | CADEIRA GIRATÓRIA | 2016-10-27 | 1 | MOBILIÁRIO EM GERAL | 15.01 | 151.86
2019385 | ST | CADEIRA GIRATORIA - N. de Série: 4 | SECRETARIA DE ESTADO DA SAÚDE | X |  | HOSPITAL DE URGÊNCIAS DE GOIÂNIA DR. VALDEMIRO CRUZ | SUCATA | MARCA NÃO INFORMADA | PESSIMO | 4 | CADEIRA GIRATÓRIA | 2016-10-27 | 1 | MOBILIÁRIO EM GERAL | 15.01 | 151.86
2019400 | 9784 | CADEIRA GIRATORIA - N. de Série: SEM Nº SÉRIE | SECRETARIA DE ESTADO DA SAÚDE | X |  | HOSPITAL DE URGÊNCIAS DE GOIÂNIA DR. VALDEMIRO CRUZ | SUCATA | MARCA NÃO INFORMADA | PESSIMO | SEM Nº SÉRIE | CADEIRA GIRATÓRIA | 2016-10-27 | 1 | MOBILIÁRIO EM GERAL | 65 | 71.12
2020170 | ST | MESA RETA COM 2 GAVETAS - N. de Série: 4 | SECRETARIA DE ESTADO DA SAÚDE | X |  | HOSPITAL DE URGÊNCIAS DE GOIÂNIA DR. VALDEMIRO CRUZ | RAIO-X | MARCA NÃO INFORMADA | BOM | 4 | MESA | 2016-11-22 | 1 | MOBILIÁRIO EM GERAL | 15.01 | 284.44
2022295 | S. Patrim | GAVETEIRO EM MADEIRA 3 GAVETAS - N. de Série: - | SECRETARIA DE ESTADO DA SAÚDE | X |  | HOSPITAL DE URGÊNCIAS DE GOIÂNIA DR. VALDEMIRO CRUZ | RAIO-X | MARCA NÃO INFORMADA | BOM | - | GAVETEIRO | 2016-11-25 | 1 | MOBILIÁRIO EM GERAL | 15.01 | 284.44
201566 | 583771 | CADEIRA FIXA ESTRUT. EM AÇO COM ASSENTO ENCOSTO EMPALHA MED. 80 CM | SECRETARIA DE ESTADO DA SAÚDE | X |  | HOSPITAL DE URGÊNCIAS DE GOIÂNIA DR. VALDEMIRO CRUZ | SUCATA | MARCA NÃO INFORMADA | PESSIMO |  | CADEIRA FIXA | 2016-12-04 | 1 | MOBILIÁRIO EM GERAL | 45.35 | 71.12
2014743 | 9896 | MESA RETA ESTRUT. EM METALON COM TAMPO EM FÓRMICA MED.120X60CM - N. de Série: SEM Nº SÉRIE | SECRETARIA DE ESTADO DA SAÚDE | X |  | HOSPITAL DE URGÊNCIAS DE GOIÂNIA DR. VALDEMIRO CRUZ | RAIO-X COPA | MARCA NÃO INFORMADA | BOM | SEM Nº SÉRIE | MESA | 2016-12-16 | 1 | MOBILIÁRIO EM GERAL | 85 | 71.12
2017360 | 12399 | ARMÃRIO FECHADO MED. 1.60 X 80 X 50 CM - N. de Série: SEM Nº SÉRIE | SECRETARIA DE ESTADO DA SAÚDE | X |  | HOSPITAL DE URGÊNCIAS DE GOIÂNIA DR. VALDEMIRO CRUZ | RAIO-X COPA | MARCA NÃO INFORMADA | BOM | SEM Nº SÉRIE | ARMÁRIO | 2016-12-20 | 1 | MOBILIÁRIO EM GERAL | 135.4 | 133.22
2017985 | 12529 | GAVETEIRO VOLANTE C/ 3 GAVETAS MED.55 X 52 X 40 CM - N. de Série: SEM Nº SÉRIE | SECRETARIA DE ESTADO DA SAÚDE | X |  | HOSPITAL DE URGÊNCIAS DE GOIÂNIA DR. VALDEMIRO CRUZ | RECEPÇÃO DAS DIRETORIAS | MARCA NÃO INFORMADA | BOM | SEM Nº SÉRIE | GAVETEIRO | 2017-01-19 | 1 | MOBILIÁRIO EM GERAL | 46 | 133.22
203597 | 553700 | CADEIRA FIXA EST AÇO C/ASSENT/ENCOS EM COURVIM | SECRETARIA DE ESTADO DA SAÚDE | X |  | HOSPITAL DE URGÊNCIAS DE GOIÂNIA DR. VALDEMIRO CRUZ | RECEPÇÃO EMERGENCIA | MARCA NÃO INFORMADA | BOM |  | CADEIRA FIXA | 2017-01-19 | 1 | MOBILIÁRIO EM GERAL | 580 | 165.4
662291 |  | LONGARINA 3 LUGARES C BRAÇO E PES EM AÇO ASSENTO EM AÇO | SECRETARIA DE ESTADO DA SAÚDE | X |  | HOSPITAL DE URGÊNCIAS DE GOIÂNIA DR. VALDEMIRO CRUZ | RECEPÇÃO EMERGENCIA | SEM MARCA | BOM |  | LONGARINA | 2017-02-06 | 1 | MOBILIÁRIO EM GERAL | 1790 | 280.05
2014386 | 12438 | LONGARINA 2 LUGARES | SECRETARIA DE ESTADO DA SAÚDE | X |  | HOSPITAL DE URGÊNCIAS DE GOIÂNIA DR. VALDEMIRO CRUZ | RECEPÇÃO EMERGENCIA | MARCA NÃO INFORMADA | BOM |  | LONGARINA | 2017-02-06 | 1 | MOBILIÁRIO EM GERAL | 245 | 127.64
2014668 | 13431 | LONGARINA 3 LUGARES | SECRETARIA DE ESTADO DA SAÚDE | X |  | HOSPITAL DE URGÊNCIAS DE GOIÂNIA DR. VALDEMIRO CRUZ | RECEPÇÃO EMERGENCIA | MARCA NÃO INFORMADA | BOM |  | LONGARINA | 2017-02-16 | 1 | MOBILIÁRIO EM GERAL | 315 | 175.03
2014669 | 13439 | LONGARINA 3 LUGARES | SECRETARIA DE ESTADO DA SAÚDE | X |  | HOSPITAL DE URGÊNCIAS DE GOIÂNIA DR. VALDEMIRO CRUZ | RECEPÇÃO EMERGENCIA | MARCA NÃO INFORMADA | BOM |  | LONGARINA | 2017-03-03 | 1 | MOBILIÁRIO EM GERAL | 315 | 175.03
2014670 | 13443 | LONGARINA 3 LUGARES | SECRETARIA DE ESTADO DA SAÚDE | X |  | HOSPITAL DE URGÊNCIAS DE GOIÂNIA DR. VALDEMIRO CRUZ | RECEPÇÃO EMERGENCIA | MARCA NÃO INFORMADA | BOM |  | LONGARINA | 2017-03-03 | 1 | MOBILIÁRIO EM GERAL | 315 | 175.03
2014671 | 13445 | LONGARINA 3 LUGARES | SECRETARIA DE ESTADO DA SAÚDE | X |  | HOSPITAL DE URGÊNCIAS DE GOIÂNIA DR. VALDEMIRO CRUZ | SUCATA | MARCA NÃO INFORMADA | PESSIMO |  | LONGARINA | 2017-03-03 | 1 | MOBILIÁRIO EM GERAL | 315 | 175.03
2014672 | 13466 | LONGARINA 3 LUGARES | SECRETARIA DE ESTADO DA SAÚDE | X |  | HOSPITAL DE URGÊNCIAS DE GOIÂNIA DR. VALDEMIRO CRUZ | RECEPÇÃO EMERGENCIA | MARCA NÃO INFORMADA | BOM |  | LONGARINA | 2017-03-03 | 1 | MOBILIÁRIO EM GERAL | 315 | 175.03
2014680 | 13408 | LONGARINA 3 LUGARES | SECRETARIA DE ESTADO DA SAÚDE | X |  | HOSPITAL DE URGÊNCIAS DE GOIÂNIA DR. VALDEMIRO CRUZ | RECEPÇÃO EMERGENCIA | MARCA NÃO INFORMADA | BOM |  | LONGARINA | 2017-03-03 | 1 | MOBILIÁRIO EM GERAL | 315 | 175.03
2017404 | 19523 | CADEIRA EXECUTIVA GIRATORIA C/RODAS C/BRACOS - N. de Série: SEM NUMERO | SECRETARIA DE ESTADO DA SAÚDE | X |  | HOSPITAL DE URGÊNCIAS DE GOIÂNIA DR. VALDEMIRO CRUZ | SUCATA | MARCA NÃO INFORMADA | PESSIMO | SEM NUMERO | CADEIRA GIRATÓRIA | 2017-03-03 | 1 | MOBILIÁRIO EM GERAL | 390 | 180.71
2017938 | 9669 | ARMÃRIO REVESTIDO EM FÓRMICA C/ 02 PORTAS - N. de Série: SEM Nº SÉRIE | SECRETARIA DE ESTADO DA SAÚDE | X |  | HOSPITAL DE URGÊNCIAS DE GOIÂNIA DR. VALDEMIRO CRUZ | RECEPÇÃO EMERGENCIA | MARCA NÃO INFORMADA | BOM | SEM Nº SÉRIE | ARMÁRIO | 2017-03-03 | 1 | MOBILIÁRIO EM GERAL | 135.2 | 133.22
2017947 | 12504 | MESA RETANGULAR MED. 1.20 X 0.75 X 0.60 CM SEM GAVETA - N. de Série: SEM Nº SÉRIE | SECRETARIA DE ESTADO DA SAÚDE | X |  | HOSPITAL DE URGÊNCIAS DE GOIÂNIA DR. VALDEMIRO CRUZ | RECEPÇÃO EMERGENCIA | MARCA NÃO INFORMADA | BOM | SEM Nº SÉRIE | MESA | 2017-03-03 | 1 | MOBILIÁRIO EM GERAL | 36 | 71.12
2018047 | 19313 | CADEIRA EXECUTIVA GIRATORIA C/RODAS C/BRACOS - N. de Série: SEM NUMERO | SECRETARIA DE ESTADO DA SAÚDE | X |  | HOSPITAL DE URGÊNCIAS DE GOIÂNIA DR. VALDEMIRO CRUZ | SUCATA | MARCA NÃO INFORMADA | PESSIMO | SEM NUMERO | CADEIRA GIRATÓRIA | 2017-03-03 | 1 | MOBILIÁRIO EM GERAL | 380 | 284.44
2018466 | 13248 | ARMÃRIO ALTO FECHADO MED. 2.10 X 80 X 50 CM - N. de Série: SEM Nº SÉRIE | SECRETARIA DE ESTADO DA SAÚDE | X |  | HOSPITAL DE URGÊNCIAS DE GOIÂNIA DR. VALDEMIRO CRUZ | RECEPÇÃO EMERGENCIA | MARCA NÃO INFORMADA | BOM | SEM Nº SÉRIE | ARMÁRIO | 2017-03-08 | 1 | MOBILIÁRIO EM GERAL | 348 | 169.81
2019388 | 19530 | CADEIRA GIRATORIA - N. de Série: SEM Nº SÉRIE | SECRETARIA DE ESTADO DA SAÚDE | X |  | HOSPITAL DE URGÊNCIAS DE GOIÂNIA DR. VALDEMIRO CRUZ | RECEPÇÃO EMERGENCIA | MARCA NÃO INFORMADA | BOM | SEM Nº SÉRIE | CADEIRA GIRATÓRIA | 2017-03-08 | 1 | MOBILIÁRIO EM GERAL | 340 | 117.02
2876432 |  | CADEIRA GIRATÓRIA PARA ESCRITÓRIO | SECRETARIA DE ESTADO DA SAÚDE | X |  | HOSPITAL DE URGÊNCIAS DE GOIÂNIA DR. VALDEMIRO CRUZ | RECEPÇÃO EMERGENCIA | MOB | BOM |  | CADEIRA GIRATÓRIA | 2017-04-09 | 1 | MOBILIÁRIO EM GERAL | 400 | 232
2013514 | 1445 | BANCO MOCHO GIRATÓRIO ESTRUT. EM AÇO - N. de Série: SEM Nº SÉRIE | SECRETARIA DE ESTADO DA SAÚDE | X |  | HOSPITAL DE URGÊNCIAS DE GOIÂNIA DR. VALDEMIRO CRUZ | RECEPÇÃO SOCIAL | MARCA NÃO INFORMADA | BOM | SEM Nº SÉRIE | BANCO | 2017-04-09 | 1 | MOBILIÁRIO EM GERAL | 25 | 278.65
2013673 | 8546 | CADEIRA GIRAT. ESTRUT. EM AÇO C/RODAS C/ASSENT/ENCOS/ESTOFADO EM - N. de Série: SEM Nº SÉRIE | SECRETARIA DE ESTADO DA SAÚDE | X |  | HOSPITAL DE URGÊNCIAS DE GOIÂNIA DR. VALDEMIRO CRUZ | RECEPÇÃO SOCIAL | MARCA NÃO INFORMADA | BOM | SEM Nº SÉRIE | CADEIRA GIRATÓRIA | 2017-04-09 | 1 | MOBILIÁRIO EM GERAL | 35 | 339.06
2014870 | 12000 | MESA RETANGULAR MED. 1.20 X 0.75 X 0.60 CM SEM GAVETA - N. de Série: SEM Nº SÉRIE | SECRETARIA DE ESTADO DA SAÚDE | X |  | HOSPITAL DE URGÊNCIAS DE GOIÂNIA DR. VALDEMIRO CRUZ | RECEPÇÃO SOCIAL | MARCA NÃO INFORMADA | BOM | SEM Nº SÉRIE | MESA | 2017-04-09 | 1 | MOBILIÁRIO EM GERAL | 120 | 165.4
2017597 | 19325 | CADEIRA EXECUTIVA GIRATORIA C/RODAS C/BRACOS - N. de Série: SEM NUMERO | SECRETARIA DE ESTADO DA SAÚDE | X |  | HOSPITAL DE URGÊNCIAS DE GOIÂNIA DR. VALDEMIRO CRUZ | SUCATA | MARCA NÃO INFORMADA | PESSIMO | SEM NUMERO | CADEIRA GIRATÓRIA | 2017-04-10 | 1 | MOBILIÁRIO EM GERAL | 380 | 284.44
2018033 | 18243 | LONGARINA DIRETOR COST. C/ BRAÇOS 02 LUGARES - N. de Série: SEM Nº SÉRIE | SECRETARIA DE ESTADO DA SAÚDE | X |  | HOSPITAL DE URGÊNCIAS DE GOIÂNIA DR. VALDEMIRO CRUZ | RECEPÇÃO SOCIAL | MARCA NÃO INFORMADA | BOM | SEM Nº SÉRIE | LONGARINA | 2017-04-10 | 1 | MOBILIÁRIO EM GERAL | 325 | 284.44
2018037 | 18247 | LONGARINA DIRETOR COST. C/ BRAÇOS 02 LUGARES - N. de Série: SEM Nº SÉRIE | SECRETARIA DE ESTADO DA SAÚDE | X |  | HOSPITAL DE URGÊNCIAS DE GOIÂNIA DR. VALDEMIRO CRUZ | RECEPÇÃO SOCIAL | MARCA NÃO INFORMADA | BOM | SEM Nº SÉRIE | LONGARINA | 2017-04-10 | 1 | MOBILIÁRIO EM GERAL | 325 | 284.44
2018039 | 18249 | LONGARINA DIRETOR COST. C/ BRAÇOS 02 LUGARES - N. de Série: SEM Nº SÉRIE | SECRETARIA DE ESTADO DA SAÚDE | X |  | HOSPITAL DE URGÊNCIAS DE GOIÂNIA DR. VALDEMIRO CRUZ | RECEPÇÃO SOCIAL | MARCA NÃO INFORMADA | BOM | SEM Nº SÉRIE | LONGARINA | 2017-04-10 | 1 | MOBILIÁRIO EM GERAL | 325 | 263.81
2018040 | 18250 | LONGARINA DIRETOR COST. C/ BRAÇOS 02 LUGARES - N. de Série: SEM Nº SÉRIE | SECRETARIA DE ESTADO DA SAÚDE | X |  | HOSPITAL DE URGÊNCIAS DE GOIÂNIA DR. VALDEMIRO CRUZ | RECEPÇÃO SOCIAL | MARCA NÃO INFORMADA | BOM | SEM Nº SÉRIE | LONGARINA | 2017-04-10 | 1 | MOBILIÁRIO EM GERAL | 325 | 284.44
2018041 | 18251 | LONGARINA DIRETOR COST. C/ BRAÇOS 04 LUGARES - N. de Série: SEM Nº SÉRIE | SECRETARIA DE ESTADO DA SAÚDE | X |  | HOSPITAL DE URGÊNCIAS DE GOIÂNIA DR. VALDEMIRO CRUZ | RECEPÇÃO SOCIAL | MARCA NÃO INFORMADA | BOM | SEM Nº SÉRIE | LONGARINA | 2017-04-10 | 1 | MOBILIÁRIO EM GERAL | 325 | 223.47
2018431 | 12442 | LONGARINA 2 LUGARES - N. de Série: SEM Nº SÉRIE | SECRETARIA DE ESTADO DA SAÚDE | X |  | HOSPITAL DE URGÊNCIAS DE GOIÂNIA DR. VALDEMIRO CRUZ | RECEPÇÃO SOCIAL | MARCA NÃO INFORMADA | BOM | SEM Nº SÉRIE | LONGARINA | 2017-04-10 | 1 | MOBILIÁRIO EM GERAL | 195 | 123.56
2018468 | 14092 | CADEIRA COM BRAÇO FIXA - N. de Série: 40942 | SECRETARIA DE ESTADO DA SAÚDE | X |  | HOSPITAL DE URGÊNCIAS DE GOIÂNIA DR. VALDEMIRO CRUZ | RECEPÇÃO SOCIAL | MARCA NÃO INFORMADA | BOM | 40942 | CADEIRA GIRATÓRIA | 2017-05-09 | 1 | MOBILIÁRIO EM GERAL | 50 | 151.86
2019148 | 12328 | ARMARIO EXTRA ALTO 2 PORTAS - N. de Série: SEM Nº SÉRIE | SECRETARIA DE ESTADO DA SAÚDE | X |  | HOSPITAL DE URGÊNCIAS DE GOIÂNIA DR. VALDEMIRO CRUZ | RECEPÇÃO SOCIAL | MARCA NÃO INFORMADA | BOM | SEM Nº SÉRIE | ARMÁRIO | 2017-05-15 | 1 | MOBILIÁRIO EM GERAL | 348 | 169.81
2019990 | ST | LONGARINA 03 LUGARES - N. de Série: 4 | SECRETARIA DE ESTADO DA SAÚDE | X |  | HOSPITAL DE URGÊNCIAS DE GOIÂNIA DR. VALDEMIRO CRUZ | RECEPÇÃO SOCIAL | MARCA NÃO INFORMADA | BOM | 4 | LONGARINA | 2017-05-15 | 1 | MOBILIÁRIO EM GERAL | 15.01 | 301.01
2019991 | S/T | LONGARINA 03 LUGARES - N. de Série: 4 | SECRETARIA DE ESTADO DA SAÚDE | X |  | HOSPITAL DE URGÊNCIAS DE GOIÂNIA DR. VALDEMIRO CRUZ | RECEPÇÃO SOCIAL | MARCA NÃO INFORMADA | BOM | 4 | LONGARINA | 2017-05-15 | 1 | MOBILIÁRIO EM GERAL | 15.01 | 252.31
2019998 | ST | LONGARINA 04 LUGARES - N. de Série: 4 | SECRETARIA DE ESTADO DA SAÚDE | X |  | HOSPITAL DE URGÊNCIAS DE GOIÂNIA DR. VALDEMIRO CRUZ | RECEPÇÃO SOCIAL | MARCA NÃO INFORMADA | BOM | 4 | LONGARINA | 2017-05-15 | 1 | MOBILIÁRIO EM GERAL | 15.01 | 362.57
2020000 | ST | LONGARINA 04 LUGARES - N. de Série: 4 | SECRETARIA DE ESTADO DA SAÚDE | X |  | HOSPITAL DE URGÊNCIAS DE GOIÂNIA DR. VALDEMIRO CRUZ | RECEPÇÃO SOCIAL | MARCA NÃO INFORMADA | BOM | 4 | LONGARINA | 2017-05-15 | 1 | MOBILIÁRIO EM GERAL | 15.01 | 362.57
2020001 | ST | LONGARINA 04 LUGARES - N. de Série: 4 | SECRETARIA DE ESTADO DA SAÚDE | X |  | HOSPITAL DE URGÊNCIAS DE GOIÂNIA DR. VALDEMIRO CRUZ | SUCATA | MARCA NÃO INFORMADA | RUIM | 4 | LONGARINA | 2017-05-15 | 1 | MOBILIÁRIO EM GERAL | 15.01 | 362.57
2020004 | ST | LONGARINA 3 LUGARES - N. de Série: 4 | SECRETARIA DE ESTADO DA SAÚDE | X |  | HOSPITAL DE URGÊNCIAS DE GOIÂNIA DR. VALDEMIRO CRUZ | RECEPÇÃO SOCIAL | MARCA NÃO INFORMADA | BOM | 4 | LONGARINA | 2017-05-15 | 1 | MOBILIÁRIO EM GERAL | 15.01 | 314.54
2022254 | S. Patrim | CADEIRA GIRATÓRIA C/ BRAÇO EM CURVIM PRETO LISO - N. de Série: - | SECRETARIA DE ESTADO DA SAÚDE | X |  | HOSPITAL DE URGÊNCIAS DE GOIÂNIA DR. VALDEMIRO CRUZ | RECEPÇÃO SOCIAL | MARCA NÃO INFORMADA | BOM | - | CADEIRA GIRATÓRIA | 2017-05-15 | 1 | MOBILIÁRIO EM GERAL | 15.01 | 331.45
2876419 |  | CADEIRA GIRATÓRIA PARA ESCRITÓRIO | SECRETARIA DE ESTADO DA SAÚDE | X |  | HOSPITAL DE URGÊNCIAS DE GOIÂNIA DR. VALDEMIRO CRUZ | RECEPÇÃO SOCIAL | MOB | BOM |  | CADEIRA GIRATÓRIA | 2017-07-17 | 1 | MOBILIÁRIO EM GERAL | 400 | 232
2876430 |  | CADEIRA GIRATÓRIA PARA ESCRITÓRIO | SECRETARIA DE ESTADO DA SAÚDE | X |  | HOSPITAL DE URGÊNCIAS DE GOIÂNIA DR. VALDEMIRO CRUZ | RECEPÇÃO SOCIAL | MOB | BOM |  | CADEIRA GIRATÓRIA | 2017-07-17 | 1 | MOBILIÁRIO EM GERAL | 400 | 232
2876431 |  | CADEIRA GIRATÓRIA PARA ESCRITÓRIO | SECRETARIA DE ESTADO DA SAÚDE | X |  | HOSPITAL DE URGÊNCIAS DE GOIÂNIA DR. VALDEMIRO CRUZ | RECEPÇÃO SOCIAL | MOB | BOM |  | CADEIRA GIRATÓRIA | 2017-07-17 | 1 | MOBILIÁRIO EM GERAL | 400 | 232
3587020 |  | QUADRO BRANCO 120 X 100 DE PAREDE | SECRETARIA DE ESTADO DA SAÚDE |  | X | HOSPITAL DE URGÊNCIAS DE GOIÂNIA DR. VALDEMIRO CRUZ | RECEPÇÃO ST DE IMAGEM | MARCA NÃO INFORMADA | BOM |  | QUADRO PARA EDITAIS E AVISOS | 2024-06-21 | 1 | MOBILIÁRIO EM GERAL | 43.38 | 30.37
3587021 |  | QUADRO BRANCO 120 X 100 DE PAREDE | SECRETARIA DE ESTADO DA SAÚDE |  | X | HOSPITAL DE URGÊNCIAS DE GOIÂNIA DR. VALDEMIRO CRUZ | RECEPÇÃO ST DE IMAGEM | MARCA NÃO INFORMADA | BOM |  | QUADRO PARA EDITAIS E AVISOS | 2024-06-21 | 1 | MOBILIÁRIO EM GERAL | 43.38 | 30.37
2013522 | 10015 | ESCANINHO REVESTIDO EM FÓRMICA C/ 04 DIVISÕES (GAVETEIRO) - N. de Série: SEM Nº SÉRIE | SECRETARIA DE ESTADO DA SAÚDE | X |  | HOSPITAL DE URGÊNCIAS DE GOIÂNIA DR. VALDEMIRO CRUZ | RECURSOS HUMANOS | MARCA NÃO INFORMADA | BOM | SEM Nº SÉRIE | ESCANINHO | 2017-07-20 | 1 | MOBILIÁRIO EM GERAL | 56 | 64.77
2013545 | 12125 | GAVETEIRO VOLANTE C/ 3 GAVETAS MED.55 X 52 X 40 CM - N. de Série: SEM Nº SÉRIE | SECRETARIA DE ESTADO DA SAÚDE | X |  | HOSPITAL DE URGÊNCIAS DE GOIÂNIA DR. VALDEMIRO CRUZ | RECURSOS HUMANOS | MARCA NÃO INFORMADA | BOM | SEM Nº SÉRIE | GAVETEIRO | 2017-07-20 | 1 | MOBILIÁRIO EM GERAL | 68 | 65.2
2013548 | 13222 | MESA EM L ESTAÇÃO DE TRABALHO SEM GAVETAS 1.400X1.200X600X600X750 C - N. de Série: SEM Nº SÉRIE | SECRETARIA DE ESTADO DA SAÚDE | X |  | HOSPITAL DE URGÊNCIAS DE GOIÂNIA DR. VALDEMIRO CRUZ | RECURSOS HUMANOS | MARCA NÃO INFORMADA | BOM | SEM Nº SÉRIE | MESA | 2017-07-26 | 1 | MOBILIÁRIO EM GERAL | 900 | 143.14
2013558 | 12551 | GAVETEIRO VOLANTE C/ 3 GAVETAS MED.55 X 52 X 40 CM - N. de Série: SEM Nº SÉRIE | SECRETARIA DE ESTADO DA SAÚDE | X |  | HOSPITAL DE URGÊNCIAS DE GOIÂNIA DR. VALDEMIRO CRUZ | RECURSOS HUMANOS | MARCA NÃO INFORMADA | BOM | SEM Nº SÉRIE | GAVETEIRO | 2017-07-26 | 1 | MOBILIÁRIO EM GERAL | 68 | 165.4
2016960 | 12250 | ARMÃRIO ALTO FECHADO MED. 2.10 X 80 X 50 CM - N. de Série: SEM Nº SÉRIE | SECRETARIA DE ESTADO DA SAÚDE | X |  | HOSPITAL DE URGÊNCIAS DE GOIÂNIA DR. VALDEMIRO CRUZ | RECURSOS HUMANOS | MARCA NÃO INFORMADA | BOM | SEM Nº SÉRIE | ARMÁRIO | 2017-08-02 | 1 | MOBILIÁRIO EM GERAL | 348 | 167.5
2017512 | 13232 | ARMÃRIO ALTO FECHADO MED. 2.10 X 80 X 50 CM - N. de Série: SEM Nº SÉRIE | SECRETARIA DE ESTADO DA SAÚDE | X |  | HOSPITAL DE URGÊNCIAS DE GOIÂNIA DR. VALDEMIRO CRUZ | RECURSOS HUMANOS | MARCA NÃO INFORMADA | BOM | SEM Nº SÉRIE | ARMÁRIO | 2017-08-02 | 1 | MOBILIÁRIO EM GERAL | 348 | 210.83
2017735 | 12028 | MESA RETANGULAR MED.1.20 X 0.75 X 0.60 CM COM 2 GAVETAS - N. de Série: SEM Nº SÉRIE | SECRETARIA DE ESTADO DA SAÚDE | X |  | HOSPITAL DE URGÊNCIAS DE GOIÂNIA DR. VALDEMIRO CRUZ | RECURSOS HUMANOS | MARCA NÃO INFORMADA | BOM | SEM Nº SÉRIE | MESA | 2017-08-02 | 1 | MOBILIÁRIO EM GERAL | 102 | 79.2
2017896 | 7626 | CADEIRA GIRAT. ESTRUT. EM AÇO C/ ASSENTO C/ ENCOSTO EM TECIDO - N. de Série: SEM Nº SÉRIE | SECRETARIA DE ESTADO DA SAÚDE | X |  | HOSPITAL DE URGÊNCIAS DE GOIÂNIA DR. VALDEMIRO CRUZ | RECURSOS HUMANOS | MARCA NÃO INFORMADA | BOM | SEM Nº SÉRIE | CADEIRA GIRATÓRIA | 2017-08-02 | 1 | MOBILIÁRIO EM GERAL | 12 | 169.11
2018174 | 9940 | CADEIRA FIXA ESTRUT. EM AÇO C/ ASSENTO C/ ENCOSTO EM TECIDO - N. de Série: SEM Nº SÉRIE | SECRETARIA DE ESTADO DA SAÚDE | X |  | HOSPITAL DE URGÊNCIAS DE GOIÂNIA DR. VALDEMIRO CRUZ | RECURSOS HUMANOS | MARCA NÃO INFORMADA | BOM | SEM Nº SÉRIE | CADEIRA GIRATÓRIA | 2017-08-02 | 1 | MOBILIÁRIO EM GERAL | 35 | 71.12
2018444 | 3853 | CARTEIRA ESCOLAR ESTRUT. EM AÇO C/ ASSENTO E ENCOSTO EM MADEIRA | SECRETARIA DE ESTADO DA SAÚDE | X |  | HOSPITAL DE URGÊNCIAS DE GOIÂNIA DR. VALDEMIRO CRUZ | RECURSOS HUMANOS | MARCA NÃO INFORMADA | BOM |  | CARTEIRA ESCOLAR | 2017-08-02 | 1 | MOBILIÁRIO EM GERAL | 35 | 31.68
2020143 | 13314 | MESA EM L COM 3 GAVETAS - N. de Série: SEM Nº SÉRIE | SECRETARIA DE ESTADO DA SAÚDE | X |  | HOSPITAL DE URGÊNCIAS DE GOIÂNIA DR. VALDEMIRO CRUZ | RECURSOS HUMANOS | MARCA NÃO INFORMADA | BOM | SEM Nº SÉRIE | MESA | 2017-08-02 | 1 | MOBILIÁRIO EM GERAL | 185 | 104.04
2022058 | 17999 | CADEIRA EXECUTIVA GIRATÓRIA B. SYSTEM COSTURADA C/BRAÇOS - N. de Série: SEM Nº SÉRIE | SECRETARIA DE ESTADO DA SAÚDE | X |  | HOSPITAL DE URGÊNCIAS DE GOIÂNIA DR. VALDEMIRO CRUZ | SUCATA | MARCA NÃO INFORMADA | PESSIMO | SEM Nº SÉRIE | CADEIRA GIRATÓRIA | 2017-08-03 | 1 | MOBILIÁRIO EM GERAL | 250 | 251.42
2022178 | 15008 | POLTRONA DIRETOR CONCHA ÚNICA - N. de Série: SEM Nº SÉRIE | SECRETARIA DE ESTADO DA SAÚDE | X |  | HOSPITAL DE URGÊNCIAS DE GOIÂNIA DR. VALDEMIRO CRUZ | RECURSOS HUMANOS | MARCA NÃO INFORMADA | BOM | SEM Nº SÉRIE | POLTRONA | 2017-08-09 | 1 | MOBILIÁRIO EM GERAL | 87 | 297.87
2022238 | S. Patrim | BANCADA DE PAREDE EM MADEIRA 2.37 X 0.55 - N. de Série: - | SECRETARIA DE ESTADO DA SAÚDE | X |  | HOSPITAL DE URGÊNCIAS DE GOIÂNIA DR. VALDEMIRO CRUZ | RECURSOS HUMANOS | MARCA NÃO INFORMADA | BOM | - | BALCÃO | 2017-08-09 | 1 | MOBILIÁRIO EM GERAL | 15.01 | 305.27
3115916 |  | CADEIRA EXECULTIVA. MOD; EM COURO | SECRETARIA DE ESTADO DA SAÚDE | X |  | HOSPITAL DE URGÊNCIAS DE GOIÂNIA DR. VALDEMIRO CRUZ | RECURSOS HUMANOS | FRISOKAR | BOM |  | CADEIRA FIXA | 2017-09-15 | 1 | MOBILIÁRIO EM GERAL | 670 | 403.67
3115936 |  | CADEIRA EXECULTIVA. MOD; EM COURO | SECRETARIA DE ESTADO DA SAÚDE | X |  | HOSPITAL DE URGÊNCIAS DE GOIÂNIA DR. VALDEMIRO CRUZ | SUCATA | FRISOKAR | PESSIMO |  | CADEIRA FIXA | 2017-09-15 | 1 | MOBILIÁRIO EM GERAL | 670 | 403.67
3488026 |  | CAMA BASE SOLTEIRA ( BELICHE ) 2.00X95X1.60 | SECRETARIA DE ESTADO DA SAÚDE | X |  | HOSPITAL DE URGÊNCIAS DE GOIÂNIA DR. VALDEMIRO CRUZ | REPOUSO DA RESIDÊRNCIA MÉDICA 2° ANDAR | MARCA NÃO INFORMADA | BOM |  | BELICHE | 2017-09-15 | 1 | MOBILIÁRIO EM GERAL | 3800 | 2916.5
3488031 |  | ARMÁRIO MULTIUSO QUADRUPLO 20 PORTAS COR PRETO /LARANJA / RUBIA | SECRETARIA DE ESTADO DA SAÚDE | X |  | HOSPITAL DE URGÊNCIAS DE GOIÂNIA DR. VALDEMIRO CRUZ | REPOUSO DA RESIDÊRNCIA MÉDICA 2° ANDAR | MARCA NÃO INFORMADA | BOM |  | ARMÁRIO | 2017-09-15 | 1 | MOBILIÁRIO EM GERAL | 3478.41 | 2669.68
3488032 |  | ARMÁRIO MULTIUSO QUADRUPLO 20 PORTAS COR PRETO /LARANJA / RUBIA | SECRETARIA DE ESTADO DA SAÚDE | X |  | HOSPITAL DE URGÊNCIAS DE GOIÂNIA DR. VALDEMIRO CRUZ | REPOUSO DA RESIDÊRNCIA MÉDICA 2° ANDAR | MARCA NÃO INFORMADA | BOM |  | ARMÁRIO | 2017-09-15 | 1 | MOBILIÁRIO EM GERAL | 3478.41 | 2669.68
3488041 |  | CADEIRA GIRÁTORIA PRESIDENTE COM BRAÇO DIGITADOR | SECRETARIA DE ESTADO DA SAÚDE | X |  | HOSPITAL DE URGÊNCIAS DE GOIÂNIA DR. VALDEMIRO CRUZ | REPOUSO DA RESIDÊRNCIA MÉDICA 2° ANDAR | MARCA NÃO INFORMADA | BOM |  | CADEIRA GIRATÓRIA | 2017-09-15 | 1 | MOBILIÁRIO EM GERAL | 800 | 614
3488042 |  | CADEIRA GIRÁTORIA PRESIDENTE COM BRAÇO DIGITADOR | SECRETARIA DE ESTADO DA SAÚDE | X |  | HOSPITAL DE URGÊNCIAS DE GOIÂNIA DR. VALDEMIRO CRUZ | REPOUSO DA RESIDÊRNCIA MÉDICA 2° ANDAR | MARCA NÃO INFORMADA | BOM |  | CADEIRA GIRATÓRIA | 2017-09-15 | 1 | MOBILIÁRIO EM GERAL | 800 | 614
3488043 |  | CADEIRA GIRÁTORIA PRESIDENTE COM BRAÇO DIGITADOR | SECRETARIA DE ESTADO DA SAÚDE | X |  | HOSPITAL DE URGÊNCIAS DE GOIÂNIA DR. VALDEMIRO CRUZ | REPOUSO DA RESIDÊRNCIA MÉDICA 2° ANDAR | MARCA NÃO INFORMADA | BOM |  | CADEIRA GIRATÓRIA | 2017-09-15 | 1 | MOBILIÁRIO EM GERAL | 800 | 614
3488044 |  | CADEIRA GIRÁTORIA PRESIDENTE COM BRAÇO DIGITADOR | SECRETARIA DE ESTADO DA SAÚDE | X |  | HOSPITAL DE URGÊNCIAS DE GOIÂNIA DR. VALDEMIRO CRUZ | REPOUSO DA RESIDÊRNCIA MÉDICA 2° ANDAR | MARCA NÃO INFORMADA | BOM |  | CADEIRA GIRATÓRIA | 2017-09-15 | 1 | MOBILIÁRIO EM GERAL | 800 | 614
3167308 |  | BELICHE EM AÇO TUBOLAR BRANCO REFORÇADO | SECRETARIA DE ESTADO DA SAÚDE | X |  | HOSPITAL DE URGÊNCIAS DE GOIÂNIA DR. VALDEMIRO CRUZ | REPOUSO FEMININO 2° ANDAR | ART MONACO | BOM |  | BELICHE | 2017-09-15 | 1 | MOBILIÁRIO EM GERAL | 1700 | 1126.25
3167309 |  | BELICHE EM AÇO TUBOLAR BRANCO REFORÇADO | SECRETARIA DE ESTADO DA SAÚDE | X |  | HOSPITAL DE URGÊNCIAS DE GOIÂNIA DR. VALDEMIRO CRUZ | REPOUSO FEMININO 2° ANDAR | ART MONACO | BOM |  | BELICHE | 2017-09-18 | 1 | MOBILIÁRIO EM GERAL | 1700 | 1126.25
2014442 | 18761 | BELICHE COM ESTRUTURA EM METALOM - N. de Série: SEM Nº SÉRIE | SECRETARIA DE ESTADO DA SAÚDE | X |  | HOSPITAL DE URGÊNCIAS DE GOIÂNIA DR. VALDEMIRO CRUZ | REPOUSO MEDICOS | MARCA NÃO INFORMADA | BOM | SEM Nº SÉRIE | BELICHE | 2017-09-18 | 1 | MOBILIÁRIO EM GERAL | 945 | 641.62
2014443 | 18762 | BELICHE COM ESTRUTURA EM METALOM - N. de Série: SEM Nº SÉRIE | SECRETARIA DE ESTADO DA SAÚDE | X |  | HOSPITAL DE URGÊNCIAS DE GOIÂNIA DR. VALDEMIRO CRUZ | REPOUSO MEDICOS | MARCA NÃO INFORMADA | BOM | SEM Nº SÉRIE | BELICHE | 2017-09-18 | 1 | MOBILIÁRIO EM GERAL | 945 | 641.62
2015430 | 16794 | MESA DE REFEIÇÃO BASE INOX C/ TAMPO EM TERMOPLÃSTICO - N. de Série: SEM Nº SÉRIE | SECRETARIA DE ESTADO DA SAÚDE | X |  | HOSPITAL DE URGÊNCIAS DE GOIÂNIA DR. VALDEMIRO CRUZ | REPOUSO MEDICOS | MARCA NÃO INFORMADA | BOM | SEM Nº SÉRIE | MESA | 2017-09-18 | 1 | MOBILIÁRIO EM GERAL | 678 | 151.86
2018100 | 18767 | BELICHE COM ESTRUTURA EM METALOM - N. de Série: SEM Nº SÉRIE | SECRETARIA DE ESTADO DA SAÚDE | X |  | HOSPITAL DE URGÊNCIAS DE GOIÂNIA DR. VALDEMIRO CRUZ | REPOUSO MEDICOS | MARCA NÃO INFORMADA | BOM | SEM Nº SÉRIE | BELICHE | 2017-09-18 | 1 | MOBILIÁRIO EM GERAL | 945 | 222.75
3584871 |  | QUADRO OBRAS DE ARTES | SECRETARIA DE ESTADO DA SAÚDE |  | X | HOSPITAL DE URGÊNCIAS DE GOIÂNIA DR. VALDEMIRO CRUZ | ROL ESC PRÉDIO ADM | MARCA NÃO INFORMADA | BOM |  | QUADRO PARA EDITAIS E AVISOS | 2024-06-21 | 1 | MOBILIÁRIO EM GERAL | 182 | 151.29
2015444 | 16812 | MESA DE REFEIÇÃO BASE INOX C/ TAMPO EM TERMOPLÃSTICO | SECRETARIA DE ESTADO DA SAÚDE | X |  | HOSPITAL DE URGÊNCIAS DE GOIÂNIA DR. VALDEMIRO CRUZ | SALA DE AULA DOS RESIDENTES 1 | MARCA NÃO INFORMADA | BOM |  | MESA | 2017-09-18 | 1 | MOBILIÁRIO EM GERAL | 678 | 181.02
2017080 | 12507 | MESA RETANGULAR MED. 1.20 X 0.75 X 0.60 CM SEM GAVETA | SECRETARIA DE ESTADO DA SAÚDE | X |  | HOSPITAL DE URGÊNCIAS DE GOIÂNIA DR. VALDEMIRO CRUZ | SALA DE AULA DOS RESIDENTES 1 | MARCA NÃO INFORMADA | BOM |  | MESA | 2017-09-18 | 1 | MOBILIÁRIO EM GERAL | 120 | 165.4
2017925 | 11881 | SOFÃ P/ 2 LUGARES ESTRUT. EM AÇO C/ ASSENTO E ENCOSTO EM COURVIM | SECRETARIA DE ESTADO DA SAÚDE | X |  | HOSPITAL DE URGÊNCIAS DE GOIÂNIA DR. VALDEMIRO CRUZ | SALA DE AULA DOS RESIDENTES 1 | MARCA NÃO INFORMADA | BOM |  | SOFÁ | 2017-09-18 | 1 | MOBILIÁRIO EM GERAL | 120 | 139.4
2018118 | 11887 | SOFÃ P/ 3 LUGARES ESTRUT. EM AÇO C/ ASSENTO E ENCOSTO EM COURVIM | SECRETARIA DE ESTADO DA SAÚDE | X |  | HOSPITAL DE URGÊNCIAS DE GOIÂNIA DR. VALDEMIRO CRUZ | SALA DE AULA DOS RESIDENTES 1 | MARCA NÃO INFORMADA | BOM |  | SOFÁ | 2017-09-18 | 1 | MOBILIÁRIO EM GERAL | 400 | 169.81
2018119 | 11891 | SOFÃ P/ 2 LUGARES ESTRUT. EM AÇO C/ ASSENTO E ENCOSTO EM COURVIM | SECRETARIA DE ESTADO DA SAÚDE | X |  | HOSPITAL DE URGÊNCIAS DE GOIÂNIA DR. VALDEMIRO CRUZ | SALA DE AULA DOS RESIDENTES 1 | MARCA NÃO INFORMADA | BOM |  | SOFÁ | 2017-09-18 | 1 | MOBILIÁRIO EM GERAL | 120 | 169.81
2018120 | 11899 | SOFÃ P/ 3 LUGARES ESTRUT. EM AÇO C/ ASSENTO E ENCOSTO EM COURVIM | SECRETARIA DE ESTADO DA SAÚDE | X |  | HOSPITAL DE URGÊNCIAS DE GOIÂNIA DR. VALDEMIRO CRUZ | SALA DE AULA DOS RESIDENTES 1 | MARCA NÃO INFORMADA | BOM |  | SOFÁ | 2017-09-18 | 1 | MOBILIÁRIO EM GERAL | 400 | 169.81
2018218 | 14539 | SOFÃ 3 LUGARES ESTRUT. AÇO ASSENTO ENCOSTO EM TECIDO AZUL LONGARINA - N. de Série: 10840 | SECRETARIA DE ESTADO DA SAÚDE | X |  | HOSPITAL DE URGÊNCIAS DE GOIÂNIA DR. VALDEMIRO CRUZ | SUCATA | MARCA NÃO INFORMADA | PESSIMO | 10840 | SOFÁ | 2017-09-18 | 1 | MOBILIÁRIO EM GERAL | 120 | 362.57
2019355 | ST | CADEIRA FIXA EM FORMICA | SECRETARIA DE ESTADO DA SAÚDE | X |  | HOSPITAL DE URGÊNCIAS DE GOIÂNIA DR. VALDEMIRO CRUZ | SUCATA | MARCA NÃO INFORMADA | PESSIMO |  | CADEIRA GIRATÓRIA | 2017-09-18 | 1 | MOBILIÁRIO EM GERAL | 15.01 | 151.86
2020556 | ST | SOFÃ P/ 2 LUGARES ESTRUT. EM AÇO C/ ASSENTO E ENCOSTO EM COURVIM | SECRETARIA DE ESTADO DA SAÚDE | X |  | HOSPITAL DE URGÊNCIAS DE GOIÂNIA DR. VALDEMIRO CRUZ | SALA DE AULA DOS RESIDENTES 1 | MARCA NÃO INFORMADA | BOM |  | SOFÁ | 2017-09-18 | 1 | MOBILIÁRIO EM GERAL | 15.01 | 246.9
2020557 | S/T | SOFÃ P/ 3 LUGARES ESTRUT. EM AÇO C/ ASSENTO E ENCOSTO EM COURVIM | SECRETARIA DE ESTADO DA SAÚDE | X |  | HOSPITAL DE URGÊNCIAS DE GOIÂNIA DR. VALDEMIRO CRUZ | SALA DE AULA DOS RESIDENTES 1 | MARCA NÃO INFORMADA | BOM |  | SOFÁ | 2017-09-18 | 1 | MOBILIÁRIO EM GERAL | 15.01 | 362.57
2020558 | S/T | SOFÃ P/ 3 LUGARES ESTRUT. EM AÇO C/ ASSENTO E ENCOSTO EM COURVIM | SECRETARIA DE ESTADO DA SAÚDE | X |  | HOSPITAL DE URGÊNCIAS DE GOIÂNIA DR. VALDEMIRO CRUZ | SALA DE AULA DOS RESIDENTES 1 | MARCA NÃO INFORMADA | BOM |  | SOFÁ | 2017-09-18 | 1 | MOBILIÁRIO EM GERAL | 15.01 | 432.19
2020559 | 11889 | SOFÃ P/ 3 LUGARES ESTRUT. EM AÇO C/ ASSENTO E ENCOSTO EM COURVIM | SECRETARIA DE ESTADO DA SAÚDE | X |  | HOSPITAL DE URGÊNCIAS DE GOIÂNIA DR. VALDEMIRO CRUZ | SALA DE AULA DOS RESIDENTES 1 | MARCA NÃO INFORMADA | BOM |  | SOFÁ | 2017-09-18 | 1 | MOBILIÁRIO EM GERAL | 400 | 115.64
2013606 | 13505 | MESA PARA REUNIÃO RETANGULAR 2.400 X 1.000 X 1.200 X 750 CM | SECRETARIA DE ESTADO DA SAÚDE | X |  | HOSPITAL DE URGÊNCIAS DE GOIÂNIA DR. VALDEMIRO CRUZ | SALA DE AULA DOS RESIDENTES 2 | MARCA NÃO INFORMADA | BOM |  | MESA | 2017-10-23 | 1 | MOBILIÁRIO EM GERAL | 200 | 261.96
2013618 | 18966 | CADEIRA UNIVERSITARIA EM POLIPROPILENO COM PRANCHETA PLASTICA | SECRETARIA DE ESTADO DA SAÚDE | X |  | HOSPITAL DE URGÊNCIAS DE GOIÂNIA DR. VALDEMIRO CRUZ | SALA DE AULA DOS RESIDENTES 2 | MARCA NÃO INFORMADA | BOM |  | CADEIRA GIRATÓRIA | 2017-11-04 | 1 | MOBILIÁRIO EM GERAL | 199 | 142.54
2013621 | 18969 | CADEIRA UNIVERSITARIA EM POLIPROPILENO COM PRANCHETA PLASTICA | SECRETARIA DE ESTADO DA SAÚDE | X |  | HOSPITAL DE URGÊNCIAS DE GOIÂNIA DR. VALDEMIRO CRUZ | SALA DE AULA DOS RESIDENTES 2 | MARCA NÃO INFORMADA | BOM |  | CADEIRA GIRATÓRIA | 2017-11-04 | 1 | MOBILIÁRIO EM GERAL | 199 | 142.54
2013624 | 18972 | CADEIRA UNIVERSITARIA EM POLIPROPILENO COM PRANCHETA PLASTICA | SECRETARIA DE ESTADO DA SAÚDE | X |  | HOSPITAL DE URGÊNCIAS DE GOIÂNIA DR. VALDEMIRO CRUZ | SALA DE AULA DOS RESIDENTES 2 | MARCA NÃO INFORMADA | BOM |  | CADEIRA GIRATÓRIA | 2017-11-04 | 1 | MOBILIÁRIO EM GERAL | 199 | 142.54
2013627 | 18975 | CADEIRA UNIVERSITARIA EM POLIPROPILENO COM PRANCHETA PLASTICA | SECRETARIA DE ESTADO DA SAÚDE | X |  | HOSPITAL DE URGÊNCIAS DE GOIÂNIA DR. VALDEMIRO CRUZ | SALA DE AULA DOS RESIDENTES 2 | MARCA NÃO INFORMADA | BOM |  | CADEIRA GIRATÓRIA | 2017-11-04 | 1 | MOBILIÁRIO EM GERAL | 199 | 142.54
2013640 | 9606 | CADEIRA FIXA ESTRUT. EM AÇO C/ ASSENTO C/ ENCOSTO EM TECIDO | SECRETARIA DE ESTADO DA SAÚDE | X |  | HOSPITAL DE URGÊNCIAS DE GOIÂNIA DR. VALDEMIRO CRUZ | SUCATA | MARCA NÃO INFORMADA | PESSIMO |  | CADEIRA GIRATÓRIA | 2017-11-12 | 1 | MOBILIÁRIO EM GERAL | 50 | 49.36
2013709 | 15733 | CADEIRA FIXA ESTRUTURA EM AÇO C/ASSENTO E ENCOSTO EM FÓRMICA | SECRETARIA DE ESTADO DA SAÚDE | X |  | HOSPITAL DE URGÊNCIAS DE GOIÂNIA DR. VALDEMIRO CRUZ | SALA DE AULA DOS RESIDENTES 2 | MARCA NÃO INFORMADA | BOM |  | CADEIRA GIRATÓRIA | 2017-11-17 | 1 | MOBILIÁRIO EM GERAL | 23 | 54.05
2013710 | 15738 | CADEIRA FIXA ESTRUTURA EM AÇO C/ASSENTO E ENCOSTO EM FÓRMICA | SECRETARIA DE ESTADO DA SAÚDE | X |  | HOSPITAL DE URGÊNCIAS DE GOIÂNIA DR. VALDEMIRO CRUZ | SALA DE AULA DOS RESIDENTES 2 | MARCA NÃO INFORMADA | BOM |  | CADEIRA GIRATÓRIA | 2017-11-17 | 1 | MOBILIÁRIO EM GERAL | 10.01 | 54.05
2014536 | 6302 | CADEIRA FIXA ESTRUTURA EM AÇO TIPO CONCHA (REFORSUS 3942) | SECRETARIA DE ESTADO DA SAÚDE | X |  | HOSPITAL DE URGÊNCIAS DE GOIÂNIA DR. VALDEMIRO CRUZ | SALA DE AULA DOS RESIDENTES 2 | MARCA NÃO INFORMADA | BOM |  | CADEIRA GIRATÓRIA | 2017-11-17 | 1 | MOBILIÁRIO EM GERAL | 12 | 284.44
2014627 | 15731 | CADEIRA FIXA ESTRUTURA EM AÇO C/ASSENTO E ENCOSTO EM FÓRMICA | SECRETARIA DE ESTADO DA SAÚDE | X |  | HOSPITAL DE URGÊNCIAS DE GOIÂNIA DR. VALDEMIRO CRUZ | SALA DE AULA DOS RESIDENTES 2 | MARCA NÃO INFORMADA | BOM |  | CADEIRA GIRATÓRIA | 2017-11-17 | 1 | MOBILIÁRIO EM GERAL | 10.01 | 54.05
2014628 | 15734 | CADEIRA FIXA ESTRUTURA EM AÇO C/ASSENTO E ENCOSTO EM FÓRMICA | SECRETARIA DE ESTADO DA SAÚDE | X |  | HOSPITAL DE URGÊNCIAS DE GOIÂNIA DR. VALDEMIRO CRUZ | SALA DE AULA DOS RESIDENTES 2 | MARCA NÃO INFORMADA | BOM |  | CADEIRA GIRATÓRIA | 2017-11-22 | 1 | MOBILIÁRIO EM GERAL | 32 | 54.05
2017400 | 15106 | CADEIRA FIXA C/ASSENTO E ENCOSTO EM FORMICA | SECRETARIA DE ESTADO DA SAÚDE | X |  | HOSPITAL DE URGÊNCIAS DE GOIÂNIA DR. VALDEMIRO CRUZ | SALA DE AULA DOS RESIDENTES 2 | MARCA NÃO INFORMADA | BOM |  | CADEIRA GIRATÓRIA | 2017-12-12 | 1 | MOBILIÁRIO EM GERAL | 50 | 44
2017986 | 12534 | GAVETEIRO VOLANTE C/ 3 GAVETAS MED.55 X 52 X 40 CM | SECRETARIA DE ESTADO DA SAÚDE | X |  | HOSPITAL DE URGÊNCIAS DE GOIÂNIA DR. VALDEMIRO CRUZ | SALA DE AULA DOS RESIDENTES 2 | MARCA NÃO INFORMADA | BOM |  | GAVETEIRO | 2017-12-12 | 1 | MOBILIÁRIO EM GERAL | 35 | 133.22
2018117 | 11884 | SOFÃ P/ 3 LUGARES ESTRUT. EM AÇO C/ ASSENTO E ENCOSTO EM COURVIM | SECRETARIA DE ESTADO DA SAÚDE | X |  | HOSPITAL DE URGÊNCIAS DE GOIÂNIA DR. VALDEMIRO CRUZ | SALA DE AULA DOS RESIDENTES 2 | MARCA NÃO INFORMADA | BOM |  | SOFÁ | 2017-12-18 | 1 | MOBILIÁRIO EM GERAL | 400 | 169.81
2019353 | 15723 | CADEIRA FIXA EM FORMICA | SECRETARIA DE ESTADO DA SAÚDE | X |  | HOSPITAL DE URGÊNCIAS DE GOIÂNIA DR. VALDEMIRO CRUZ | SUCATA | MARCA NÃO INFORMADA | PESSIMO |  | CADEIRA GIRATÓRIA | 2017-12-18 | 1 | MOBILIÁRIO EM GERAL | 32 | 54.05
2013589 | 12430 | CARTEIRA ESCOLAR ESQUERDA | SECRETARIA DE ESTADO DA SAÚDE | X |  | HOSPITAL DE URGÊNCIAS DE GOIÂNIA DR. VALDEMIRO CRUZ | SALA DE AULA DOS RESIDENTES 3 | MARCA NÃO INFORMADA | BOM |  | CARTEIRA ESCOLAR | 2017-12-18 | 1 | MOBILIÁRIO EM GERAL | 138.1 | 182.63
2013619 | 18967 | CADEIRA UNIVERSITARIA EM POLIPROPILENO COM PRANCHETA PLASTICA | SECRETARIA DE ESTADO DA SAÚDE | X |  | HOSPITAL DE URGÊNCIAS DE GOIÂNIA DR. VALDEMIRO CRUZ | SALA DE AULA DOS RESIDENTES 3 | MARCA NÃO INFORMADA | BOM |  | CADEIRA GIRATÓRIA | 2017-12-21 | 1 | MOBILIÁRIO EM GERAL | 199 | 142.54
2013620 | 18968 | CADEIRA UNIVERSITARIA EM POLIPROPILENO COM PRANCHETA PLASTICA | SECRETARIA DE ESTADO DA SAÚDE | X |  | HOSPITAL DE URGÊNCIAS DE GOIÂNIA DR. VALDEMIRO CRUZ | SALA DE AULA DOS RESIDENTES 3 | MARCA NÃO INFORMADA | BOM |  | CADEIRA GIRATÓRIA | 2017-12-21 | 1 | MOBILIÁRIO EM GERAL | 199 | 142.54
2013626 | 18974 | CADEIRA UNIVERSITARIA EM POLIPROPILENO COM PRANCHETA PLASTICA | SECRETARIA DE ESTADO DA SAÚDE | X |  | HOSPITAL DE URGÊNCIAS DE GOIÂNIA DR. VALDEMIRO CRUZ | SALA DE AULA DOS RESIDENTES 3 | MARCA NÃO INFORMADA | BOM |  | CADEIRA GIRATÓRIA | 2017-12-21 | 1 | MOBILIÁRIO EM GERAL | 199 | 142.54
2014592 | 1071 | MESA P/ TELEFONE ESTRUT. EM MADEIRA C/ RODÍZIOS C/ 01 DIVISÃO MED | SECRETARIA DE ESTADO DA SAÚDE | X |  | HOSPITAL DE URGÊNCIAS DE GOIÂNIA DR. VALDEMIRO CRUZ | SALA DE AULA DOS RESIDENTES 3 | MARCA NÃO INFORMADA | BOM |  | MESA | 2017-12-21 | 1 | MOBILIÁRIO EM GERAL | 23 | 108.91
2017650 | 12418 | CARTEIRA ESCOLAR DIREITA | SECRETARIA DE ESTADO DA SAÚDE | X |  | HOSPITAL DE URGÊNCIAS DE GOIÂNIA DR. VALDEMIRO CRUZ | SALA DE AULA DOS RESIDENTES 3 | MARCA NÃO INFORMADA | BOM |  | CARTEIRA ESCOLAR | 2018-01-01 | 1 | MOBILIÁRIO EM GERAL | 138.1 | 52.66
2017651 | 12421 | CARTEIRA ESCOLAR DIREITA | SECRETARIA DE ESTADO DA SAÚDE | X |  | HOSPITAL DE URGÊNCIAS DE GOIÂNIA DR. VALDEMIRO CRUZ | SALA DE AULA DOS RESIDENTES 3 | MARCA NÃO INFORMADA | BOM |  | CARTEIRA ESCOLAR | 2018-01-01 | 1 | MOBILIÁRIO EM GERAL | 138.1 | 52.66
2017895 | 6274 | CADEIRA FIXA TIPO CONCHA C/ ASSENTO EM PLÃSTICO MED. 75CM (REFORS | SECRETARIA DE ESTADO DA SAÚDE | X |  | HOSPITAL DE URGÊNCIAS DE GOIÂNIA DR. VALDEMIRO CRUZ | SALA DE AULA DOS RESIDENTES 3 | MARCA NÃO INFORMADA | BOM |  | CADEIRA GIRATÓRIA | 2018-01-01 | 1 | MOBILIÁRIO EM GERAL | 35 | 31.68
2018034 | 18244 | LONGARINA DIRETOR COST. C/ BRAÇOS 02 LUGARES | SECRETARIA DE ESTADO DA SAÚDE | X |  | HOSPITAL DE URGÊNCIAS DE GOIÂNIA DR. VALDEMIRO CRUZ | SALA DE AULA DOS RESIDENTES 3 | MARCA NÃO INFORMADA | BOM |  | LONGARINA | 2018-01-01 | 1 | MOBILIÁRIO EM GERAL | 325 | 284.44
2018036 | 18246 | LONGARINA DIRETOR COST. C/ BRAÇOS 02 LUGARES | SECRETARIA DE ESTADO DA SAÚDE | X |  | HOSPITAL DE URGÊNCIAS DE GOIÂNIA DR. VALDEMIRO CRUZ | SALA DE AULA DOS RESIDENTES 3 | MARCA NÃO INFORMADA | BOM |  | LONGARINA | 2018-01-01 | 1 | MOBILIÁRIO EM GERAL | 325 | 284.44
2018038 | 18248 | LONGARINA DIRETOR COST. C/ BRAÇOS 02 LUGARES | SECRETARIA DE ESTADO DA SAÚDE | X |  | HOSPITAL DE URGÊNCIAS DE GOIÂNIA DR. VALDEMIRO CRUZ | SALA DE AULA DOS RESIDENTES 3 | MARCA NÃO INFORMADA | BOM |  | LONGARINA | 2018-01-01 | 1 | MOBILIÁRIO EM GERAL | 325 | 223.47
2876837 |  | SUPORTE PARA TV PEDESTAL COM RODINHA | SECRETARIA DE ESTADO DA SAÚDE | X |  | HOSPITAL DE URGÊNCIAS DE GOIÂNIA DR. VALDEMIRO CRUZ | SALA DE AULA DOS RESIDENTES 3 | SUPORTE | BOM |  | SUPORTE | 2018-01-01 | 1 | MOBILIÁRIO EM GERAL | 904.5 | 524.61
2013585 | 12417 | CARTEIRA ESCOLAR DIREITA | SECRETARIA DE ESTADO DA SAÚDE | X |  | HOSPITAL DE URGÊNCIAS DE GOIÂNIA DR. VALDEMIRO CRUZ | SALA DE AULA DOS RESIDENTES 4 | MARCA NÃO INFORMADA | BOM |  | CARTEIRA ESCOLAR | 2018-01-01 | 1 | MOBILIÁRIO EM GERAL | 138.1 | 182.63
2013586 | 12419 | CARTEIRA ESCOLAR DIREITA | SECRETARIA DE ESTADO DA SAÚDE | X |  | HOSPITAL DE URGÊNCIAS DE GOIÂNIA DR. VALDEMIRO CRUZ | SALA DE AULA DOS RESIDENTES 4 | MARCA NÃO INFORMADA | BOM |  | CARTEIRA ESCOLAR | 2018-01-01 | 1 | MOBILIÁRIO EM GERAL | 138.1 | 182.63
2013587 | 12428 | CARTEIRA ESCOLAR ESQUERDA | SECRETARIA DE ESTADO DA SAÚDE | X |  | HOSPITAL DE URGÊNCIAS DE GOIÂNIA DR. VALDEMIRO CRUZ | SALA DE AULA DOS RESIDENTES 4 | MARCA NÃO INFORMADA | BOM |  | CARTEIRA ESCOLAR | 2018-01-01 | 1 | MOBILIÁRIO EM GERAL | 138.1 | 182.63
2013588 | 12429 | CARTEIRA ESCOLAR DIREITA | SECRETARIA DE ESTADO DA SAÚDE | X |  | HOSPITAL DE URGÊNCIAS DE GOIÂNIA DR. VALDEMIRO CRUZ | SALA DE AULA DOS RESIDENTES 4 | MARCA NÃO INFORMADA | BOM |  | CARTEIRA ESCOLAR | 2018-01-01 | 1 | MOBILIÁRIO EM GERAL | 138.1 | 182.63
2013600 | 12502 | CARTEIRA ESCOLAR DIREITA | SECRETARIA DE ESTADO DA SAÚDE | X |  | HOSPITAL DE URGÊNCIAS DE GOIÂNIA DR. VALDEMIRO CRUZ | SALA DE AULA DOS RESIDENTES 4 | MARCA NÃO INFORMADA | BOM |  | CARTEIRA ESCOLAR | 2018-01-01 | 1 | MOBILIÁRIO EM GERAL | 138.1 | 182.63
2013622 | 18970 | CADEIRA UNIVERSITARIA EM POLIPROPILENO COM PRANCHETA PLASTICA | SECRETARIA DE ESTADO DA SAÚDE | X |  | HOSPITAL DE URGÊNCIAS DE GOIÂNIA DR. VALDEMIRO CRUZ | SALA DE AULA DOS RESIDENTES 4 | MARCA NÃO INFORMADA | BOM |  | CADEIRA GIRATÓRIA | 2018-01-01 | 1 | MOBILIÁRIO EM GERAL | 199 | 142.54
2013623 | 18971 | CADEIRA UNIVERSITARIA EM POLIPROPILENO COM PRANCHETA PLASTICA | SECRETARIA DE ESTADO DA SAÚDE | X |  | HOSPITAL DE URGÊNCIAS DE GOIÂNIA DR. VALDEMIRO CRUZ | SALA DE AULA DOS RESIDENTES 4 | MARCA NÃO INFORMADA | BOM |  | CADEIRA GIRATÓRIA | 2018-01-01 | 1 | MOBILIÁRIO EM GERAL | 199 | 142.54
2013625 | 18973 | CADEIRA UNIVERSITARIA EM POLIPROPILENO COM PRANCHETA PLASTICA | SECRETARIA DE ESTADO DA SAÚDE | X |  | HOSPITAL DE URGÊNCIAS DE GOIÂNIA DR. VALDEMIRO CRUZ | SALA DE AULA DOS RESIDENTES 4 | MARCA NÃO INFORMADA | BOM |  | CADEIRA GIRATÓRIA | 2018-01-01 | 1 | MOBILIÁRIO EM GERAL | 199 | 142.54
2013643 | 9945 | CADEIRA FIXA ESTRUT. EM AÇO C/ ASSENTO C/ ENCOSTO EM TECIDO | SECRETARIA DE ESTADO DA SAÚDE | X |  | HOSPITAL DE URGÊNCIAS DE GOIÂNIA DR. VALDEMIRO CRUZ | SALA DE AULA DOS RESIDENTES 4 | MARCA NÃO INFORMADA | BOM |  | CADEIRA GIRATÓRIA | 2018-01-01 | 1 | MOBILIÁRIO EM GERAL | 50 | 99.8
2013651 | 12089 | MESA PARA REUNIÃO CIRCULAR 1.20 X 0.75 CM | SECRETARIA DE ESTADO DA SAÚDE | X |  | HOSPITAL DE URGÊNCIAS DE GOIÂNIA DR. VALDEMIRO CRUZ | SALA DE AULA DOS RESIDENTES 4 | MARCA NÃO INFORMADA | BOM |  | MESA | 2018-01-01 | 1 | MOBILIÁRIO EM GERAL | 86 | 259.99
2017307 | 12302 | ARMÃRIO ALTO FECHADO MED. 2.10 X 80 X 50 CM | SECRETARIA DE ESTADO DA SAÚDE | X |  | HOSPITAL DE URGÊNCIAS DE GOIÂNIA DR. VALDEMIRO CRUZ | SALA DE AULA DOS RESIDENTES 4 | MARCA NÃO INFORMADA | BOM |  | ARMÁRIO | 2018-01-01 | 1 | MOBILIÁRIO EM GERAL | 348 | 169.81
2017653 | 12427 | CARTEIRA ESCOLAR DIREITA | SECRETARIA DE ESTADO DA SAÚDE | X |  | HOSPITAL DE URGÊNCIAS DE GOIÂNIA DR. VALDEMIRO CRUZ | SALA DE AULA DOS RESIDENTES 4 | MARCA NÃO INFORMADA | BOM |  | CARTEIRA ESCOLAR | 2018-01-01 | 1 | MOBILIÁRIO EM GERAL | 138.1 | 52.66
2018208 | 9602 | CADEIRA FIXA ESTRUT. EM AÇO C/ ASSENTO C/ ENCOSTO EM TECIDO | SECRETARIA DE ESTADO DA SAÚDE | X |  | HOSPITAL DE URGÊNCIAS DE GOIÂNIA DR. VALDEMIRO CRUZ | SALA DE AULA DOS RESIDENTES 4 | MARCA NÃO INFORMADA | BOM |  | CADEIRA GIRATÓRIA | 2018-01-01 | 1 | MOBILIÁRIO EM GERAL | 39 | 71.6
2019491 | 12501 | CARTEIRA ESCOLAR DIREITA – USE | SECRETARIA DE ESTADO DA SAÚDE | X |  | HOSPITAL DE URGÊNCIAS DE GOIÂNIA DR. VALDEMIRO CRUZ | SALA DE AULA DOS RESIDENTES 4 | MARCA NÃO INFORMADA | BOM |  | CARTEIRA ESCOLAR | 2018-01-01 | 1 | MOBILIÁRIO EM GERAL | 138.1 | 182.63
2019492 | 12426 | CARTEIRA ESCOLAR DIREITA – USE | SECRETARIA DE ESTADO DA SAÚDE | X |  | HOSPITAL DE URGÊNCIAS DE GOIÂNIA DR. VALDEMIRO CRUZ | SALA DE AULA DOS RESIDENTES 4 | MARCA NÃO INFORMADA | BOM |  | CARTEIRA ESCOLAR | 2018-01-01 | 1 | MOBILIÁRIO EM GERAL | 138.1 | 182.63
2019493 | 12422 | CARTEIRA ESCOLAR DIREITA – USE | SECRETARIA DE ESTADO DA SAÚDE | X |  | HOSPITAL DE URGÊNCIAS DE GOIÂNIA DR. VALDEMIRO CRUZ | SALA DE AULA DOS RESIDENTES 4 | MARCA NÃO INFORMADA | BOM |  | CARTEIRA ESCOLAR | 2018-01-01 | 1 | MOBILIÁRIO EM GERAL | 138.1 | 67.64
2019494 | 12420 | CARTEIRA ESCOLAR DIREITA – USE | SECRETARIA DE ESTADO DA SAÚDE | X |  | HOSPITAL DE URGÊNCIAS DE GOIÂNIA DR. VALDEMIRO CRUZ | SALA DE AULA DOS RESIDENTES 4 | MARCA NÃO INFORMADA | BOM |  | CARTEIRA ESCOLAR | 2018-01-01 | 1 | MOBILIÁRIO EM GERAL | 138.1 | 182.63
2013544 | 9979 | ARMÃRIO REVESTIDO EM FÓRMICA C/ 02 PORTAS - N. de Série: SEM Nº SÉRIE | SECRETARIA DE ESTADO DA SAÚDE | X |  | HOSPITAL DE URGÊNCIAS DE GOIÂNIA DR. VALDEMIRO CRUZ | SALA DE BENS INCLUÍDOS 0 | MARCA NÃO INFORMADA | BOM | SEM Nº SÉRIE | ARMÁRIO | 2018-01-01 | 1 | MOBILIÁRIO EM GERAL | 112.4 | 133.22
2013889 | 9956 | CADEIRA FIXA ESTRUT. EM AÇO C/ ASSENTO C/ ENCOSTO EM TECIDO - N. de Série: SEM Nº SÉRIE | SECRETARIA DE ESTADO DA SAÚDE | X |  | HOSPITAL DE URGÊNCIAS DE GOIÂNIA DR. VALDEMIRO CRUZ | SALA DE BENS INCLUÍDOS 0 | MARCA NÃO INFORMADA | BOM | SEM Nº SÉRIE | CADEIRA GIRATÓRIA | 2018-01-01 | 1 | MOBILIÁRIO EM GERAL | 50 | 99.8
2013920 | 9743 | CADEIRA GIRATÓRIA ESTRUT. EM AÇO C/ ASSENTO C/ ENCOSTO EM TECIDO - N. de Série: SEM Nº SÉRIE | SECRETARIA DE ESTADO DA SAÚDE | X |  | HOSPITAL DE URGÊNCIAS DE GOIÂNIA DR. VALDEMIRO CRUZ | SALA DE BENS INCLUÍDOS 0 | MARCA NÃO INFORMADA | BOM | SEM Nº SÉRIE | CADEIRA GIRATÓRIA | 2018-01-01 | 1 | MOBILIÁRIO EM GERAL | 50 | 99.8
2015119 | 9829 | CADEIRA GIRATÓRIA ESTRUT. EM AÇO C/ ASSENTO C/ ENCOSTO EM TECIDO - N. de Série: SEM Nº SÉRIE | SECRETARIA DE ESTADO DA SAÚDE | X |  | HOSPITAL DE URGÊNCIAS DE GOIÂNIA DR. VALDEMIRO CRUZ | SUCATA | MARCA NÃO INFORMADA | RUIM | SEM Nº SÉRIE | CADEIRA GIRATÓRIA | 2018-01-01 | 1 | MOBILIÁRIO EM GERAL | 50 | 99.8
2020684 | 12758 | SUPORTE DE SRO - N. de Série: 40726 | SECRETARIA DE ESTADO DA SAÚDE | X |  | HOSPITAL DE URGÊNCIAS DE GOIÂNIA DR. VALDEMIRO CRUZ | SALA DE BENS INCLUÍDOS 0 | MARCA NÃO INFORMADA | BOM | 40726 | SUPORTE | 2018-01-01 | 1 | MOBILIÁRIO EM GERAL | 135 | 108.91
2018151 | 13387 | LONGARINA 2 LUGARES - N. de Série: SEM Nº SÉRIE | SECRETARIA DE ESTADO DA SAÚDE | X |  | HOSPITAL DE URGÊNCIAS DE GOIÂNIA DR. VALDEMIRO CRUZ | SALA DE GESSO | MARCA NÃO INFORMADA | BOM | SEM Nº SÉRIE | LONGARINA | 2018-01-01 | 1 | MOBILIÁRIO EM GERAL | 108 | 169.81
2018152 | 13413 | LONGARINA 3 LUGARES - N. de Série: SEM Nº SÉRIE | SECRETARIA DE ESTADO DA SAÚDE | X |  | HOSPITAL DE URGÊNCIAS DE GOIÂNIA DR. VALDEMIRO CRUZ | SUCATA | MARCA NÃO INFORMADA | PESSIMO | SEM Nº SÉRIE | LONGARINA | 2018-01-01 | 1 | MOBILIÁRIO EM GERAL | 195 | 169.81
2018381 | 19271 | ESTANTE METALON 1.60 X 0.35 (LARGURA X PROFUNDIDADE) - N. de Série: SEM NUMERO DE SERIE | SECRETARIA DE ESTADO DA SAÚDE | X |  | HOSPITAL DE URGÊNCIAS DE GOIÂNIA DR. VALDEMIRO CRUZ | SAME ( ARQUIVO ) - 1° ANDAR | MARCA NÃO INFORMADA | BOM | SEM NUMERO DE SERIE | ESTANTE | 2018-01-01 | 1 | MOBILIÁRIO EM GERAL | 1120.26 | 241.24
2018383 | 19273 | ESTANTE METALON 0.60 X 0.35 (LARGURA X PROFUNDIDADE) - N. de Série: SEM NUMERO DE SERIE | SECRETARIA DE ESTADO DA SAÚDE | X |  | HOSPITAL DE URGÊNCIAS DE GOIÂNIA DR. VALDEMIRO CRUZ | SAME ( ARQUIVO ) - 1° ANDAR | MARCA NÃO INFORMADA | BOM | SEM NUMERO DE SERIE | ESTANTE | 2018-01-01 | 1 | MOBILIÁRIO EM GERAL | 533.48 | 241.24
2018384 | 19274 | ESTANTE METALON 0.60 X 0.35 (LARGURA X PROFUNDIDADE) - N. de Série: SEM NUMERO DE SERIE | SECRETARIA DE ESTADO DA SAÚDE | X |  | HOSPITAL DE URGÊNCIAS DE GOIÂNIA DR. VALDEMIRO CRUZ | SAME ( ARQUIVO ) - 1° ANDAR | MARCA NÃO INFORMADA | BOM | SEM NUMERO DE SERIE | ESTANTE | 2018-01-01 | 1 | MOBILIÁRIO EM GERAL | 533.48 | 241.24
2018386 | 19276 | ESTANTE METALON 2.30 X 0.35 (LARGURA X PROFUNDIDADE) - N. de Série: SEM NUMERO DE SERIE | SECRETARIA DE ESTADO DA SAÚDE | X |  | HOSPITAL DE URGÊNCIAS DE GOIÂNIA DR. VALDEMIRO CRUZ | SAME ( ARQUIVO ) - 1° ANDAR | MARCA NÃO INFORMADA | BOM | SEM NUMERO DE SERIE | ESTANTE | 2018-01-01 | 1 | MOBILIÁRIO EM GERAL | 1600.46 | 241.24
2018387 | 19277 | ESTANTE METALON 1.20 X 0.35 (LARGURA X PROFUNDIDADE) - N. de Série: SEM NUMERO DE SERIE | SECRETARIA DE ESTADO DA SAÚDE | X |  | HOSPITAL DE URGÊNCIAS DE GOIÂNIA DR. VALDEMIRO CRUZ | SAME ( ARQUIVO ) - 1° ANDAR | MARCA NÃO INFORMADA | BOM | SEM NUMERO DE SERIE | ESTANTE | 2018-01-01 | 1 | MOBILIÁRIO EM GERAL | 960.27 | 241.24
2013565 | 19488 | CADEIRA EXECUTIVA GIRATORIA C/RODAS C/BRACOS | SECRETARIA DE ESTADO DA SAÚDE | X |  | HOSPITAL DE URGÊNCIAS DE GOIÂNIA DR. VALDEMIRO CRUZ | SUCATA | MARCA NÃO INFORMADA | PESSIMO |  | CADEIRA GIRATÓRIA | 2018-01-01 | 1 | MOBILIÁRIO EM GERAL | 390 | 146.27
2013656 | 13298 | ARMÃRIO ALTO FECHADO MED. 2.10 X 80 X 50 CM | SECRETARIA DE ESTADO DA SAÚDE | X |  | HOSPITAL DE URGÊNCIAS DE GOIÂNIA DR. VALDEMIRO CRUZ | SAME/FATURAMENTO | MARCA NÃO INFORMADA | BOM |  | ARMÁRIO | 2018-01-01 | 1 | MOBILIÁRIO EM GERAL | 348 | 210.83
2014101 | 12695 | MESA AUXILIAR COM PRATELEIRA - N. de Série: 40757 | SECRETARIA DE ESTADO DA SAÚDE | X |  | HOSPITAL DE URGÊNCIAS DE GOIÂNIA DR. VALDEMIRO CRUZ | SUCATA | MARCA NÃO INFORMADA | PESSIMO | 40757 | MESA | 2018-01-01 | 1 | MOBILIÁRIO EM GERAL | 336 | 108.91
2014810 | 12349 | ARMÃRIO ALTO FECHADO MED. 2.10 X 80 X 50 CM | SECRETARIA DE ESTADO DA SAÚDE | X |  | HOSPITAL DE URGÊNCIAS DE GOIÂNIA DR. VALDEMIRO CRUZ | SAME/FATURAMENTO | MARCA NÃO INFORMADA | BOM |  | ARMÁRIO | 2018-01-01 | 1 | MOBILIÁRIO EM GERAL | 348 | 165.4
2014825 | 13237 | ARMÃRIO ALTO FECHADO MED. 2.10 X 80 X 50 CM | SECRETARIA DE ESTADO DA SAÚDE | X |  | HOSPITAL DE URGÊNCIAS DE GOIÂNIA DR. VALDEMIRO CRUZ | SAME/FATURAMENTO | MARCA NÃO INFORMADA | BOM |  | ARMÁRIO | 2018-01-01 | 1 | MOBILIÁRIO EM GERAL | 348 | 165.4
2016405 | 9695 | ARMÃRIO REVESTIDO EM FÓRMICA C/ 02 PORTAS - N. de Série: SEM Nº SÉRIE | SECRETARIA DE ESTADO DA SAÚDE | X |  | HOSPITAL DE URGÊNCIAS DE GOIÂNIA DR. VALDEMIRO CRUZ | SAME/FATURAMENTO | MARCA NÃO INFORMADA | BOM | SEM Nº SÉRIE | ARMÁRIO | 2018-01-01 | 1 | MOBILIÁRIO EM GERAL | 135.2 | 133.22
2016924 | 19371 | CADEIRA EXECUTIVA GIRATORIA C/RODAS C/BRACOS | SECRETARIA DE ESTADO DA SAÚDE | X |  | HOSPITAL DE URGÊNCIAS DE GOIÂNIA DR. VALDEMIRO CRUZ | SUCATA | MARCA NÃO INFORMADA | PESSIMO |  | CADEIRA GIRATÓRIA | 2018-01-01 | 1 | MOBILIÁRIO EM GERAL | 390 | 373.3
2016950 | 19745 | POLTRONA ACOMPANHANTE SOFS ESTOF.ESPUMA D-28 REVEST.COURVIN - N. de Série: SEM | SECRETARIA DE ESTADO DA SAÚDE | X |  | HOSPITAL DE URGÊNCIAS DE GOIÂNIA DR. VALDEMIRO CRUZ | SAME/FATURAMENTO | MARCA NÃO INFORMADA | BOM | SEM | POLTRONA | 2018-01-01 | 1 | MOBILIÁRIO EM GERAL | 1209.36 | 330.48
2017001 | 13475 | MESA RETANGULAR MED. 1.20 X 0.75 X 0.60 CM SEM GAVETA ESTOK - N. de Série: SEM Nº SÉRIE | SECRETARIA DE ESTADO DA SAÚDE | X |  | HOSPITAL DE URGÊNCIAS DE GOIÂNIA DR. VALDEMIRO CRUZ | SAME/FATURAMENTO | MARCA NÃO INFORMADA | BOM | SEM Nº SÉRIE | MESA | 2018-01-01 | 1 | MOBILIÁRIO EM GERAL | 120 | 71.12
2017250 | 10014 | ARMÃRIO REVESTIDO EM FÓRMICA C/ 02 PORTAS - N. de Série: SEM Nº SÉRIE | SECRETARIA DE ESTADO DA SAÚDE | X |  | HOSPITAL DE URGÊNCIAS DE GOIÂNIA DR. VALDEMIRO CRUZ | SAME/FATURAMENTO | MARCA NÃO INFORMADA | BOM | SEM Nº SÉRIE | ARMÁRIO | 2018-01-01 | 1 | MOBILIÁRIO EM GERAL | 112.6 | 169.81
2017265 | 12088 | MESA PARA REUNIÃO CIRCULAR 1.20 X 0.75 CM ESTOK - N. de Série: SEM Nº SÉRIE | SECRETARIA DE ESTADO DA SAÚDE | X |  | HOSPITAL DE URGÊNCIAS DE GOIÂNIA DR. VALDEMIRO CRUZ | SAME/FATURAMENTO | MARCA NÃO INFORMADA | BOM | SEM Nº SÉRIE | MESA | 2018-01-01 | 1 | MOBILIÁRIO EM GERAL | 120 | 259.99
2017267 | 12518 | GAVETEIRO VOLANTE C/ 3 GAVETAS MED.55 X 52 X 40 CM - N. de Série: SEM Nº SÉRIE | SECRETARIA DE ESTADO DA SAÚDE | X |  | HOSPITAL DE URGÊNCIAS DE GOIÂNIA DR. VALDEMIRO CRUZ | SAME/FATURAMENTO | MARCA NÃO INFORMADA | BOM | SEM Nº SÉRIE | GAVETEIRO | 2018-01-01 | 1 | MOBILIÁRIO EM GERAL | 68 | 339.06
2017268 | 12548 | GAVETEIRO VOLANTE C/ 3 GAVETAS MED.55 X 52 X 40 CM - N. de Série: SEM Nº SÉRIE | SECRETARIA DE ESTADO DA SAÚDE | X |  | HOSPITAL DE URGÊNCIAS DE GOIÂNIA DR. VALDEMIRO CRUZ | SAME/FATURAMENTO | MARCA NÃO INFORMADA | BOM | SEM Nº SÉRIE | GAVETEIRO | 2018-01-01 | 1 | MOBILIÁRIO EM GERAL | 68 | 165.4
2017269 | 12550 | GAVETEIRO VOLANTE C/ 3 GAVETAS MED.55 X 52 X 40 CM - N. de Série: SEM Nº SÉRIE | SECRETARIA DE ESTADO DA SAÚDE | X |  | HOSPITAL DE URGÊNCIAS DE GOIÂNIA DR. VALDEMIRO CRUZ | SAME/FATURAMENTO | MARCA NÃO INFORMADA | BOM | SEM Nº SÉRIE | GAVETEIRO | 2018-01-01 | 1 | MOBILIÁRIO EM GERAL | 68 | 165.4
2017276 | 14111 | MESA EM L - N. de Série: PROD.-2010 | SECRETARIA DE ESTADO DA SAÚDE | X |  | HOSPITAL DE URGÊNCIAS DE GOIÂNIA DR. VALDEMIRO CRUZ | SAME/FATURAMENTO | MARCA NÃO INFORMADA | BOM | PROD.-2010 | MESA | 2018-01-01 | 1 | MOBILIÁRIO EM GERAL | 108 | 432.19
2017277 | 14162 | ARMARIO PAREDE 2 VÃOS - N. de Série: PROD.2010 | SECRETARIA DE ESTADO DA SAÚDE | X |  | HOSPITAL DE URGÊNCIAS DE GOIÂNIA DR. VALDEMIRO CRUZ | SAME/FATURAMENTO | MARCA NÃO INFORMADA | BOM | PROD.2010 | ARMÁRIO | 2018-01-01 | 1 | MOBILIÁRIO EM GERAL | 112 | 339.06
2017278 | 14163 | ARMARIO PAREDE 2 VÃOS - N. de Série: PROD.2010 | SECRETARIA DE ESTADO DA SAÚDE | X |  | HOSPITAL DE URGÊNCIAS DE GOIÂNIA DR. VALDEMIRO CRUZ | SAME/FATURAMENTO | MARCA NÃO INFORMADA | BOM | PROD.2010 | ARMÁRIO | 2018-01-01 | 1 | MOBILIÁRIO EM GERAL | 108 | 339.06
2017385 | 10974 | BANQUETA P/ APOIO DOS PÉS DA POLTRONA RECLIN. ESTRUT.EM AÇO REVES - N. de Série: SEM Nº SÉRIE | SECRETARIA DE ESTADO DA SAÚDE | X |  | HOSPITAL DE URGÊNCIAS DE GOIÂNIA DR. VALDEMIRO CRUZ | SAME/FATURAMENTO | MARCA NÃO INFORMADA | BOM | SEM Nº SÉRIE | BALCÃO | 2018-01-01 | 1 | MOBILIÁRIO EM GERAL | 15 | 71.12
2017408 | 10012 | ARMÃRIO REVESTIDO EM FÓRMICA C/ 02 PORTAS | SECRETARIA DE ESTADO DA SAÚDE | X |  | HOSPITAL DE URGÊNCIAS DE GOIÂNIA DR. VALDEMIRO CRUZ | SAME/FATURAMENTO | MARCA NÃO INFORMADA | BOM |  | ARMÁRIO | 2018-01-01 | 1 | MOBILIÁRIO EM GERAL | 116 | 133.22
2017422 | 9786 | CADEIRA GIRATÓRIA ESTRUT. EM AÇO C/ ASSENTO C/ ENCOSTO EM TECIDO | SECRETARIA DE ESTADO DA SAÚDE | X |  | HOSPITAL DE URGÊNCIAS DE GOIÂNIA DR. VALDEMIRO CRUZ | SAME/FATURAMENTO | MARCA NÃO INFORMADA | BOM |  | CADEIRA GIRATÓRIA | 2018-01-01 | 1 | MOBILIÁRIO EM GERAL | 46 | 133.22
2017510 | 13230 | ARMÃRIO ALTO FECHADO MED. 2.10 X 80 X 50 CM - N. de Série: SEM Nº SÉRIE | SECRETARIA DE ESTADO DA SAÚDE | X |  | HOSPITAL DE URGÊNCIAS DE GOIÂNIA DR. VALDEMIRO CRUZ | SAME/FATURAMENTO | MARCA NÃO INFORMADA | BOM | SEM Nº SÉRIE | ARMÁRIO | 2018-01-01 | 1 | MOBILIÁRIO EM GERAL | 348 | 165.4
2017558 | 9788 | CADEIRA GIRATÓRIA ESTRUT. EM AÇO C/ ASSENTO C/ ENCOSTO EM TECIDO - N. de Série: SEM Nº SÉRIE | SECRETARIA DE ESTADO DA SAÚDE | X |  | HOSPITAL DE URGÊNCIAS DE GOIÂNIA DR. VALDEMIRO CRUZ | SAME/FATURAMENTO | MARCA NÃO INFORMADA | BOM | SEM Nº SÉRIE | CADEIRA GIRATÓRIA | 2018-01-01 | 1 | MOBILIÁRIO EM GERAL | 46 | 169.81
2017559 | 9897 | CADEIRA GIRATÓRIA ESTRUT. EM AÇO C/ ASSENTO C/ ENCOSTO EM TECIDO - N. de Série: SEM Nº SÉRIE | SECRETARIA DE ESTADO DA SAÚDE | X |  | HOSPITAL DE URGÊNCIAS DE GOIÂNIA DR. VALDEMIRO CRUZ | SAME/FATURAMENTO | MARCA NÃO INFORMADA | BOM | SEM Nº SÉRIE | CADEIRA GIRATÓRIA | 2018-01-01 | 1 | MOBILIÁRIO EM GERAL | 30 | 165.4
2017766 | 10970 | BANQUETA P/ APOIO DOS PÉS DA POLTRONA RECLIN. ESTRUT.EM AÇO REVES | SECRETARIA DE ESTADO DA SAÚDE | X |  | HOSPITAL DE URGÊNCIAS DE GOIÂNIA DR. VALDEMIRO CRUZ | SAME/FATURAMENTO | MARCA NÃO INFORMADA | BOM |  | BALCÃO | 2018-01-01 | 1 | MOBILIÁRIO EM GERAL | 15 | 51.01
2017788 | 12386 | GAVETEIRO VOLANTE C/ 3 GAVETAS MED.55 X 52 X 40 CM | SECRETARIA DE ESTADO DA SAÚDE | X |  | HOSPITAL DE URGÊNCIAS DE GOIÂNIA DR. VALDEMIRO CRUZ | SAME/FATURAMENTO | MARCA NÃO INFORMADA | BOM |  | GAVETEIRO | 2018-01-01 | 1 | MOBILIÁRIO EM GERAL | 68 | 133.22
2018214 | 9939 | CADEIRA FIXA ESTRUT. EM AÇO C/ ASSENTO C/ ENCOSTO EM TECIDO - N. de Série: SEM Nº SÉRIE | SECRETARIA DE ESTADO DA SAÚDE | X |  | HOSPITAL DE URGÊNCIAS DE GOIÂNIA DR. VALDEMIRO CRUZ | SAME/FATURAMENTO | MARCA NÃO INFORMADA | BOM | SEM Nº SÉRIE | CADEIRA GIRATÓRIA | 2018-01-01 | 1 | MOBILIÁRIO EM GERAL | 12 | 71.12
2018237 | 11934 | ESCANINHO ALTO ABERTO MED. 2.10 X 0.90 X 0.46 C/ 15 NICHOS | SECRETARIA DE ESTADO DA SAÚDE | X |  | HOSPITAL DE URGÊNCIAS DE GOIÂNIA DR. VALDEMIRO CRUZ | SAME/FATURAMENTO | MARCA NÃO INFORMADA | BOM |  | ESCANINHO | 2018-01-01 | 1 | MOBILIÁRIO EM GERAL | 275 | 133.22
2018238 | 11935 | ESCANINHO ALTO ABERTO MED. 2.10 X 0.90 X 0.46 C/ 15 NICHOS | SECRETARIA DE ESTADO DA SAÚDE | X |  | HOSPITAL DE URGÊNCIAS DE GOIÂNIA DR. VALDEMIRO CRUZ | SAME/FATURAMENTO | MARCA NÃO INFORMADA | BOM |  | ESCANINHO | 2018-01-01 | 1 | MOBILIÁRIO EM GERAL | 275 | 133.22
2018328 | 9836 | CADEIRA GIRATÓRIA ESTRUT. EM AÇO C/ ASSENTO C/ ENCOSTO EM TECIDO - N. de Série: SEM Nº SÉRIE | SECRETARIA DE ESTADO DA SAÚDE | X |  | HOSPITAL DE URGÊNCIAS DE GOIÂNIA DR. VALDEMIRO CRUZ | SAME/FATURAMENTO | MARCA NÃO INFORMADA | BOM | SEM Nº SÉRIE | CADEIRA GIRATÓRIA | 2018-01-01 | 1 | MOBILIÁRIO EM GERAL | 50 | 99.8
2018332 | 10993 | BANQUETA P/ APOIO DOS PÉS DA POLTRONA RECLIN. ESTRUT.EM AÇO REVES - N. de Série: SEM Nº SÉRIE | SECRETARIA DE ESTADO DA SAÚDE | X |  | HOSPITAL DE URGÊNCIAS DE GOIÂNIA DR. VALDEMIRO CRUZ | SAME/FATURAMENTO | MARCA NÃO INFORMADA | BOM | SEM Nº SÉRIE | BALCÃO | 2018-01-01 | 1 | MOBILIÁRIO EM GERAL | 15 | 51.01
2018348 | 12363 | GAVETEIRO VOLANTE C/ 3 GAVETAS MED.55 X 52 X 40 CM - N. de Série: SEM Nº SÉRIE | SECRETARIA DE ESTADO DA SAÚDE | X |  | HOSPITAL DE URGÊNCIAS DE GOIÂNIA DR. VALDEMIRO CRUZ | SAME/FATURAMENTO | MARCA NÃO INFORMADA | BOM | SEM Nº SÉRIE | GAVETEIRO | 2018-01-01 | 1 | MOBILIÁRIO EM GERAL | 68 | 133.22
2018349 | 12367 | GAVETEIRO VOLANTE C/ 3 GAVETAS MED.55 X 52 X 40 CM - N. de Série: SEM Nº SÉRIE | SECRETARIA DE ESTADO DA SAÚDE | X |  | HOSPITAL DE URGÊNCIAS DE GOIÂNIA DR. VALDEMIRO CRUZ | SAME/FATURAMENTO | MARCA NÃO INFORMADA | BOM | SEM Nº SÉRIE | GAVETEIRO | 2018-01-01 | 1 | MOBILIÁRIO EM GERAL | 68 | 133.22
2018350 | 12368 | GAVETEIRO VOLANTE C/ 3 GAVETAS MED.55 X 52 X 40 CM - N. de Série: SEM Nº SÉRIE | SECRETARIA DE ESTADO DA SAÚDE | X |  | HOSPITAL DE URGÊNCIAS DE GOIÂNIA DR. VALDEMIRO CRUZ | SAME/FATURAMENTO | MARCA NÃO INFORMADA | BOM | SEM Nº SÉRIE | GAVETEIRO | 2018-01-01 | 1 | MOBILIÁRIO EM GERAL | 68 | 133.22
2018353 | 12385 | GAVETEIRO VOLANTE C/ 3 GAVETAS MED.55 X 52 X 40 CM - N. de Série: SEM Nº SÉRIE | SECRETARIA DE ESTADO DA SAÚDE | X |  | HOSPITAL DE URGÊNCIAS DE GOIÂNIA DR. VALDEMIRO CRUZ | SAME/FATURAMENTO | MARCA NÃO INFORMADA | BOM | SEM Nº SÉRIE | GAVETEIRO | 2018-01-01 | 1 | MOBILIÁRIO EM GERAL | 68 | 133.22
2018355 | 12473 | MESA RETANGULAR MED. 1.20 X 0.75 X 0.60 CM SEM GAVETA | SECRETARIA DE ESTADO DA SAÚDE | X |  | HOSPITAL DE URGÊNCIAS DE GOIÂNIA DR. VALDEMIRO CRUZ | SAME/FATURAMENTO | MARCA NÃO INFORMADA | BOM |  | MESA | 2018-01-01 | 1 | MOBILIÁRIO EM GERAL | 120 | 71.12
2018356 | 12481 | MESA RETANGULAR MED. 1.20 X 0.75 X 0.60 CM SEM GAVETA | SECRETARIA DE ESTADO DA SAÚDE | X |  | HOSPITAL DE URGÊNCIAS DE GOIÂNIA DR. VALDEMIRO CRUZ | SAME/FATURAMENTO | MARCA NÃO INFORMADA | BOM |  | MESA | 2018-01-01 | 1 | MOBILIÁRIO EM GERAL | 120 | 71.12
2018366 | 15050 | MESA ORGANICA COM 3 GAVETAS 1400 X 1400 X 600 X 600 - N. de Série: SEM Nº SÉRIE | SECRETARIA DE ESTADO DA SAÚDE | X |  | HOSPITAL DE URGÊNCIAS DE GOIÂNIA DR. VALDEMIRO CRUZ | SAME/FATURAMENTO | MARCA NÃO INFORMADA | BOM | SEM Nº SÉRIE | MESA | 2018-01-01 | 1 | MOBILIÁRIO EM GERAL | 185 | 71.12
2018369 | 19086 | CADEIRA EXECUTIVA GIRATORIA C/RODAS C/BRACOS | SECRETARIA DE ESTADO DA SAÚDE | X |  | HOSPITAL DE URGÊNCIAS DE GOIÂNIA DR. VALDEMIRO CRUZ | SUCATA | MARCA NÃO INFORMADA | PESSIMO |  | CADEIRA GIRATÓRIA | 2018-01-01 | 1 | MOBILIÁRIO EM GERAL | 370 | 117.26
2018370 | 19087 | CADEIRA EXECUTIVA GIRATORIA C/RODAS C/BRACOS - N. de Série: SEM NUMERO | SECRETARIA DE ESTADO DA SAÚDE | X |  | HOSPITAL DE URGÊNCIAS DE GOIÂNIA DR. VALDEMIRO CRUZ | SAME/FATURAMENTO | MARCA NÃO INFORMADA | BOM | SEM NUMERO | CADEIRA GIRATÓRIA | 2018-01-01 | 1 | MOBILIÁRIO EM GERAL | 370 | 117.26
2018371 | 19090 | CADEIRA EXECUTIVA GIRATORIA C/RODAS C/BRACOS - N. de Série: SEM NUMERO | SECRETARIA DE ESTADO DA SAÚDE | X |  | HOSPITAL DE URGÊNCIAS DE GOIÂNIA DR. VALDEMIRO CRUZ | SUCATA | MARCA NÃO INFORMADA | PESSIMO | SEM NUMERO | CADEIRA GIRATÓRIA | 2018-01-01 | 1 | MOBILIÁRIO EM GERAL | 370 | 219.63
2018372 | 19091 | CADEIRA EXECUTIVA GIRATORIA C/RODAS C/BRACOS - N. de Série: SEM NUMERO | SECRETARIA DE ESTADO DA SAÚDE | X |  | HOSPITAL DE URGÊNCIAS DE GOIÂNIA DR. VALDEMIRO CRUZ | SUCATA | MARCA NÃO INFORMADA | PESSIMO | SEM NUMERO | CADEIRA GIRATÓRIA | 2018-01-01 | 1 | MOBILIÁRIO EM GERAL | 370 | 219.63
2018373 | 19263 | ESTANTE METALON 1.90 X 0.35 (LARGURA X PROFUNDIDADE) | SECRETARIA DE ESTADO DA SAÚDE | X |  | HOSPITAL DE URGÊNCIAS DE GOIÂNIA DR. VALDEMIRO CRUZ | SAME/FATURAMENTO | MARCA NÃO INFORMADA | BOM |  | ESTANTE | 2018-01-01 | 1 | MOBILIÁRIO EM GERAL | 1121.3 | 289.44
2018375 | 19265 | ESTANTE METALON 1.90 X 0.35 (LARGURA X PROFUNDIDADE) - N. de Série: SEM NUMERO DE SERIE | SECRETARIA DE ESTADO DA SAÚDE | X |  | HOSPITAL DE URGÊNCIAS DE GOIÂNIA DR. VALDEMIRO CRUZ | SAME/FATURAMENTO | MARCA NÃO INFORMADA | BOM | SEM NUMERO DE SERIE | ESTANTE | 2018-01-01 | 1 | MOBILIÁRIO EM GERAL | 1121.3 | 241.24
2018376 | 19266 | ESTANTE METALON 1.90 X 0.35 (LARGURA X PROFUNDIDADE) - N. de Série: SEM NUMERO DE SERIE | SECRETARIA DE ESTADO DA SAÚDE | X |  | HOSPITAL DE URGÊNCIAS DE GOIÂNIA DR. VALDEMIRO CRUZ | SAME/FATURAMENTO | MARCA NÃO INFORMADA | BOM | SEM NUMERO DE SERIE | ESTANTE | 2018-01-01 | 1 | MOBILIÁRIO EM GERAL | 1121.3 | 241.24
2018378 | 19268 | ESTANTE METALON 1.60 X 0.35 (LARGURA X PROFUNDIDADE) | SECRETARIA DE ESTADO DA SAÚDE | X |  | HOSPITAL DE URGÊNCIAS DE GOIÂNIA DR. VALDEMIRO CRUZ | SAME/FATURAMENTO | MARCA NÃO INFORMADA | BOM |  | ESTANTE | 2018-01-01 | 1 | MOBILIÁRIO EM GERAL | 1120.26 | 241.24
2018379 | 19269 | ESTANTE METALON 1.60 X 0.35 (LARGURA X PROFUNDIDADE) | SECRETARIA DE ESTADO DA SAÚDE | X |  | HOSPITAL DE URGÊNCIAS DE GOIÂNIA DR. VALDEMIRO CRUZ | SAME/FATURAMENTO | MARCA NÃO INFORMADA | BOM |  | ESTANTE | 2018-01-01 | 1 | MOBILIÁRIO EM GERAL | 1120.26 | 241.24
2018380 | 19270 | ESTANTE METALON 1.60 X 0.35 (LARGURA X PROFUNDIDADE) | SECRETARIA DE ESTADO DA SAÚDE | X |  | HOSPITAL DE URGÊNCIAS DE GOIÂNIA DR. VALDEMIRO CRUZ | SAME/FATURAMENTO | MARCA NÃO INFORMADA | BOM |  | ESTANTE | 2018-01-01 | 1 | MOBILIÁRIO EM GERAL | 1120.26 | 241.24
2018382 | 19272 | ESTANTE METALON 1.60 X 0.35 (LARGURA X PROFUNDIDADE) | SECRETARIA DE ESTADO DA SAÚDE | X |  | HOSPITAL DE URGÊNCIAS DE GOIÂNIA DR. VALDEMIRO CRUZ | SAME/FATURAMENTO | MARCA NÃO INFORMADA | BOM |  | ESTANTE | 2018-01-01 | 1 | MOBILIÁRIO EM GERAL | 1120.26 | 241.24
2018452 | 9879 | MESA ESTRUT. EM METALON COM TAMPO EM FÓRMICA MED.120X60CM - N. de Série: SEM Nº SÉRIE | SECRETARIA DE ESTADO DA SAÚDE | X |  | HOSPITAL DE URGÊNCIAS DE GOIÂNIA DR. VALDEMIRO CRUZ | SAME/FATURAMENTO | MARCA NÃO INFORMADA | BOM | SEM Nº SÉRIE | MESA | 2018-01-01 | 1 | MOBILIÁRIO EM GERAL | 68 | 71.12
2019421 | 9820 | CADEIRA GIRATORIA FLEXFORM - N. de Série: SEM Nº SÉRIE | SECRETARIA DE ESTADO DA SAÚDE | X |  | HOSPITAL DE URGÊNCIAS DE GOIÂNIA DR. VALDEMIRO CRUZ | SUCATA | MARCA NÃO INFORMADA | PESSIMO | SEM Nº SÉRIE | CADEIRA GIRATÓRIA | 2018-01-01 | 1 | MOBILIÁRIO EM GERAL | 46 | 71.12
2019902 | 12517 | GAVETEIRO VOLANTE C/ 3 GAVETAS | SECRETARIA DE ESTADO DA SAÚDE | X |  | HOSPITAL DE URGÊNCIAS DE GOIÂNIA DR. VALDEMIRO CRUZ | SAME/FATURAMENTO | MARCA NÃO INFORMADA | BOM |  | GAVETEIRO | 2018-01-01 | 1 | MOBILIÁRIO EM GERAL | 68 | 339.06
2019904 | 12382 | GAVETEIRO VOLANTE C/ 3 GAVETAS - N. de Série: SEM Nº SÉRIE | SECRETARIA DE ESTADO DA SAÚDE | X |  | HOSPITAL DE URGÊNCIAS DE GOIÂNIA DR. VALDEMIRO CRUZ | SAME/FATURAMENTO | MARCA NÃO INFORMADA | BOM | SEM Nº SÉRIE | GAVETEIRO | 2018-01-01 | 1 | MOBILIÁRIO EM GERAL | 68 | 133.22
2020190 | ST | MESA RETA COM 4 GAVETAS - N. de Série: 4 | SECRETARIA DE ESTADO DA SAÚDE | X |  | HOSPITAL DE URGÊNCIAS DE GOIÂNIA DR. VALDEMIRO CRUZ | SAME/FATURAMENTO | MARCA NÃO INFORMADA | BOM | 4 | MESA | 2018-01-01 | 1 | MOBILIÁRIO EM GERAL | 15.01 | 284.44
2020194 | ST | MESA RETA EM MDF MARRON (800X500CM) - N. de Série: 4 | SECRETARIA DE ESTADO DA SAÚDE | X |  | HOSPITAL DE URGÊNCIAS DE GOIÂNIA DR. VALDEMIRO CRUZ | SAME/FATURAMENTO | MARCA NÃO INFORMADA | BOM | 4 | MESA | 2018-01-01 | 1 | MOBILIÁRIO EM GERAL | 15.01 | 284.44
2020200 | 12471 | MESA RETA SEM GAVETA - N. de Série: SEM Nº SÉRIE | SECRETARIA DE ESTADO DA SAÚDE | X |  | HOSPITAL DE URGÊNCIAS DE GOIÂNIA DR. VALDEMIRO CRUZ | SAME/FATURAMENTO | MARCA NÃO INFORMADA | BOM | SEM Nº SÉRIE | MESA | 2018-01-01 | 1 | MOBILIÁRIO EM GERAL | 120 | 71.12
2022247 | S. Patrim | CADEIRA GIRATÓRIA C/ BRAÇO EM CURVIM PRETO LISO - N. de Série: - | SECRETARIA DE ESTADO DA SAÚDE | X |  | HOSPITAL DE URGÊNCIAS DE GOIÂNIA DR. VALDEMIRO CRUZ | SUCATA | MARCA NÃO INFORMADA | PESSIMO | - | CADEIRA GIRATÓRIA | 2018-01-01 | 1 | MOBILIÁRIO EM GERAL | 15.01 | 284.44
2022256 | S. Patrim | CADEIRA GIRATÓRIA C/ BRAÇO EM CURVIM PRETO LISO - N. de Série: - | SECRETARIA DE ESTADO DA SAÚDE | X |  | HOSPITAL DE URGÊNCIAS DE GOIÂNIA DR. VALDEMIRO CRUZ | SUCATA | MARCA NÃO INFORMADA | PESSIMO | - | CADEIRA GIRATÓRIA | 2018-01-01 | 1 | MOBILIÁRIO EM GERAL | 15.01 | 151.86
2022292 | S. Patrim | GAVETEIRO EM MADEIRA 3 GAVETAS - N. de Série: - | SECRETARIA DE ESTADO DA SAÚDE | X |  | HOSPITAL DE URGÊNCIAS DE GOIÂNIA DR. VALDEMIRO CRUZ | SAME/FATURAMENTO | MARCA NÃO INFORMADA | BOM | - | GAVETEIRO | 2018-01-01 | 1 | MOBILIÁRIO EM GERAL | 15.01 | 284.44
2022314 | S. Patrim | MÓVEL EM MADEIRA 3.88 X 060. C/ PAINEL 1.55 ALTURA. DIVIDIDO EM 8 BAIAS DE 0.91 X 0.60 - N. de Série: - | SECRETARIA DE ESTADO DA SAÚDE | X |  | HOSPITAL DE URGÊNCIAS DE GOIÂNIA DR. VALDEMIRO CRUZ | SAME/FATURAMENTO | MARCA NÃO INFORMADA | BOM | - | BALCÃO | 2018-01-01 | 1 | MOBILIÁRIO EM GERAL | 15.01 | 577.34
2022316 | S. Patrim | MÓVEL EM MADEIRA 3.88 X 060. C/ PAINEL 1.55 ALTURA. DIVIDIDO EM 8 BAIAS DE 0.91 X 0.60 - N. de Série: - | SECRETARIA DE ESTADO DA SAÚDE | X |  | HOSPITAL DE URGÊNCIAS DE GOIÂNIA DR. VALDEMIRO CRUZ | SAME/FATURAMENTO | MARCA NÃO INFORMADA | BOM | - | BALCÃO | 2018-01-01 | 1 | MOBILIÁRIO EM GERAL | 15.01 | 284.44
3586791 |  | PRATELEIRA METALON COM 6 COMP | SECRETARIA DE ESTADO DA SAÚDE |  | X | HOSPITAL DE URGÊNCIAS DE GOIÂNIA DR. VALDEMIRO CRUZ | SAME/FATURAMENTO | MARCA NÃO INFORMADA | BOM |  | ESTANTE | 2024-06-21 | 1 | MOBILIÁRIO EM GERAL | 139.15 | 104.36
3586792 |  | PRATELEIRA METALON COM 6 COMP | SECRETARIA DE ESTADO DA SAÚDE |  | X | HOSPITAL DE URGÊNCIAS DE GOIÂNIA DR. VALDEMIRO CRUZ | SAME/FATURAMENTO | MARCA NÃO INFORMADA | BOM |  | ESTANTE | 2024-06-21 | 1 | MOBILIÁRIO EM GERAL | 139.15 | 104.36
3586793 |  | PRATELEIRA METALON COM 6 COMP | SECRETARIA DE ESTADO DA SAÚDE |  | X | HOSPITAL DE URGÊNCIAS DE GOIÂNIA DR. VALDEMIRO CRUZ | SAME/FATURAMENTO | MARCA NÃO INFORMADA | BOM |  | ESTANTE | 2024-06-21 | 1 | MOBILIÁRIO EM GERAL | 139.15 | 104.36
2013718 | 9790 | CADEIRA GIRATÓRIA ESTRUT. EM AÇO C/ ASSENTO C/ ENCOSTO EM TECIDO - N. de Série: SEM Nº SÉRIE | SECRETARIA DE ESTADO DA SAÚDE | X |  | HOSPITAL DE URGÊNCIAS DE GOIÂNIA DR. VALDEMIRO CRUZ | SUCATA | MARCA NÃO INFORMADA | PESSIMO | SEM Nº SÉRIE | CADEIRA GIRATÓRIA | 2018-01-01 | 1 | MOBILIÁRIO EM GERAL | 65 | 99.8
2013783 | 19318 | CADEIRA EXECUTIVA GIRATORIA C/RODAS C/BRACOS - N. de Série: SEM NUMERO | SECRETARIA DE ESTADO DA SAÚDE | X |  | HOSPITAL DE URGÊNCIAS DE GOIÂNIA DR. VALDEMIRO CRUZ | SUCATA | MARCA NÃO INFORMADA | PESSIMO | SEM NUMERO | CADEIRA GIRATÓRIA | 2018-01-01 | 1 | MOBILIÁRIO EM GERAL | 380 | 432.19
2013824 | 12415 | ESTANTE ALTA ABERTA 800 X 500 X 2100 CM - N. de Série: SEM Nº SÉRIE | SECRETARIA DE ESTADO DA SAÚDE | X |  | HOSPITAL DE URGÊNCIAS DE GOIÂNIA DR. VALDEMIRO CRUZ | SAT1 | MARCA NÃO INFORMADA | BOM | SEM Nº SÉRIE | ESTANTE | 2018-01-01 | 1 | MOBILIÁRIO EM GERAL | 275 | 165.4
2015143 | 14590 | ESTANTE ABERTA 210 X 48 X 80 - N. de Série: USE | SECRETARIA DE ESTADO DA SAÚDE | X |  | HOSPITAL DE URGÊNCIAS DE GOIÂNIA DR. VALDEMIRO CRUZ | SAT1 | MARCA NÃO INFORMADA | BOM | USE | ESTANTE | 2018-01-01 | 1 | MOBILIÁRIO EM GERAL | 46 | 165.4
2016480 | 10174 | MESA DE CABEC. EM AÇO C/ 02 DIV. 01 GAV. E TAMPO FORMICA MED. 80 - N. de Série: SEM Nº SÉRIE | SECRETARIA DE ESTADO DA SAÚDE | X |  | HOSPITAL DE URGÊNCIAS DE GOIÂNIA DR. VALDEMIRO CRUZ | SAT1 | MARCA NÃO INFORMADA | BOM | SEM Nº SÉRIE | MESA | 2018-01-01 | 1 | MOBILIÁRIO EM GERAL | 114 | 71.12
2017077 | 12343 | ARMÃRIO ALTO FECHADO MED. 2.10 X 80 X 50 CM - N. de Série: SEM Nº SÉRIE | SECRETARIA DE ESTADO DA SAÚDE | X |  | HOSPITAL DE URGÊNCIAS DE GOIÂNIA DR. VALDEMIRO CRUZ | SAT1 | MARCA NÃO INFORMADA | BOM | SEM Nº SÉRIE | ARMÁRIO | 2018-01-01 | 1 | MOBILIÁRIO EM GERAL | 348 | 210.83
2017144 | 12366 | GAVETEIRO VOLANTE C/ 3 GAVETAS MED.55 X 52 X 40 CM - N. de Série: SEM Nº SÉRIE | SECRETARIA DE ESTADO DA SAÚDE | X |  | HOSPITAL DE URGÊNCIAS DE GOIÂNIA DR. VALDEMIRO CRUZ | SAT1 | MARCA NÃO INFORMADA | BOM | SEM Nº SÉRIE | GAVETEIRO | 2018-01-01 | 1 | MOBILIÁRIO EM GERAL | 46 | 133.22
2017152 | 14612 | ARMÃRIO FECHADO MED. 1.60 X 80 X 50 CM - N. de Série: USE | SECRETARIA DE ESTADO DA SAÚDE | X |  | HOSPITAL DE URGÊNCIAS DE GOIÂNIA DR. VALDEMIRO CRUZ | SAT1 | MARCA NÃO INFORMADA | BOM | USE | ARMÁRIO | 2018-01-01 | 1 | MOBILIÁRIO EM GERAL | 164.6 | 339.06
2017160 | 15361 | ESTANTE PARA BIN NUMERO 9 C/24 VAGAS - N. de Série: SEM Nº SÉRIE | SECRETARIA DE ESTADO DA SAÚDE | X |  | HOSPITAL DE URGÊNCIAS DE GOIÂNIA DR. VALDEMIRO CRUZ | SAT1 | MARCA NÃO INFORMADA | BOM | SEM Nº SÉRIE | ESTANTE | 2018-01-01 | 1 | MOBILIÁRIO EM GERAL | 286 | 154.82
2017161 | 15362 | ESTANTE PARA BIN NUMERO 9 C/24 VAGAS - N. de Série: SEM Nº SÉRIE | SECRETARIA DE ESTADO DA SAÚDE | X |  | HOSPITAL DE URGÊNCIAS DE GOIÂNIA DR. VALDEMIRO CRUZ | SAT1 | MARCA NÃO INFORMADA | BOM | SEM Nº SÉRIE | ESTANTE | 2018-01-01 | 1 | MOBILIÁRIO EM GERAL | 286 | 194.66
2017162 | 15372 | ESTANTE PARA BIN NUMERO 7 C/28 VAGAS - N. de Série: SEM Nº SÉRIE | SECRETARIA DE ESTADO DA SAÚDE | X |  | HOSPITAL DE URGÊNCIAS DE GOIÂNIA DR. VALDEMIRO CRUZ | SAT1 | MARCA NÃO INFORMADA | BOM | SEM Nº SÉRIE | ESTANTE | 2018-01-01 | 1 | MOBILIÁRIO EM GERAL | 286 | 194.66
2017168 | 18483 ? | ESTANTE PARA BIN MISTA COM RODAS 112 GVTS - N. de Série: 4 | SECRETARIA DE ESTADO DA SAÚDE | X |  | HOSPITAL DE URGÊNCIAS DE GOIÂNIA DR. VALDEMIRO CRUZ | SAT1 | MARCA NÃO INFORMADA | BOM | 4 | ESTANTE | 2018-01-01 | 1 | MOBILIÁRIO EM GERAL | 15.01 | 426.31
2017210 | 15357 | ESTANTE PARA BIN NUMERO 9 C/24 VAGAS - N. de Série: SEM Nº SÉRIE | SECRETARIA DE ESTADO DA SAÚDE | X |  | HOSPITAL DE URGÊNCIAS DE GOIÂNIA DR. VALDEMIRO CRUZ | SAT1 | MARCA NÃO INFORMADA | BOM | SEM Nº SÉRIE | ESTANTE | 2018-01-01 | 1 | MOBILIÁRIO EM GERAL | 26 | 154.82
2017213 | 15370 | ESTANTE PARA BIN NUMERO 7 C/28 VAGAS - N. de Série: SEM Nº SÉRIE | SECRETARIA DE ESTADO DA SAÚDE | X |  | HOSPITAL DE URGÊNCIAS DE GOIÂNIA DR. VALDEMIRO CRUZ | SAT1 | MARCA NÃO INFORMADA | BOM | SEM Nº SÉRIE | ESTANTE | 2018-01-01 | 1 | MOBILIÁRIO EM GERAL | 138 | 154.82
2017384 | 9988 | ARMÃRIO REVESTIDO EM FÓRMICA C/ 02 PORTAS MED. 110X80X19XCM - N. de Série: SEM Nº SÉRIE | SECRETARIA DE ESTADO DA SAÚDE | X |  | HOSPITAL DE URGÊNCIAS DE GOIÂNIA DR. VALDEMIRO CRUZ | SAT1 | MARCA NÃO INFORMADA | BOM | SEM Nº SÉRIE | ARMÁRIO | 2018-01-01 | 1 | MOBILIÁRIO EM GERAL | 85 | 165.4
2017635 | 15364 | ESTANTE PARA BIN NUMERO 9 C/24 VAGAS - N. de Série: SEM Nº SÉRIE | SECRETARIA DE ESTADO DA SAÚDE | X |  | HOSPITAL DE URGÊNCIAS DE GOIÂNIA DR. VALDEMIRO CRUZ | SAT1 | MARCA NÃO INFORMADA | BOM | SEM Nº SÉRIE | ESTANTE | 2018-01-01 | 1 | MOBILIÁRIO EM GERAL | 108 | 148.55
2017823 | 12364 | GAVETEIRO VOLANTE C/ 3 GAVETAS MED.55 X 52 X 40 CM - N. de Série: SEM Nº SÉRIE | SECRETARIA DE ESTADO DA SAÚDE | X |  | HOSPITAL DE URGÊNCIAS DE GOIÂNIA DR. VALDEMIRO CRUZ | SAT1 | MARCA NÃO INFORMADA | BOM | SEM Nº SÉRIE | GAVETEIRO | 2018-01-01 | 1 | MOBILIÁRIO EM GERAL | 68 | 133.22
2018318 | 15995 | CADEIRA DIRETOR FIXA C/ENCOSTO E BRAÇOS - N. de Série: SEM Nº SÉRIE | SECRETARIA DE ESTADO DA SAÚDE | X |  | HOSPITAL DE URGÊNCIAS DE GOIÂNIA DR. VALDEMIRO CRUZ | SUCATA | MARCA NÃO INFORMADA | PESSIMO | SEM Nº SÉRIE | CADEIRA GIRATÓRIA | 2018-01-01 | 1 | MOBILIÁRIO EM GERAL | 225 | 151.86
2019100 | ST | ARMARIO ABERTO EM MDF COM 4 PRATELEIRA - N. de Série: 4 | SECRETARIA DE ESTADO DA SAÚDE | X |  | HOSPITAL DE URGÊNCIAS DE GOIÂNIA DR. VALDEMIRO CRUZ | SAT1 | MARCA NÃO INFORMADA | BOM | 4 | ARMÁRIO | 2018-01-01 | 1 | MOBILIÁRIO EM GERAL | 15.01 | 284.44
2019224 | ST | BANCADA ESTRUTURA METALON TAMPO MARMORE - N. de Série: 4 | SECRETARIA DE ESTADO DA SAÚDE | X |  | HOSPITAL DE URGÊNCIAS DE GOIÂNIA DR. VALDEMIRO CRUZ | SAT1 | MARCA NÃO INFORMADA | BOM | 4 | BALCÃO | 2018-01-01 | 1 | MOBILIÁRIO EM GERAL | 15.01 | 284.44
2019226 | ST | BANCADA ESTRUTURA METALON TAMPO MARMORE – GRANDE - N. de Série: 4 | SECRETARIA DE ESTADO DA SAÚDE | X |  | HOSPITAL DE URGÊNCIAS DE GOIÂNIA DR. VALDEMIRO CRUZ | SAT1 | MARCA NÃO INFORMADA | BOM | 4 | BALCÃO | 2018-01-01 | 1 | MOBILIÁRIO EM GERAL | 15.01 | 284.44
2019423 | 6281 | CADEIRA PLASTICA TIPO CONCHA - N. de Série: SEM Nº SÉRIE | SECRETARIA DE ESTADO DA SAÚDE | X |  | HOSPITAL DE URGÊNCIAS DE GOIÂNIA DR. VALDEMIRO CRUZ | SUCATA | MARCA NÃO INFORMADA | PESSIMO | SEM Nº SÉRIE | CADEIRA GIRATÓRIA | 2018-01-01 | 1 | MOBILIÁRIO EM GERAL | 46 | 108.91
2020197 | S/T | MESA RETA SEM GAVETA - N. de Série: 4 | SECRETARIA DE ESTADO DA SAÚDE | X |  | HOSPITAL DE URGÊNCIAS DE GOIÂNIA DR. VALDEMIRO CRUZ | SAT1 | MARCA NÃO INFORMADA | BOM | 4 | MESA | 2018-01-01 | 1 | MOBILIÁRIO EM GERAL | 15.01 | 284.44
2022265 | S. Patrim | CADEIRA GIRATÓRIA C/ BRAÇO EM CURVIM PRETO LISO - N. de Série: - | SECRETARIA DE ESTADO DA SAÚDE | X |  | HOSPITAL DE URGÊNCIAS DE GOIÂNIA DR. VALDEMIRO CRUZ | SUCATA | MARCA NÃO INFORMADA | PESSIMO | - | CADEIRA GIRATÓRIA | 2018-01-01 | 1 | MOBILIÁRIO EM GERAL | 15.01 | 151.86
3100150 |  | ESTANTE METALICA COM 10 CESTOS. MODELO: 43050 - PRESTO | SECRETARIA DE ESTADO DA SAÚDE | X |  | HOSPITAL DE URGÊNCIAS DE GOIÂNIA DR. VALDEMIRO CRUZ | SAT1 | MARCA NÃO INFORMADA | BOM |  | ESTANTE | 2018-01-01 | 1 | MOBILIÁRIO EM GERAL | 785 | 467.08
2013555 | 18030 | CADEIRA EXECUTIVA GIRATÓRIA C/ BRAÇOS - N. de Série: SEM Nº SÉRIE | SECRETARIA DE ESTADO DA SAÚDE | X |  | HOSPITAL DE URGÊNCIAS DE GOIÂNIA DR. VALDEMIRO CRUZ | SESMT | MARCA NÃO INFORMADA | BOM | SEM Nº SÉRIE | CADEIRA GIRATÓRIA | 2018-01-01 | 1 | MOBILIÁRIO EM GERAL | 220 | 181.02
2013561 | 15027 | GAVETEIRO C/ 3 GAVETAS 400 X 520 X 550 MM - N. de Série: SEM Nº SÉRIE | SECRETARIA DE ESTADO DA SAÚDE | X |  | HOSPITAL DE URGÊNCIAS DE GOIÂNIA DR. VALDEMIRO CRUZ | SESMT | MARCA NÃO INFORMADA | BOM | SEM Nº SÉRIE | GAVETEIRO | 2018-01-01 | 1 | MOBILIÁRIO EM GERAL | 68 | 165.4
2013703 | 13351 | GAVETEIRO MODULO C/ 2 GAVETAS 1 PORTA MED.400 X 600 X 750 CM ESTOK - N. de Série: SEM Nº SÉRIE | SECRETARIA DE ESTADO DA SAÚDE | X |  | HOSPITAL DE URGÊNCIAS DE GOIÂNIA DR. VALDEMIRO CRUZ | SESMT | MARCA NÃO INFORMADA | BOM | SEM Nº SÉRIE | GAVETEIRO | 2018-01-01 | 1 | MOBILIÁRIO EM GERAL | 68 | 165.4
2013829 | 12553 | GAVETEIRO VOLANTE C/ 3 GAVETAS MED.55 X 52 X 40 CM - N. de Série: SEM Nº SÉRIE | SECRETARIA DE ESTADO DA SAÚDE | X |  | HOSPITAL DE URGÊNCIAS DE GOIÂNIA DR. VALDEMIRO CRUZ | SESMT | MARCA NÃO INFORMADA | BOM | SEM Nº SÉRIE | GAVETEIRO | 2018-01-01 | 1 | MOBILIÁRIO EM GERAL | 68 | 165.4
2014494 | 13258 | ARMÃRIO ALTO FECHADO MED. 2.10 X 80 X 50 CM - N. de Série: SEM Nº SÉRIE | SECRETARIA DE ESTADO DA SAÚDE | X |  | HOSPITAL DE URGÊNCIAS DE GOIÂNIA DR. VALDEMIRO CRUZ | SESMT | MARCA NÃO INFORMADA | BOM | SEM Nº SÉRIE | ARMÁRIO | 2018-01-01 | 1 | MOBILIÁRIO EM GERAL | 348 | 169.81
2014526 | 9890 | CADEIRA FIXA ESTRUT. EM AÇO C/ ASSENTO C/ ENCOSTO EM TECIDO - N. de Série: SEM Nº SÉRIE | SECRETARIA DE ESTADO DA SAÚDE | X |  | HOSPITAL DE URGÊNCIAS DE GOIÂNIA DR. VALDEMIRO CRUZ | SUCATA | MARCA NÃO INFORMADA | PESSIMO | SEM Nº SÉRIE | CADEIRA GIRATÓRIA | 2018-01-01 | 1 | MOBILIÁRIO EM GERAL | 50 | 99.8
2014547 | 12015 | MESA RETANGULAR MED.1.20 X 0.75 X 0.60 CM COM 2 GAVETAS - N. de Série: SEM Nº SÉRIE | SECRETARIA DE ESTADO DA SAÚDE | X |  | HOSPITAL DE URGÊNCIAS DE GOIÂNIA DR. VALDEMIRO CRUZ | SESMT | MARCA NÃO INFORMADA | BOM | SEM Nº SÉRIE | MESA | 2018-01-01 | 1 | MOBILIÁRIO EM GERAL | 120 | 71.12
2014779 | 12024 | MESA RETANGULAR MED.1.20 X 0.75 X 0.60 CM COM 2 GAVETAS - N. de Série: SEM Nº SÉRIE | SECRETARIA DE ESTADO DA SAÚDE | X |  | HOSPITAL DE URGÊNCIAS DE GOIÂNIA DR. VALDEMIRO CRUZ | SESMT | MARCA NÃO INFORMADA | BOM | SEM Nº SÉRIE | MESA | 2018-01-01 | 1 | MOBILIÁRIO EM GERAL | 120 | 88.3
2015140 | 13483 | POLTRONA DIRETOR FIXA EM COURVIM C/ - DMP - N. de Série: SEM Nº SÉRIE | SECRETARIA DE ESTADO DA SAÚDE | X |  | HOSPITAL DE URGÊNCIAS DE GOIÂNIA DR. VALDEMIRO CRUZ | SESMT | MARCA NÃO INFORMADA | BOM | SEM Nº SÉRIE | POLTRONA | 2018-01-01 | 1 | MOBILIÁRIO EM GERAL | 68 | 99.8
2016407 | 9809 | ARMÃRIO REVESTIDO EM FÓRMICA C/ 02 PORTAS - N. de Série: SEM Nº SÉRIE | SECRETARIA DE ESTADO DA SAÚDE | X |  | HOSPITAL DE URGÊNCIAS DE GOIÂNIA DR. VALDEMIRO CRUZ | SESMT | MARCA NÃO INFORMADA | BOM | SEM Nº SÉRIE | ARMÁRIO | 2018-01-01 | 1 | MOBILIÁRIO EM GERAL | 135 | 165.4
2016980 | 9726 | CADEIRA GIRATÓRIA ESTRUT. EM AÇO C/ ASSENTO C/ ENCOSTO EM TECIDO - N. de Série: SEM Nº SÉRIE | SECRETARIA DE ESTADO DA SAÚDE | X |  | HOSPITAL DE URGÊNCIAS DE GOIÂNIA DR. VALDEMIRO CRUZ | SESMT | MARCA NÃO INFORMADA | BOM | SEM Nº SÉRIE | CADEIRA GIRATÓRIA | 2018-01-01 | 1 | MOBILIÁRIO EM GERAL | 46 | 133.22
2017051 | 9815 | MESA ESTRUT. EM METALON COM TAMPO EM FÓRMICA MED.120X60CM - N. de Série: 4 | SECRETARIA DE ESTADO DA SAÚDE | X |  | HOSPITAL DE URGÊNCIAS DE GOIÂNIA DR. VALDEMIRO CRUZ | SESMT | MARCA NÃO INFORMADA | BOM | 4 | MESA | 2018-01-01 | 1 | MOBILIÁRIO EM GERAL | 15.01 | 339.06
2017390 | 11989 | MESA RETANGULAR MED. 1.20 X 0.75 X 0.60 CM SEM GAVETA - N. de Série: SEM Nº SÉRIE | SECRETARIA DE ESTADO DA SAÚDE | X |  | HOSPITAL DE URGÊNCIAS DE GOIÂNIA DR. VALDEMIRO CRUZ | SESMT | MARCA NÃO INFORMADA | BOM | SEM Nº SÉRIE | MESA | 2018-01-01 | 1 | MOBILIÁRIO EM GERAL | 120 | 71.12
2017639 | 10024 | CADEIRA GIRATÓRIA ESTRUT. EM AÇO C/ ASSENTO C/ ENCOSTO EM TECIDO - N. de Série: SEM Nº SÉRIE | SECRETARIA DE ESTADO DA SAÚDE | X |  | HOSPITAL DE URGÊNCIAS DE GOIÂNIA DR. VALDEMIRO CRUZ | SESMT | MARCA NÃO INFORMADA | BOM | SEM Nº SÉRIE | CADEIRA GIRATÓRIA | 2018-01-01 | 1 | MOBILIÁRIO EM GERAL | 65 | 177
2017784 | 11185 | ARMÁRIO REVESTIDO EM FÓRMICA C/ 02 PORTAS C/ 04 DIVISÕES MED.162X - N. de Série: SEM Nº SÉRIE | SECRETARIA DE ESTADO DA SAÚDE | X |  | HOSPITAL DE URGÊNCIAS DE GOIÂNIA DR. VALDEMIRO CRUZ | SESMT | MARCA NÃO INFORMADA | BOM | SEM Nº SÉRIE | ARMÁRIO | 2018-01-01 | 1 | MOBILIÁRIO EM GERAL | 85 | 133.22
2017888 | 13879 | MESA RETANGULAR MED.1.20 X 0.75 X 0.60 CM SEM 2 GAVETAS ESTOK - N. de Série: SEM Nº SÉRIE | SECRETARIA DE ESTADO DA SAÚDE | X |  | HOSPITAL DE URGÊNCIAS DE GOIÂNIA DR. VALDEMIRO CRUZ | SESMT | MARCA NÃO INFORMADA | BOM | SEM Nº SÉRIE | MESA | 2018-01-01 | 1 | MOBILIÁRIO EM GERAL | 120 | 133.22
2017898 | 12021 | MESA RETANGULAR MED.1.20 X 0.75 X 0.60 CM COM 2 GAVETAS - N. de Série: SEM Nº SÉRIE | SECRETARIA DE ESTADO DA SAÚDE | X |  | HOSPITAL DE URGÊNCIAS DE GOIÂNIA DR. VALDEMIRO CRUZ | SESMT | MARCA NÃO INFORMADA | BOM | SEM Nº SÉRIE | MESA | 2018-01-01 | 1 | MOBILIÁRIO EM GERAL | 102 | 71.12
2017915 | 9683 | MESA RETA COM 2 GAVETAS – ESTRUT. EM METALON COM TAMPO EM FÓRMICA MED.120X60CM - N. de Série: SEM Nº SÉRIE | SECRETARIA DE ESTADO DA SAÚDE | X |  | HOSPITAL DE URGÊNCIAS DE GOIÂNIA DR. VALDEMIRO CRUZ | SESMT | MARCA NÃO INFORMADA | BOM | SEM Nº SÉRIE | MESA | 2018-01-01 | 1 | MOBILIÁRIO EM GERAL | 85 | 133.22
2017929 | 18501 | ARQUIVO DE AÇO 4 GAVETAS P/ PASTA SUSPENSA - N. de Série: SEM Nº SÉRIE | SECRETARIA DE ESTADO DA SAÚDE | X |  | HOSPITAL DE URGÊNCIAS DE GOIÂNIA DR. VALDEMIRO CRUZ | SESMT | MARCA NÃO INFORMADA | BOM | SEM Nº SÉRIE | ARMÁRIO | 2018-01-01 | 1 | MOBILIÁRIO EM GERAL | 599 | 198.03
2018343 | 12180 | POLTRONA DIRETOR GIRATORIA EM COURVIM C/ EST. INOX E APOIA BRAÇOS - N. de Série: SEM Nº SÉRIE | SECRETARIA DE ESTADO DA SAÚDE | X |  | HOSPITAL DE URGÊNCIAS DE GOIÂNIA DR. VALDEMIRO CRUZ | SESMT | MARCA NÃO INFORMADA | BOM | SEM Nº SÉRIE | POLTRONA | 2018-01-01 | 1 | MOBILIÁRIO EM GERAL | 85 | 357.64
2018442 | 19489 | CADEIRA EXECUTIVA GIRATORIA C/RODAS C/BRACOS - N. de Série: SEM NUMERO | SECRETARIA DE ESTADO DA SAÚDE | X |  | HOSPITAL DE URGÊNCIAS DE GOIÂNIA DR. VALDEMIRO CRUZ | SUCATA | MARCA NÃO INFORMADA | PESSIMO | SEM NUMERO | CADEIRA GIRATÓRIA | 2018-01-01 | 1 | MOBILIÁRIO EM GERAL | 390 | 255.29
2018446 | 8505 | ARQUIVO ESTRUT. EM AÇO C/ 04 GAVETAS MED.135X60X50CM - N. de Série: SEM Nº SÉRIE | SECRETARIA DE ESTADO DA SAÚDE | X |  | HOSPITAL DE URGÊNCIAS DE GOIÂNIA DR. VALDEMIRO CRUZ | SESMT | MARCA NÃO INFORMADA | BOM | SEM Nº SÉRIE | ARMÁRIO | 2018-01-01 | 1 | MOBILIÁRIO EM GERAL | 72 | 284.44
2018450 | 9691 | ARMÃRIO REVESTIDO EM FÓRMICA C/ 02 PORTAS - N. de Série: SEM Nº SÉRIE | SECRETARIA DE ESTADO DA SAÚDE | X |  | HOSPITAL DE URGÊNCIAS DE GOIÂNIA DR. VALDEMIRO CRUZ | SESMT | MARCA NÃO INFORMADA | BOM | SEM Nº SÉRIE | ARMÁRIO | 2018-01-01 | 1 | MOBILIÁRIO EM GERAL | 135 | 167.5
2018457 | 9990 | ARMÃRIO REVESTIDO EM FÓRMICA C/ 02 PORTAS - N. de Série: SEM Nº SÉRIE | SECRETARIA DE ESTADO DA SAÚDE | X |  | HOSPITAL DE URGÊNCIAS DE GOIÂNIA DR. VALDEMIRO CRUZ | SESMT | MARCA NÃO INFORMADA | BOM | SEM Nº SÉRIE | ARMÁRIO | 2018-01-01 | 1 | MOBILIÁRIO EM GERAL | 164.2 | 169.81
2018458 | 9997 | ARMÃRIO REVESTIDO EM FÓRMICA C/ 02 PORTAS - N. de Série: SEM Nº SÉRIE | SECRETARIA DE ESTADO DA SAÚDE | X |  | HOSPITAL DE URGÊNCIAS DE GOIÂNIA DR. VALDEMIRO CRUZ | SESMT | MARCA NÃO INFORMADA | BOM | SEM Nº SÉRIE | ARMÁRIO | 2018-01-01 | 1 | MOBILIÁRIO EM GERAL | 164.2 | 167.5
2018481 | 18503 | ARQUIVO DE AÇO 4 GAVETAS P/ PASTA SUSPENSA - N. de Série: SEM Nº SÉRIE | SECRETARIA DE ESTADO DA SAÚDE | X |  | HOSPITAL DE URGÊNCIAS DE GOIÂNIA DR. VALDEMIRO CRUZ | SESMT | MARCA NÃO INFORMADA | BOM | SEM Nº SÉRIE | ARMÁRIO | 2018-01-01 | 1 | MOBILIÁRIO EM GERAL | 599 | 198.03
2018484 | 18506 | ARQUIVO DE AÇO 4 GAVETAS P/ PASTA SUSPENSA - N. de Série: SEM Nº SÉRIE | SECRETARIA DE ESTADO DA SAÚDE | X |  | HOSPITAL DE URGÊNCIAS DE GOIÂNIA DR. VALDEMIRO CRUZ | SESMT | MARCA NÃO INFORMADA | BOM | SEM Nº SÉRIE | ARMÁRIO | 2018-01-01 | 1 | MOBILIÁRIO EM GERAL | 599 | 198.03
2018486 | 19494 | CADEIRA EXECUTIVA GIRATORIA C/RODAS C/BRACOS - N. de Série: SEM NUMERO | SECRETARIA DE ESTADO DA SAÚDE | X |  | HOSPITAL DE URGÊNCIAS DE GOIÂNIA DR. VALDEMIRO CRUZ | SUCATA | MARCA NÃO INFORMADA | PESSIMO | SEM NUMERO | CADEIRA GIRATÓRIA | 2018-01-01 | 1 | MOBILIÁRIO EM GERAL | 390 | 241.24
2018576 | 14617 | ARMÃRIO FECHADO MED. 1.60 X 80 X 50 CM - N. de Série: USE | SECRETARIA DE ESTADO DA SAÚDE | X |  | HOSPITAL DE URGÊNCIAS DE GOIÂNIA DR. VALDEMIRO CRUZ | SESMT | MARCA NÃO INFORMADA | BOM | USE | ARMÁRIO | 2018-01-01 | 1 | MOBILIÁRIO EM GERAL | 164.2 | 432.19
2018857 | 12375 | GAVETEIRO VOLANTE C/ 3 GAVETAS MED.55 X 52 X 40 CM - N. de Série: SEM Nº SÉRIE | SECRETARIA DE ESTADO DA SAÚDE | X |  | HOSPITAL DE URGÊNCIAS DE GOIÂNIA DR. VALDEMIRO CRUZ | SESMT | MARCA NÃO INFORMADA | BOM | SEM Nº SÉRIE | GAVETEIRO | 2018-01-01 | 1 | MOBILIÁRIO EM GERAL | 68 | 74.35
2019382 | 19732 | CADEIRA GIRATORIA - N. de Série: SEM Nº SÉRIE | SECRETARIA DE ESTADO DA SAÚDE | X |  | HOSPITAL DE URGÊNCIAS DE GOIÂNIA DR. VALDEMIRO CRUZ | SUCATA | MARCA NÃO INFORMADA | PESSIMO | SEM Nº SÉRIE | CADEIRA GIRATÓRIA | 2018-01-01 | 1 | MOBILIÁRIO EM GERAL | 395 | 171.35
2020180 | 13509 | MESA RETA COM 2 GAVETAS - N. de Série: SEM Nº SÉRIE | SECRETARIA DE ESTADO DA SAÚDE | X |  | HOSPITAL DE URGÊNCIAS DE GOIÂNIA DR. VALDEMIRO CRUZ | SESMT | MARCA NÃO INFORMADA | BOM | SEM Nº SÉRIE | MESA | 2018-01-01 | 1 | MOBILIÁRIO EM GERAL | 120 | 88.3
2022125 | 14808 | GAVETEIRO EM MADEIRA 3 GAVETAS - N. de Série: SEM Nº SÉRIE | SECRETARIA DE ESTADO DA SAÚDE | X |  | HOSPITAL DE URGÊNCIAS DE GOIÂNIA DR. VALDEMIRO CRUZ | SESMT | MARCA NÃO INFORMADA | BOM | SEM Nº SÉRIE | GAVETEIRO | 2018-01-01 | 1 | MOBILIÁRIO EM GERAL | 68 | 160.14
2018482 | 18504 | ARQUIVO DE AÇO 4 GAVETAS P/ PASTA SUSPENSA - N. de Série: SEM Nº SÉRIE | SECRETARIA DE ESTADO DA SAÚDE | X |  | HOSPITAL DE URGÊNCIAS DE GOIÂNIA DR. VALDEMIRO CRUZ | SESMT – TÉRREO | MARCA NÃO INFORMADA | BOM | SEM Nº SÉRIE | ARMÁRIO | 2018-01-01 | 1 | MOBILIÁRIO EM GERAL | 599 | 239.83
2018483 | 18505 | ARQUIVO DE AÇO 4 GAVETAS P/ PASTA SUSPENSA - N. de Série: SEM Nº SÉRIE | SECRETARIA DE ESTADO DA SAÚDE | X |  | HOSPITAL DE URGÊNCIAS DE GOIÂNIA DR. VALDEMIRO CRUZ | SESMT – TÉRREO | MARCA NÃO INFORMADA | BOM | SEM Nº SÉRIE | ARMÁRIO | 2018-01-01 | 1 | MOBILIÁRIO EM GERAL | 599 | 198.03
200294 | 663601 | POLTRONA RECLINAVEL | SECRETARIA DE ESTADO DA SAÚDE | X |  | HOSPITAL DE URGÊNCIAS DE GOIÂNIA DR. VALDEMIRO CRUZ | SUBSOLO ADMINISTRATIVO MORGUE | MARCA NÃO INFORMADA | BOM |  | POLTRONA | 2018-01-16 | 1 | MOBILIÁRIO EM GERAL | 300 | 335.71
2014258 | 9907 | ARMÃRIO REVESTIDO EM FÓRMICA C/ 02 PORTAS | SECRETARIA DE ESTADO DA SAÚDE | X |  | HOSPITAL DE URGÊNCIAS DE GOIÂNIA DR. VALDEMIRO CRUZ | SUBSOLO ADMINISTRATIVO MORGUE | MARCA NÃO INFORMADA | BOM |  | ARMÁRIO | 2018-01-16 | 1 | MOBILIÁRIO EM GERAL | 112.4 | 133.22
2017667 | 12023 | MESA RETANGULAR MED.1.20 X 0.75 X 0.60 CM COM 2 GAVETAS | SECRETARIA DE ESTADO DA SAÚDE | X |  | HOSPITAL DE URGÊNCIAS DE GOIÂNIA DR. VALDEMIRO CRUZ | SUBSOLO ADMINISTRATIVO MORGUE | MARCA NÃO INFORMADA | BOM |  | MESA | 2018-01-16 | 1 | MOBILIÁRIO EM GERAL | 102 | 133.22
2017719 | S/T | BANQUETA | SECRETARIA DE ESTADO DA SAÚDE | X |  | HOSPITAL DE URGÊNCIAS DE GOIÂNIA DR. VALDEMIRO CRUZ | SUBSOLO ADMINISTRATIVO MORGUE | MARCA NÃO INFORMADA | BOM |  | BALCÃO | 2018-01-16 | 1 | MOBILIÁRIO EM GERAL | 15.01 | 108.91
2017343 | 9649 | CADEIRA FIXA ESTRUT. EM AÇO C/ ASSENTO C/ ENCOSTO EM TECIDO | SECRETARIA DE ESTADO DA SAÚDE | X |  | HOSPITAL DE URGÊNCIAS DE GOIÂNIA DR. VALDEMIRO CRUZ | SUCATA | MARCA NÃO INFORMADA | PESSIMO |  | CADEIRA GIRATÓRIA | 2018-01-16 | 1 | MOBILIÁRIO EM GERAL | 50 | 99.8
2019357 | 15786 | CADEIRA FIXA EM FORMICA | SECRETARIA DE ESTADO DA SAÚDE | X |  | HOSPITAL DE URGÊNCIAS DE GOIÂNIA DR. VALDEMIRO CRUZ | SUBSOLO COPA CONDUTORES | MARCA NÃO INFORMADA | BOM |  | CADEIRA GIRATÓRIA | 2018-02-01 | 1 | MOBILIÁRIO EM GERAL | 993 | 151.86
2019365 | 15102 | CADEIRA FÓRMICA | SECRETARIA DE ESTADO DA SAÚDE | X |  | HOSPITAL DE URGÊNCIAS DE GOIÂNIA DR. VALDEMIRO CRUZ | SUBSOLO COPA CONDUTORES | MARCA NÃO INFORMADA | BOM |  | CADEIRA GIRATÓRIA | 2018-02-01 | 1 | MOBILIÁRIO EM GERAL | 85 | 82.66
2022303 | S. Patrim | MESA EM MADEIRA 1.20X0.60X0.74 - N. de Série: - | SECRETARIA DE ESTADO DA SAÚDE | X |  | HOSPITAL DE URGÊNCIAS DE GOIÂNIA DR. VALDEMIRO CRUZ | SUBSOLO COPA CONDUTORES | MARCA NÃO INFORMADA | BOM | - | MESA | 2018-02-01 | 1 | MOBILIÁRIO EM GERAL | 15.01 | 121.71
2013646 | 9961 | CADEIRA FIXA ESTRUT. EM AÇO C/ ASSENTO C/ ENCOSTO EM TECIDO | SECRETARIA DE ESTADO DA SAÚDE | X |  | HOSPITAL DE URGÊNCIAS DE GOIÂNIA DR. VALDEMIRO CRUZ | SUBSOLO COPA HIGIENIZAÇÃO | MARCA NÃO INFORMADA | BOM |  | CADEIRA GIRATÓRIA | 2018-02-01 | 1 | MOBILIÁRIO EM GERAL | 50 | 49.36
2017907 | 15697 | CADEIRA SIMPLES PARA ATENDIMENTO AO CIDADÃO | SECRETARIA DE ESTADO DA SAÚDE | X |  | HOSPITAL DE URGÊNCIAS DE GOIÂNIA DR. VALDEMIRO CRUZ | SUCATA | MARCA NÃO INFORMADA | PESSIMO |  | CADEIRA GIRATÓRIA | 2018-02-01 | 1 | MOBILIÁRIO EM GERAL | 12 | 82.66
2020162 | S/T | MESA QUADRADA COM 01 GAVETA | SECRETARIA DE ESTADO DA SAÚDE | X |  | HOSPITAL DE URGÊNCIAS DE GOIÂNIA DR. VALDEMIRO CRUZ | SUBSOLO VESTIÁRIO HIGIENIZAÇÃO | MARCA NÃO INFORMADA | BOM |  | MESA | 2018-02-01 | 1 | MOBILIÁRIO EM GERAL | 15.01 | 108.91
201568 | 583773 | CADEIRA FIXA ESTRUT. EM AÇO COM ASSENTO ENCOSTO EMPALHA MED. 80 CM | SECRETARIA DE ESTADO DA SAÚDE | X |  | HOSPITAL DE URGÊNCIAS DE GOIÂNIA DR. VALDEMIRO CRUZ | SUCATA | MARCA NÃO INFORMADA | RUIM |  | CADEIRA FIXA | 2018-02-01 | 1 | MOBILIÁRIO EM GERAL | 45.35 | 71.12
201604 | 460624 | CADEIRA GIRATORIA COM BRACOS | SECRETARIA DE ESTADO DA SAÚDE | X |  | HOSPITAL DE URGÊNCIAS DE GOIÂNIA DR. VALDEMIRO CRUZ | SUCATA | MARCA NÃO INFORMADA | RUIM |  | CADEIRA FIXA | 2018-02-01 | 1 | MOBILIÁRIO EM GERAL | 128 | 88.3
665093 |  | MESA REFEIÇÃO BASE INOX TAMPO EM PLASTICO | SECRETARIA DE ESTADO DA SAÚDE | X |  | HOSPITAL DE URGÊNCIAS DE GOIÂNIA DR. VALDEMIRO CRUZ | SUCATA | SEM MARCA | RUIM |  | MESA | 2018-05-15 | 1 | MOBILIÁRIO EM GERAL | 748.51 | 82.32
2013568 | 3915 | CADEIRA FIXA EM AÇO DOBRÃVEL - N. de Série: SEM Nº SÉRIE | SECRETARIA DE ESTADO DA SAÚDE | X |  | HOSPITAL DE URGÊNCIAS DE GOIÂNIA DR. VALDEMIRO CRUZ | SUCATA | MARCA NÃO INFORMADA | RUIM | SEM Nº SÉRIE | CADEIRA GIRATÓRIA | 2018-09-04 | 1 | MOBILIÁRIO EM GERAL | 10.01 | 19.67
2013796 | 9632 | CADEIRA FIXA ESTRUT. EM AÇO C/ ASSENTO C/ ENCOSTO EM TECIDO - N. de Série: SEM Nº SÉRIE | SECRETARIA DE ESTADO DA SAÚDE | X |  | HOSPITAL DE URGÊNCIAS DE GOIÂNIA DR. VALDEMIRO CRUZ | SUCATA | MARCA NÃO INFORMADA | RUIM | SEM Nº SÉRIE | CADEIRA GIRATÓRIA | 2018-09-04 | 1 | MOBILIÁRIO EM GERAL | 35 | 99.8
2013798 | 9944 | CADEIRA FIXA ESTRUT. EM AÇO C/ ASSENTO C/ ENCOSTO EM TECIDO - N. de Série: SEM Nº SÉRIE | SECRETARIA DE ESTADO DA SAÚDE | X |  | HOSPITAL DE URGÊNCIAS DE GOIÂNIA DR. VALDEMIRO CRUZ | SUCATA | MARCA NÃO INFORMADA | RUIM | SEM Nº SÉRIE | CADEIRA GIRATÓRIA | 2018-09-04 | 1 | MOBILIÁRIO EM GERAL | 50 | 99.8
2013925 | 10973 | BANQUETA P/ APOIO DOS PÉS DA POLTRONA RECLIN. ESTRUT.EM AÇO REVES - N. de Série: SEM Nº SÉRIE | SECRETARIA DE ESTADO DA SAÚDE | X |  | HOSPITAL DE URGÊNCIAS DE GOIÂNIA DR. VALDEMIRO CRUZ | SUCATA | MARCA NÃO INFORMADA | RUIM | SEM Nº SÉRIE | BALCÃO | 2018-09-04 | 1 | MOBILIÁRIO EM GERAL | 15 | 51.01
2014134 | 13580 | MESA AUXILIAR COM PRATELEIRA | SECRETARIA DE ESTADO DA SAÚDE | X |  | HOSPITAL DE URGÊNCIAS DE GOIÂNIA DR. VALDEMIRO CRUZ | SUCATA | MARCA NÃO INFORMADA | RUIM |  | MESA | 2018-09-04 | 1 | MOBILIÁRIO EM GERAL | 336 | 51.01
2014135 | 13581 | MESA AUXILIAR COM PRATELEIRA | SECRETARIA DE ESTADO DA SAÚDE | X |  | HOSPITAL DE URGÊNCIAS DE GOIÂNIA DR. VALDEMIRO CRUZ | SUCATA | MARCA NÃO INFORMADA | RUIM |  | MESA | 2018-09-05 | 1 | MOBILIÁRIO EM GERAL | 336 | 51.01
2014136 | 13583 | MESA AUXILIAR COM PRATELEIRA | SECRETARIA DE ESTADO DA SAÚDE | X |  | HOSPITAL DE URGÊNCIAS DE GOIÂNIA DR. VALDEMIRO CRUZ | SUCATA | MARCA NÃO INFORMADA | RUIM |  | MESA | 2018-09-05 | 1 | MOBILIÁRIO EM GERAL | 336 | 52.89
2014137 | 13585 | MESA AUXILIAR COM PRATELEIRA | SECRETARIA DE ESTADO DA SAÚDE | X |  | HOSPITAL DE URGÊNCIAS DE GOIÂNIA DR. VALDEMIRO CRUZ | SUCATA | MARCA NÃO INFORMADA | RUIM |  | MESA | 2018-09-05 | 1 | MOBILIÁRIO EM GERAL | 336 | 51.01
2014138 | 13586 | MESA AUXILIAR COM PRATELEIRA - N. de Série: 29/09/11 | SECRETARIA DE ESTADO DA SAÚDE | X |  | HOSPITAL DE URGÊNCIAS DE GOIÂNIA DR. VALDEMIRO CRUZ | SUCATA | MARCA NÃO INFORMADA | RUIM | 29/09/11 | MESA | 2018-09-05 | 1 | MOBILIÁRIO EM GERAL | 336 | 51.01
2014200 | 15952 | MESA AUX. INOX C/ RODAS E FREIOS C/ VARANDAS - N. de Série: SEM Nº SÉRIE | SECRETARIA DE ESTADO DA SAÚDE | X |  | HOSPITAL DE URGÊNCIAS DE GOIÂNIA DR. VALDEMIRO CRUZ | SUCATA | MARCA NÃO INFORMADA | RUIM | SEM Nº SÉRIE | MESA | 2018-09-05 | 1 | MOBILIÁRIO EM GERAL | 629 | 129.82
2014202 | 15957 | MESA AUX. INOX C/ RODAS E FREIOS C/ VARANDAS - N. de Série: SEM Nº SÉRIE | SECRETARIA DE ESTADO DA SAÚDE | X |  | HOSPITAL DE URGÊNCIAS DE GOIÂNIA DR. VALDEMIRO CRUZ | SUCATA | MARCA NÃO INFORMADA | RUIM | SEM Nº SÉRIE | MESA | 2018-09-05 | 1 | MOBILIÁRIO EM GERAL | 629 | 129.82
2014204 | 15959 | MESA AUX. INOX C/ RODAS E FREIOS C/ VARANDAS - N. de Série: SEM Nº SÉRIE | SECRETARIA DE ESTADO DA SAÚDE | X |  | HOSPITAL DE URGÊNCIAS DE GOIÂNIA DR. VALDEMIRO CRUZ | SUCATA | MARCA NÃO INFORMADA | RUIM | SEM Nº SÉRIE | MESA | 2018-09-05 | 1 | MOBILIÁRIO EM GERAL | 629 | 181.02
2014210 | 16675 | MESA DE MAYO INOX C/ TUBOS REDONDOS - N. de Série: SEM Nº SÉRIE | SECRETARIA DE ESTADO DA SAÚDE | X |  | HOSPITAL DE URGÊNCIAS DE GOIÂNIA DR. VALDEMIRO CRUZ | SUCATA | MARCA NÃO INFORMADA | RUIM | SEM Nº SÉRIE | MESA | 2018-10-01 | 1 | MOBILIÁRIO EM GERAL | 473.5 | 114.79
2014629 | 18021 | CADEIRA EXECUTIVA GIRATORIA C/ BRAÇOS - N. de Série: SEM Nº SÉRIE | SECRETARIA DE ESTADO DA SAÚDE | X |  | HOSPITAL DE URGÊNCIAS DE GOIÂNIA DR. VALDEMIRO CRUZ | SUCATA | MARCA NÃO INFORMADA | RUIM | SEM Nº SÉRIE | CADEIRA GIRATÓRIA | 2018-11-04 | 1 | MOBILIÁRIO EM GERAL | 220 | 213.08
2014630 | 18029 | CADEIRA EXECUTIVA GIRATORIA C/ BRAÇOS - N. de Série: SEM Nº SÉRIE | SECRETARIA DE ESTADO DA SAÚDE | X |  | HOSPITAL DE URGÊNCIAS DE GOIÂNIA DR. VALDEMIRO CRUZ | SUCATA | MARCA NÃO INFORMADA | RUIM | SEM Nº SÉRIE | CADEIRA GIRATÓRIA | 2018-12-03 | 1 | MOBILIÁRIO EM GERAL | 220 | 213.08
2014631 | 18031 | CADEIRA EXECUTIVA GIRATORIA C/ BRAÇOS - N. de Série: SEM Nº SÉRIE | SECRETARIA DE ESTADO DA SAÚDE | X |  | HOSPITAL DE URGÊNCIAS DE GOIÂNIA DR. VALDEMIRO CRUZ | SUCATA | MARCA NÃO INFORMADA | RUIM | SEM Nº SÉRIE | CADEIRA GIRATÓRIA | 2018-12-03 | 1 | MOBILIÁRIO EM GERAL | 220 | 213.08
2014981 | 12084 | MESA PARA REUNIÃO CIRCULAR 1.20 X 0.75 CM ESTOK - N. de Série: SEM Nº SÉRIE | SECRETARIA DE ESTADO DA SAÚDE | X |  | HOSPITAL DE URGÊNCIAS DE GOIÂNIA DR. VALDEMIRO CRUZ | SUCATA | MARCA NÃO INFORMADA | RUIM | SEM Nº SÉRIE | MESA | 2018-12-03 | 1 | MOBILIÁRIO EM GERAL | 86 | 0.62
2016955 | 9634 | CADEIRA FIXA ESTRUT. EM AÇO C/ ASSENTO C/ ENCOSTO EM TECIDO - N. de Série: SEM Nº SÉRIE | SECRETARIA DE ESTADO DA SAÚDE | X |  | HOSPITAL DE URGÊNCIAS DE GOIÂNIA DR. VALDEMIRO CRUZ | SUCATA | MARCA NÃO INFORMADA | RUIM | SEM Nº SÉRIE | CADEIRA GIRATÓRIA | 2020-01-01 | 1 | MOBILIÁRIO EM GERAL | 46 | 71.6
2017214 | 15371 | ESTANTE PARA BIN NUMERO 7 C/28 VAGAS - N. de Série: SEM Nº SÉRIE | SECRETARIA DE ESTADO DA SAÚDE | X |  | HOSPITAL DE URGÊNCIAS DE GOIÂNIA DR. VALDEMIRO CRUZ | SUCATA | MARCA NÃO INFORMADA | RUIM | SEM Nº SÉRIE | ESTANTE | 2020-01-01 | 1 | MOBILIÁRIO EM GERAL | 138 | 154.82
2017220 | 18482 | ESTANTE PARA BIN MISTA COM RODAS 112 GVTS - N. de Série: SEM Nº SÉRIE | SECRETARIA DE ESTADO DA SAÚDE | X |  | HOSPITAL DE URGÊNCIAS DE GOIÂNIA DR. VALDEMIRO CRUZ | SUCATA | MARCA NÃO INFORMADA | RUIM | SEM Nº SÉRIE | ESTANTE | 2020-01-01 | 1 | MOBILIÁRIO EM GERAL | 985.5 | 252.42
2017296 | 4975 | MESA AUX.ESTRUT.EM AÇO INOX C/4 RODAS C/1 DIV.MED.82X50X40CM - N. de Série: SEM Nº SÉRIE | SECRETARIA DE ESTADO DA SAÚDE | X |  | HOSPITAL DE URGÊNCIAS DE GOIÂNIA DR. VALDEMIRO CRUZ | SUCATA | MARCA NÃO INFORMADA | RUIM | SEM Nº SÉRIE | MESA | 2020-01-01 | 1 | MOBILIÁRIO EM GERAL | 38 | 339.06
2017458 | 9640 | CADEIRA FIXA ESTRUT. EM AÇO C/ ASSENTO C/ ENCOSTO EM TECIDO - N. de Série: SEM Nº SÉRIE | SECRETARIA DE ESTADO DA SAÚDE | X |  | HOSPITAL DE URGÊNCIAS DE GOIÂNIA DR. VALDEMIRO CRUZ | SUCATA | MARCA NÃO INFORMADA | RUIM | SEM Nº SÉRIE | CADEIRA GIRATÓRIA | 2020-01-01 | 1 | MOBILIÁRIO EM GERAL | 35 | 71.12
2017489 | 6006 | BANQUETA P/ APOIO DOS PÉS DA POLTRONA RECLIN. ESTRUT.EM AÇO REVES | SECRETARIA DE ESTADO DA SAÚDE | X |  | HOSPITAL DE URGÊNCIAS DE GOIÂNIA DR. VALDEMIRO CRUZ | SUCATA | MARCA NÃO INFORMADA | RUIM |  | BALCÃO | 2020-01-01 | 1 | MOBILIÁRIO EM GERAL | 14 | 51.01
2017495 | 7523 | BANQUETA P/ APOIO DOS PÉS DA POLTRONA RECLIN. ESTRUT.EM AÇO REVES | SECRETARIA DE ESTADO DA SAÚDE | X |  | HOSPITAL DE URGÊNCIAS DE GOIÂNIA DR. VALDEMIRO CRUZ | SUCATA | MARCA NÃO INFORMADA | RUIM |  | BALCÃO | 2020-01-01 | 1 | MOBILIÁRIO EM GERAL | 46 | 151.86
2017536 | 11030 | BANQUETA P/ APOIO DOS PÉS DA POLTRONA RECLIN. ESTRUT.EM AÇO REVES - N. de Série: SEM Nº SÉRIE | SECRETARIA DE ESTADO DA SAÚDE | X |  | HOSPITAL DE URGÊNCIAS DE GOIÂNIA DR. VALDEMIRO CRUZ | SUCATA | MARCA NÃO INFORMADA | RUIM | SEM Nº SÉRIE | BALCÃO | 2020-01-01 | 1 | MOBILIÁRIO EM GERAL | 15 | 71.12
2017555 | 9577 | CADEIRA FIXA ESTRUT. EM AÇO C/ ASSENTO C/ ENCOSTO EM TECIDO - N. de Série: SEM Nº SÉRIE | SECRETARIA DE ESTADO DA SAÚDE | X |  | HOSPITAL DE URGÊNCIAS DE GOIÂNIA DR. VALDEMIRO CRUZ | SUCATA | MARCA NÃO INFORMADA | RUIM | SEM Nº SÉRIE | CADEIRA GIRATÓRIA | 2020-01-01 | 1 | MOBILIÁRIO EM GERAL | 35 | 71.12
2017736 | 12113 | POLTRONA DIRETOR GIRATÓRIA C/ EXPALDAR ALTO E APOIA BRAÇOS - N. de Série: SEM Nº SÉRIE | SECRETARIA DE ESTADO DA SAÚDE | X |  | HOSPITAL DE URGÊNCIAS DE GOIÂNIA DR. VALDEMIRO CRUZ | SUCATA | MARCA NÃO INFORMADA | RUIM | SEM Nº SÉRIE | POLTRONA | 2020-01-01 | 1 | MOBILIÁRIO EM GERAL | 95 | 169.81
2018136 | 9582 | CADEIRA FIXA ESTRUT. EM AÇO C/ ASSENTO C/ ENCOSTO EM TECIDO - N. de Série: SEM Nº SÉRIE | SECRETARIA DE ESTADO DA SAÚDE | X |  | HOSPITAL DE URGÊNCIAS DE GOIÂNIA DR. VALDEMIRO CRUZ | SUCATA | MARCA NÃO INFORMADA | RUIM | SEM Nº SÉRIE | CADEIRA GIRATÓRIA | 2020-01-01 | 1 | MOBILIÁRIO EM GERAL | 46 | 71.6
2018173 | 9659 | CADEIRA FIXA ESTRUT. EM AÇO C/ ASSENTO C/ ENCOSTO EM TECIDO - N. de Série: SEM Nº SÉRIE | SECRETARIA DE ESTADO DA SAÚDE | X |  | HOSPITAL DE URGÊNCIAS DE GOIÂNIA DR. VALDEMIRO CRUZ | SUCATA | MARCA NÃO INFORMADA | RUIM | SEM Nº SÉRIE | CADEIRA GIRATÓRIA | 2020-01-01 | 1 | MOBILIÁRIO EM GERAL | 12 | 88.3
2018188 | 14382 | ARMARIO VESTIARIO 16 PORTA | SECRETARIA DE ESTADO DA SAÚDE | X |  | HOSPITAL DE URGÊNCIAS DE GOIÂNIA DR. VALDEMIRO CRUZ | SUCATA | MARCA NÃO INFORMADA | RUIM |  | ARMÁRIO | 2020-01-01 | 1 | MOBILIÁRIO EM GERAL | 108 | 284.44
2018221 | 4051 | CADEIRA FIXA ESTRUT. EM AÇO C/ ASSENTO C/ ENCOSTO EM COURVIN - N. de Série: SEM Nº SÉRIE | SECRETARIA DE ESTADO DA SAÚDE | X |  | HOSPITAL DE URGÊNCIAS DE GOIÂNIA DR. VALDEMIRO CRUZ | SUCATA | MARCA NÃO INFORMADA | PESSIMO | SEM Nº SÉRIE | CADEIRA GIRATÓRIA | 2020-01-01 | 1 | MOBILIÁRIO EM GERAL | 35 | 71.12
2018448 | 9567 | CADEIRA FIXA ESTRUT. EM AÇO C/ ASSENTO C/ ENCOSTO EM TECIDO - N. de Série: SEM Nº SÉRIE | SECRETARIA DE ESTADO DA SAÚDE | X |  | HOSPITAL DE URGÊNCIAS DE GOIÂNIA DR. VALDEMIRO CRUZ | SUCATA | MARCA NÃO INFORMADA | RUIM | SEM Nº SÉRIE | CADEIRA GIRATÓRIA | 2020-01-01 | 1 | MOBILIÁRIO EM GERAL | 50 | 140.98
2019132 | ST | ARMARIO DUPLO EM MDF ABERTO COM 6 PRATELEIRA | SECRETARIA DE ESTADO DA SAÚDE | X |  | HOSPITAL DE URGÊNCIAS DE GOIÂNIA DR. VALDEMIRO CRUZ | SUCATA | MARCA NÃO INFORMADA | RUIM |  | ARMÁRIO | 2020-01-01 | 1 | MOBILIÁRIO EM GERAL | 15.01 | 357.64
2019166 | S/T | ARMARIO VESTUARIO 15 PORTAS | SECRETARIA DE ESTADO DA SAÚDE | X |  | HOSPITAL DE URGÊNCIAS DE GOIÂNIA DR. VALDEMIRO CRUZ | SUCATA | MARCA NÃO INFORMADA | RUIM |  | ARMÁRIO | 2020-01-01 | 1 | MOBILIÁRIO EM GERAL | 15.01 | 284.44
2019314 | 19808 | CADEIRA DE RODA – JAGUARIBE - N. de Série: SEM NUMERO | SECRETARIA DE ESTADO DA SAÚDE | X |  | HOSPITAL DE URGÊNCIAS DE GOIÂNIA DR. VALDEMIRO CRUZ | SUCATA | MARCA NÃO INFORMADA | RUIM | SEM NUMERO | CADEIRA GIRATÓRIA | 2020-01-01 | 1 | MOBILIÁRIO EM GERAL | 2800 | 218.15
2020138 | 13748 | MESA DE REFICAO | SECRETARIA DE ESTADO DA SAÚDE | X |  | HOSPITAL DE URGÊNCIAS DE GOIÂNIA DR. VALDEMIRO CRUZ | SUCATA | MARCA NÃO INFORMADA | RUIM |  | MESA | 2020-01-01 | 1 | MOBILIÁRIO EM GERAL | 72 | 0.5
2020395 | 18873 | POLTRONA FIXA COM BRACOS E 5 PES EM ACO INOX REVEST.COURO - N. de Série: SEM Nº SÉRIE | SECRETARIA DE ESTADO DA SAÚDE | X |  | HOSPITAL DE URGÊNCIAS DE GOIÂNIA DR. VALDEMIRO CRUZ | SUCATA | MARCA NÃO INFORMADA | RUIM | SEM Nº SÉRIE | POLTRONA | 2020-01-01 | 1 | MOBILIÁRIO EM GERAL | 1155 | 362.57
2022278 | S. Patrim | CADEIRA GIRATÓRIA TIPO CONCHA MARROM LISO - N. de Série: - | SECRETARIA DE ESTADO DA SAÚDE | X |  | HOSPITAL DE URGÊNCIAS DE GOIÂNIA DR. VALDEMIRO CRUZ | SUCATA | MARCA NÃO INFORMADA | RUIM | - | CADEIRA GIRATÓRIA | 2020-01-01 | 1 | MOBILIÁRIO EM GERAL | 15.01 | 152.87
3585075 |  | ARMÁRIO DE PIA INOX 2 LAVABO | SECRETARIA DE ESTADO DA SAÚDE |  | X | HOSPITAL DE URGÊNCIAS DE GOIÂNIA DR. VALDEMIRO CRUZ | SUCATA | MARCA NÃO INFORMADA | RUIM |  | ARMÁRIO | 2024-06-21 | 1 | MOBILIÁRIO EM GERAL | 154.64 | 102.45
2020476 | ST | RACK GRANDE PARA SWITCH - N. de Série: 4 | SECRETARIA DE ESTADO DA SAÚDE | X |  | HOSPITAL DE URGÊNCIAS DE GOIÂNIA DR. VALDEMIRO CRUZ | SUCATA TI | MARCA NÃO INFORMADA | RUIM | 4 | RACK | 2020-01-01 | 1 | MOBILIÁRIO EM GERAL | 15.01 | 1352.88
2013526 | 11980 | POLTRONA PRESIDENTE GIRATORIA EM COURVIM C/ EST. INOX E APOIA BRAÇOS | SECRETARIA DE ESTADO DA SAÚDE | X |  | HOSPITAL DE URGÊNCIAS DE GOIÂNIA DR. VALDEMIRO CRUZ | T.I. | MARCA NÃO INFORMADA | BOM |  | POLTRONA | 2020-01-01 | 1 | MOBILIÁRIO EM GERAL | 245 | 161.77
2013530 | 14279 | BANCADA FIXA EM FORMICA C/ 3 GAVETAS - N. de Série: PROD. 2010 | SECRETARIA DE ESTADO DA SAÚDE | X |  | HOSPITAL DE URGÊNCIAS DE GOIÂNIA DR. VALDEMIRO CRUZ | T.I. | MARCA NÃO INFORMADA | BOM | PROD. 2010 | BALCÃO | 2020-01-01 | 1 | MOBILIÁRIO EM GERAL | 120 | 124.91
2013543 | 9801 | CADEIRA GIRATÓRIA ESTRUT. EM AÇO C/ ASSENTO C/ ENCOSTO EM TECIDO | SECRETARIA DE ESTADO DA SAÚDE | X |  | HOSPITAL DE URGÊNCIAS DE GOIÂNIA DR. VALDEMIRO CRUZ | SUCATA | MARCA NÃO INFORMADA | PESSIMO |  | CADEIRA GIRATÓRIA | 2020-01-01 | 1 | MOBILIÁRIO EM GERAL | 45 | 99.8
2014390 | 13283 | ARMÃRIO ALTO FECHADO MED. 2.10 X 80 X 50 CM | SECRETARIA DE ESTADO DA SAÚDE | X |  | HOSPITAL DE URGÊNCIAS DE GOIÂNIA DR. VALDEMIRO CRUZ | T.I. | MARCA NÃO INFORMADA | BOM |  | ARMÁRIO | 2020-01-01 | 1 | MOBILIÁRIO EM GERAL | 348 | 210.83
2016979 | 9718 | CADEIRA GIRATÓRIA ESTRUT. EM AÇO C/ ASSENTO C/ ENCOSTO EM TECIDO | SECRETARIA DE ESTADO DA SAÚDE | X |  | HOSPITAL DE URGÊNCIAS DE GOIÂNIA DR. VALDEMIRO CRUZ | T.I. | MARCA NÃO INFORMADA | BOM |  | CADEIRA GIRATÓRIA | 2020-01-01 | 1 | MOBILIÁRIO EM GERAL | 45 | 155.24
2017197 | 13487 | MESA EM L ESTAÇÃO DE TRABALHO 3 GAVETAS 1.400X1.200X600X600X750 C | SECRETARIA DE ESTADO DA SAÚDE | X |  | HOSPITAL DE URGÊNCIAS DE GOIÂNIA DR. VALDEMIRO CRUZ | T.I. | MARCA NÃO INFORMADA | BOM |  | MESA | 2020-01-01 | 1 | MOBILIÁRIO EM GERAL | 342 | 133.22
2017266 | 12184 | POLTRONA DIRETOR GIRATORIA EM COURVIM C/ EST. INOX E APOIA BRAÇOS | SECRETARIA DE ESTADO DA SAÚDE | X |  | HOSPITAL DE URGÊNCIAS DE GOIÂNIA DR. VALDEMIRO CRUZ | SUCATA | MARCA NÃO INFORMADA | PESSIMO |  | POLTRONA | 2020-01-01 | 1 | MOBILIÁRIO EM GERAL | 65 | 432.19
2017565 | 12360 | GAVETEIRO VOLANTE C/ 3 GAVETAS MED.55 X 52 X 40 CM | SECRETARIA DE ESTADO DA SAÚDE | X |  | HOSPITAL DE URGÊNCIAS DE GOIÂNIA DR. VALDEMIRO CRUZ | T.I. | MARCA NÃO INFORMADA | BOM |  | GAVETEIRO | 2020-01-01 | 1 | MOBILIÁRIO EM GERAL | 46 | 133.22
2017566 | 12394 | ARMÁRIO FECHADO MED. 1.60 X 80 X 50 CM | SECRETARIA DE ESTADO DA SAÚDE | X |  | HOSPITAL DE URGÊNCIAS DE GOIÂNIA DR. VALDEMIRO CRUZ | T.I. | MARCA NÃO INFORMADA | BOM |  | ARMÁRIO | 2020-01-01 | 1 | MOBILIÁRIO EM GERAL | 164.6 | 169.81
2017589 | 18502 | ARQUIVO DE AÇO 4 GAVETAS P/ PASTA SUSPENSA | SECRETARIA DE ESTADO DA SAÚDE | X |  | HOSPITAL DE URGÊNCIAS DE GOIÂNIA DR. VALDEMIRO CRUZ | T.I. | MARCA NÃO INFORMADA | BOM |  | ARMÁRIO | 2020-01-01 | 1 | MOBILIÁRIO EM GERAL | 599 | 198.03
2017708 | 12371 | POLTRONA DIRETOR GIRATÓRIA C/ EXPALDAR ALTO - DMP | SECRETARIA DE ESTADO DA SAÚDE | X |  | HOSPITAL DE URGÊNCIAS DE GOIÂNIA DR. VALDEMIRO CRUZ | T.I. | MARCA NÃO INFORMADA | BOM |  | POLTRONA | 2020-01-01 | 1 | MOBILIÁRIO EM GERAL | 65 | 169.81
2019194 | ST | BANCADA COM 8 GAVETAS EM FORMICA | SECRETARIA DE ESTADO DA SAÚDE | X |  | HOSPITAL DE URGÊNCIAS DE GOIÂNIA DR. VALDEMIRO CRUZ | T.I. | MARCA NÃO INFORMADA | BOM |  | BALCÃO | 2020-01-01 | 1 | MOBILIÁRIO EM GERAL | 15.01 | 284.44
2019217 | ST | BANCADA EM MDF | SECRETARIA DE ESTADO DA SAÚDE | X |  | HOSPITAL DE URGÊNCIAS DE GOIÂNIA DR. VALDEMIRO CRUZ | T.I. | MARCA NÃO INFORMADA | BOM |  | BALCÃO | 2020-01-01 | 1 | MOBILIÁRIO EM GERAL | 15.01 | 108.91
2022245 | S. Patrim | CADEIRA GIRATÓRIA C/ BRAÇO EM CURVIM PRETO LISO - N. de Série: - | SECRETARIA DE ESTADO DA SAÚDE | X |  | HOSPITAL DE URGÊNCIAS DE GOIÂNIA DR. VALDEMIRO CRUZ | SUCATA | MARCA NÃO INFORMADA | PESSIMO | - | CADEIRA GIRATÓRIA | 2020-01-01 | 1 | MOBILIÁRIO EM GERAL | 15.01 | 152.87
2022259 | S. Patrim | CADEIRA GIRATÓRIA C/ BRAÇO EM CURVIM PRETO LISO - N. de Série: - | SECRETARIA DE ESTADO DA SAÚDE | X |  | HOSPITAL DE URGÊNCIAS DE GOIÂNIA DR. VALDEMIRO CRUZ | SUCATA | MARCA NÃO INFORMADA | PESSIMO | - | CADEIRA GIRATÓRIA | 2020-01-01 | 1 | MOBILIÁRIO EM GERAL | 15.01 | 152.87
2017611 | 9696 | ARMÃRIO REVESTIDO EM FÓRMICA C/ 02 PORTAS - N. de Série: SEM Nº SÉRIE | SECRETARIA DE ESTADO DA SAÚDE | X |  | HOSPITAL DE URGÊNCIAS DE GOIÂNIA DR. VALDEMIRO CRUZ | TERREO AGENDAMENTO DE RETORNO | MARCA NÃO INFORMADA | BOM | SEM Nº SÉRIE | ARMÁRIO | 2020-01-01 | 1 | MOBILIÁRIO EM GERAL | 135.2 | 167.5
2876433 |  | CADEIRA GIRATÓRIA PARA ESCRITÓRIO | SECRETARIA DE ESTADO DA SAÚDE | X |  | HOSPITAL DE URGÊNCIAS DE GOIÂNIA DR. VALDEMIRO CRUZ | SUCATA | MOB | PESSIMO |  | CADEIRA GIRATÓRIA | 2020-01-01 | 1 | MOBILIÁRIO EM GERAL | 400 | 232
2013680 | 12034 | MESA RETANGULAR MED.1.20 X 0.75 X 0.60 CM COM 2 GAVETAS - N. de Série: SEM Nº SÉRIE | SECRETARIA DE ESTADO DA SAÚDE | X |  | HOSPITAL DE URGÊNCIAS DE GOIÂNIA DR. VALDEMIRO CRUZ | TERREO AMBULATORIO DE ENFERMAGEM | MARCA NÃO INFORMADA | BOM | SEM Nº SÉRIE | MESA | 2020-01-01 | 1 | MOBILIÁRIO EM GERAL | 120 | 63.33
2014723 | 9680 | MESA RETA COM 2 GAVETAS ESTRUT. EM METALON COM TAMPO EM FÓRMICA MED.120X60CM - N. de Série: SEM Nº SÉRIE | SECRETARIA DE ESTADO DA SAÚDE | X |  | HOSPITAL DE URGÊNCIAS DE GOIÂNIA DR. VALDEMIRO CRUZ | TERREO AMBULATORIO DE ENFERMAGEM | MARCA NÃO INFORMADA | BOM | SEM Nº SÉRIE | MESA | 2020-01-01 | 1 | MOBILIÁRIO EM GERAL | 85 | 99.8
2014771 | 12511 | GAVETEIRO VOLANTE C/ 3 GAVETAS MED.55 X 52 X 40 CM - N. de Série: SEM Nº SÉRIE | SECRETARIA DE ESTADO DA SAÚDE | X |  | HOSPITAL DE URGÊNCIAS DE GOIÂNIA DR. VALDEMIRO CRUZ | TERREO AMBULATORIO DE ENFERMAGEM | MARCA NÃO INFORMADA | BOM | SEM Nº SÉRIE | GAVETEIRO | 2020-01-01 | 1 | MOBILIÁRIO EM GERAL | 68 | 165.4
2017108 | 18645 | CADEIRA EXECUTIVA GIRATÓRIA C/RODAS C/BRAÇOS - N. de Série: SEM Nº SÉRIE | SECRETARIA DE ESTADO DA SAÚDE | X |  | HOSPITAL DE URGÊNCIAS DE GOIÂNIA DR. VALDEMIRO CRUZ | TERREO AMBULATORIO DE ENFERMAGEM | MARCA NÃO INFORMADA | BOM | SEM Nº SÉRIE | CADEIRA GIRATÓRIA | 2020-01-01 | 1 | MOBILIÁRIO EM GERAL | 10.01 | 357.64
2017679 | 9963 | CADEIRA FIXA ESTRUT. EM AÇO C/ ASSENTO C/ ENCOSTO EM TECIDO - N. de Série: SEM Nº SÉRIE | SECRETARIA DE ESTADO DA SAÚDE | X |  | HOSPITAL DE URGÊNCIAS DE GOIÂNIA DR. VALDEMIRO CRUZ | TERREO AMBULATORIO DE ENFERMAGEM | MARCA NÃO INFORMADA | BOM | SEM Nº SÉRIE | CADEIRA GIRATÓRIA | 2020-01-01 | 1 | MOBILIÁRIO EM GERAL | 50 | 99.8
2019420 | 9783 | CADEIRA GIRATORIA FLEXFORM - N. de Série: SEM Nº SÉRIE | SECRETARIA DE ESTADO DA SAÚDE | X |  | HOSPITAL DE URGÊNCIAS DE GOIÂNIA DR. VALDEMIRO CRUZ | SUCATA | MARCA NÃO INFORMADA | PESSIMO | SEM Nº SÉRIE | CADEIRA GIRATÓRIA | 2020-01-01 | 1 | MOBILIÁRIO EM GERAL | 46 | 99.8
2017072 | 12100 | CADEIRA GIRATÓRIA ESTRUT. EM AÇO C/ ASSENTO C/ ENCOSTO EM TECIDO - N. de Série: SEM Nº SÉRIE | SECRETARIA DE ESTADO DA SAÚDE | X |  | HOSPITAL DE URGÊNCIAS DE GOIÂNIA DR. VALDEMIRO CRUZ | SUCATA | MARCA NÃO INFORMADA | PESSIMO | SEM Nº SÉRIE | CADEIRA GIRATÓRIA | 2020-01-01 | 1 | MOBILIÁRIO EM GERAL | 65 | 357.64
2018128 | 13352 | GAVETEIRO MODULO C/ 4 GAVETAS MED.400 X 600 X 750 CM ESTOK - N. de Série: SEM Nº SÉRIE | SECRETARIA DE ESTADO DA SAÚDE | X |  | HOSPITAL DE URGÊNCIAS DE GOIÂNIA DR. VALDEMIRO CRUZ | TERREO ASSESSORIA DA DIRETORIA ADMINISTRATIVA | SMS | BOM | SEM Nº SÉRIE | GAVETEIRO | 2020-01-01 | 1 | MOBILIÁRIO EM GERAL | 68 | 133.22
2019901 | 12535 | GAVETEIRO VOLANTE 3 GAVETAS - N. de Série: SEM Nº SÉRIE | SECRETARIA DE ESTADO DA SAÚDE | X |  | HOSPITAL DE URGÊNCIAS DE GOIÂNIA DR. VALDEMIRO CRUZ | TERREO CENTRAL DE AGENDAMENTO | MARCA NÃO INFORMADA | BOM | SEM Nº SÉRIE | GAVETEIRO | 2020-01-01 | 1 | MOBILIÁRIO EM GERAL | 10.01 | 133.22
2022267 | S. Patrim | CADEIRA GIRATÓRIA C/ BRAÇO EM CURVIM PRETO LISO - N. de Série: - | SECRETARIA DE ESTADO DA SAÚDE | X |  | HOSPITAL DE URGÊNCIAS DE GOIÂNIA DR. VALDEMIRO CRUZ | SUCATA | MARCA NÃO INFORMADA | PESSIMO | - | CADEIRA GIRATÓRIA | 2020-01-01 | 1 | MOBILIÁRIO EM GERAL | 15.01 | 331.45
2014294 | 15033 | GAVETEIRO C/ 4 GAVETAS - N. de Série: SEM Nº SÉRIE | SECRETARIA DE ESTADO DA SAÚDE | X |  | HOSPITAL DE URGÊNCIAS DE GOIÂNIA DR. VALDEMIRO CRUZ | TERREO CHEFIA DE ENFERMAGEM | MARCA NÃO INFORMADA | BOM | SEM Nº SÉRIE | GAVETEIRO | 2020-01-01 | 1 | MOBILIÁRIO EM GERAL | 68 | 165.4
2014717 | 15025 | MESA EM L GOTA C/3 GAVETAS - 1800 X 1400 X 800 X 600 X 740 - N. de Série: SEM Nº SÉRIE | SECRETARIA DE ESTADO DA SAÚDE | X |  | HOSPITAL DE URGÊNCIAS DE GOIÂNIA DR. VALDEMIRO CRUZ | TERREO CHEFIA DE ENFERMAGEM | MARCA NÃO INFORMADA | BOM | SEM Nº SÉRIE | MESA | 2020-01-01 | 1 | MOBILIÁRIO EM GERAL | 201.8 | 210.83
2018127 | 12030 | MESA RETANGULAR MED.1.20 X 0.75 X 0.60 CM COM 2 GAVETAS - N. de Série: SEM Nº SÉRIE | SECRETARIA DE ESTADO DA SAÚDE | X |  | HOSPITAL DE URGÊNCIAS DE GOIÂNIA DR. VALDEMIRO CRUZ | TERREO CHEFIA DE ENFERMAGEM | MARCA NÃO INFORMADA | BOM | SEM Nº SÉRIE | MESA | 2020-01-01 | 1 | MOBILIÁRIO EM GERAL | 120 | 99.8
2018423 | 9954 | CADEIRA FIXA ESTRUT. EM AÇO C/ ASSENTO C/ ENCOSTO EM TECIDO - N. de Série: SEM Nº SÉRIE | SECRETARIA DE ESTADO DA SAÚDE | X |  | HOSPITAL DE URGÊNCIAS DE GOIÂNIA DR. VALDEMIRO CRUZ | TERREO CHEFIA DE ENFERMAGEM | MARCA NÃO INFORMADA | BOM | SEM Nº SÉRIE | CADEIRA GIRATÓRIA | 2020-01-01 | 1 | MOBILIÁRIO EM GERAL | 35 | 99.8
2019391 | 19519 | CADEIRA GIRATÓRIA - N. de Série: SEM NUMERO | SECRETARIA DE ESTADO DA SAÚDE | X |  | HOSPITAL DE URGÊNCIAS DE GOIÂNIA DR. VALDEMIRO CRUZ | SUCATA | MARCA NÃO INFORMADA | PESSIMO | SEM NUMERO | CADEIRA GIRATÓRIA | 2020-01-01 | 1 | MOBILIÁRIO EM GERAL | 390 | 151.09
2020397 | ST | POLTRONA GIRATORIA DIRETOR | SECRETARIA DE ESTADO DA SAÚDE | X |  | HOSPITAL DE URGÊNCIAS DE GOIÂNIA DR. VALDEMIRO CRUZ | SUCATA | MARCA NÃO INFORMADA | RUIM |  | POLTRONA | 2020-01-01 | 1 | MOBILIÁRIO EM GERAL | 15.01 | 362.57
2020539 | 11903 | SOFA 02 LUGARES - N. de Série: SEM Nº SÉRIE | SECRETARIA DE ESTADO DA SAÚDE | X |  | HOSPITAL DE URGÊNCIAS DE GOIÂNIA DR. VALDEMIRO CRUZ | TERREO CHEFIA DE ENFERMAGEM | MARCA NÃO INFORMADA | BOM | SEM Nº SÉRIE | SOFÁ | 2020-01-01 | 1 | MOBILIÁRIO EM GERAL | 408 | 169.81
2022219 | S. Patrim | ARMÁRIO EM MADEIRA 1.20X0.43X0.90 2 PORTAS E 5 GAVETAS - N. de Série: - | SECRETARIA DE ESTADO DA SAÚDE | X |  | HOSPITAL DE URGÊNCIAS DE GOIÂNIA DR. VALDEMIRO CRUZ | TERREO CHEFIA DE ENFERMAGEM | MARCA NÃO INFORMADA | BOM | - | ARMÁRIO | 2020-01-01 | 1 | MOBILIÁRIO EM GERAL | 15.01 | 357.64
201508 | 558657 | ARMARIO EM FORMICA C/ 2 PORTAS | SECRETARIA DE ESTADO DA SAÚDE | X |  | HOSPITAL DE URGÊNCIAS DE GOIÂNIA DR. VALDEMIRO CRUZ | TERREO CHEFIA UTI 3 E 4 | MARCA NÃO INFORMADA | BOM |  | ARMÁRIO | 2020-01-01 | 1 | MOBILIÁRIO EM GERAL | 150 | 165.4
2015314 | 14625 | ARMÁRIO FECHADO MED. 1.60 X 80 X 50 CM | SECRETARIA DE ESTADO DA SAÚDE | X |  | HOSPITAL DE URGÊNCIAS DE GOIÂNIA DR. VALDEMIRO CRUZ | TERREO CHEFIA UTI 3 E 4 | MARCA NÃO INFORMADA | BOM |  | ARMÁRIO | 2020-01-01 | 1 | MOBILIÁRIO EM GERAL | 15.01 | 362.57
2020144 | ST | MESA EM L COM 3 GAVETAS 4 USE | SECRETARIA DE ESTADO DA SAÚDE | X |  | HOSPITAL DE URGÊNCIAS DE GOIÂNIA DR. VALDEMIRO CRUZ | TERREO CHEFIA UTI 3 E 4 | MARCA NÃO INFORMADA | BOM |  | MESA | 2020-01-01 | 1 | MOBILIÁRIO EM GERAL | 15.01 | 339.06
2020169 | 13508 | MESA RETA COM 2 GAVETAS - N. de Série: SEM Nº SÉRIE | SECRETARIA DE ESTADO DA SAÚDE | X |  | HOSPITAL DE URGÊNCIAS DE GOIÂNIA DR. VALDEMIRO CRUZ | TERREO CHEFIA UTI 3 E 4 | MARCA NÃO INFORMADA | BOM | SEM Nº SÉRIE | MESA | 2020-01-01 | 1 | MOBILIÁRIO EM GERAL | 120 | 71.12
2020386 | ST | POLTRONA DIRETOR GIRATORIA | SECRETARIA DE ESTADO DA SAÚDE | X |  | HOSPITAL DE URGÊNCIAS DE GOIÂNIA DR. VALDEMIRO CRUZ | TERREO CHEFIA UTI 3 E 4 | MARCA NÃO INFORMADA | BOM |  | POLTRONA | 2020-01-01 | 1 | MOBILIÁRIO EM GERAL | 15.01 | 688.21
2022177 | 15010 | POLTRONA DIRETOR CONCHA ÚNICA - N. de Série: SEM Nº SÉRIE | SECRETARIA DE ESTADO DA SAÚDE | X |  | HOSPITAL DE URGÊNCIAS DE GOIÂNIA DR. VALDEMIRO CRUZ | TERREO CHEFIA UTI 3 E 4 | MARCA NÃO INFORMADA | BOM | SEM Nº SÉRIE | POLTRONA | 2020-01-01 | 1 | MOBILIÁRIO EM GERAL | 87 | 297.87
2022298 | S. Patrim | GAVETEIRO EM MADEIRA 3 GAVETAS - N. de Série: - | SECRETARIA DE ESTADO DA SAÚDE | X |  | HOSPITAL DE URGÊNCIAS DE GOIÂNIA DR. VALDEMIRO CRUZ | TERREO CHEFIA UTI 3 E 4 | MARCA NÃO INFORMADA | BOM | - | GAVETEIRO | 2020-01-01 | 1 | MOBILIÁRIO EM GERAL | 15.01 | 284.44
2013919 | 9676 | MESA ESTRUT. EM METALON COM TAMPO EM FÓRMICA MED.120X60CM - N. de Série: SEM Nº SÉRIE | SECRETARIA DE ESTADO DA SAÚDE | X |  | HOSPITAL DE URGÊNCIAS DE GOIÂNIA DR. VALDEMIRO CRUZ | TERREO COORDENAÇÃO AMBULATÓRIOS | MARCA NÃO INFORMADA | BOM | SEM Nº SÉRIE | MESA | 2020-01-01 | 1 | MOBILIÁRIO EM GERAL | 12 | 133.22
2015391 | 16692 | CADEIRA DIRETOR FIXA C/ ENCOSTO E BRAÇOS - N. de Série: SEM Nº SÉRIE | SECRETARIA DE ESTADO DA SAÚDE | X |  | HOSPITAL DE URGÊNCIAS DE GOIÂNIA DR. VALDEMIRO CRUZ | SUCATA | MARCA NÃO INFORMADA | PESSIMO | SEM Nº SÉRIE | CADEIRA GIRATÓRIA | 2020-01-01 | 1 | MOBILIÁRIO EM GERAL | 183 | 215.02
2017200 | 14576 | ARMÃRIO ALTO FECHADO MED. 2.10 X 80 X 50 CM - N. de Série: SEM Nº SÉRIE | SECRETARIA DE ESTADO DA SAÚDE | X |  | HOSPITAL DE URGÊNCIAS DE GOIÂNIA DR. VALDEMIRO CRUZ | TERREO COORDENAÇÃO AMBULATÓRIOS | MARCA NÃO INFORMADA | BOM | SEM Nº SÉRIE | ARMÁRIO | 2020-01-01 | 1 | MOBILIÁRIO EM GERAL | 348 | 284.44
2019375 | ST | CADEIRA GIRATORIA - N. de Série: 4 | SECRETARIA DE ESTADO DA SAÚDE | X |  | HOSPITAL DE URGÊNCIAS DE GOIÂNIA DR. VALDEMIRO CRUZ | SUCATA | MARCA NÃO INFORMADA | PESSIMO | 4 | CADEIRA GIRATÓRIA | 2020-01-01 | 1 | MOBILIÁRIO EM GERAL | 15.01 | 181.02
2020183 | 12478 | MESA RETA COM 2 GAVETAS - N. de Série: SEM Nº SÉRIE | SECRETARIA DE ESTADO DA SAÚDE | X |  | HOSPITAL DE URGÊNCIAS DE GOIÂNIA DR. VALDEMIRO CRUZ | TERREO COORDENAÇÃO AMBULATÓRIOS | MARCA NÃO INFORMADA | BOM | SEM Nº SÉRIE | MESA | 2020-01-01 | 1 | MOBILIÁRIO EM GERAL | 102 | 165.4
662975 |  | RELOGIO DE PONTO MD REP BIO MADIS COM SOFTWARE WPE PARA 1700 FUNCIONARIOS MYQL | SECRETARIA DE ESTADO DA SAÚDE | X |  | HOSPITAL DE URGÊNCIAS DE GOIÂNIA DR. VALDEMIRO CRUZ | TERREO CORREDOR | SEM MARCA | BOM |  | RELÓGIO DE MESA/PAREDE/PONTO | 2020-01-01 | 1 | MOBILIÁRIO EM GERAL | 7214.28 | 168.45
2013581 | 12194 | LONGARINA 3 LUGARES - N. de Série: SEM Nº SÉRIE | SECRETARIA DE ESTADO DA SAÚDE | X |  | HOSPITAL DE URGÊNCIAS DE GOIÂNIA DR. VALDEMIRO CRUZ | TERREO CORREDOR | MARCA NÃO INFORMADA | BOM | SEM Nº SÉRIE | LONGARINA | 2020-01-01 | 1 | MOBILIÁRIO EM GERAL | 315 | 175.03
2013594 | 12446 | LONGARINA 3 LUGARES - N. de Série: SEM Nº SÉRIE | SECRETARIA DE ESTADO DA SAÚDE | X |  | HOSPITAL DE URGÊNCIAS DE GOIÂNIA DR. VALDEMIRO CRUZ | TERREO CORREDOR | MARCA NÃO INFORMADA | BOM | SEM Nº SÉRIE | LONGARINA | 2020-01-01 | 1 | MOBILIÁRIO EM GERAL | 315 | 175.03
2013741 | 12449 | LONGARINA 3 LUGARES - N. de Série: SEM Nº SÉRIE | SECRETARIA DE ESTADO DA SAÚDE | X |  | HOSPITAL DE URGÊNCIAS DE GOIÂNIA DR. VALDEMIRO CRUZ | TERREO CORREDOR | MARCA NÃO INFORMADA | BOM | SEM Nº SÉRIE | LONGARINA | 2020-01-01 | 1 | MOBILIÁRIO EM GERAL | 285 | 175.03
2013975 | 13428 | LONGARINA 3 LUGARES - N. de Série: SEM Nº SÉRIE | SECRETARIA DE ESTADO DA SAÚDE | X |  | HOSPITAL DE URGÊNCIAS DE GOIÂNIA DR. VALDEMIRO CRUZ | TERREO CORREDOR | MARCA NÃO INFORMADA | BOM | SEM Nº SÉRIE | LONGARINA | 2020-01-01 | 1 | MOBILIÁRIO EM GERAL | 315 | 175.03
2014424 | 15798 | CADEIRA ALTA C/ ASSENTO E ENCOSTO P/ SECRETARIA - N. de Série: SEM Nº SÉRIE | SECRETARIA DE ESTADO DA SAÚDE | X |  | HOSPITAL DE URGÊNCIAS DE GOIÂNIA DR. VALDEMIRO CRUZ | TERREO CORREDOR | MARCA NÃO INFORMADA | BOM | SEM Nº SÉRIE | CADEIRA GIRATÓRIA | 2020-01-01 | 1 | MOBILIÁRIO EM GERAL | 215.5 | 137.08
2014653 | 12447 | LONGARINA 3 LUGARES - N. de Série: SEM Nº SÉRIE | SECRETARIA DE ESTADO DA SAÚDE | X |  | HOSPITAL DE URGÊNCIAS DE GOIÂNIA DR. VALDEMIRO CRUZ | TERREO CORREDOR | MARCA NÃO INFORMADA | BOM | SEM Nº SÉRIE | LONGARINA | 2020-01-01 | 1 | MOBILIÁRIO EM GERAL | 315 | 175.03
2014654 | 12450 | LONGARINA 3 LUGARES - N. de Série: SEM Nº SÉRIE | SECRETARIA DE ESTADO DA SAÚDE | X |  | HOSPITAL DE URGÊNCIAS DE GOIÂNIA DR. VALDEMIRO CRUZ | TERREO CORREDOR | MARCA NÃO INFORMADA | BOM | SEM Nº SÉRIE | LONGARINA | 2020-01-01 | 1 | MOBILIÁRIO EM GERAL | 195 | 175.03
2014656 | 12457 | LONGARINA 3 LUGARES - N. de Série: SEM Nº SÉRIE | SECRETARIA DE ESTADO DA SAÚDE | X |  | HOSPITAL DE URGÊNCIAS DE GOIÂNIA DR. VALDEMIRO CRUZ | SUCATA | MARCA NÃO INFORMADA | PESSIMO | SEM Nº SÉRIE | LONGARINA | 2020-01-01 | 1 | MOBILIÁRIO EM GERAL | 195 | 175.03
2014664 | 13421 | LONGARINA 3 LUGARES - N. de Série: SEM Nº SÉRIE | SECRETARIA DE ESTADO DA SAÚDE | X |  | HOSPITAL DE URGÊNCIAS DE GOIÂNIA DR. VALDEMIRO CRUZ | TERREO CORREDOR | MARCA NÃO INFORMADA | BOM | SEM Nº SÉRIE | LONGARINA | 2020-01-01 | 1 | MOBILIÁRIO EM GERAL | 315 | 175.03
2014691 | 12459 | LONGARINA 3 LUGARES - N. de Série: SEM Nº SÉRIE | SECRETARIA DE ESTADO DA SAÚDE | X |  | HOSPITAL DE URGÊNCIAS DE GOIÂNIA DR. VALDEMIRO CRUZ | TERREO CORREDOR | MARCA NÃO INFORMADA | BOM | SEM Nº SÉRIE | LONGARINA | 2020-01-01 | 1 | MOBILIÁRIO EM GERAL | 315 | 175.03
2014692 | 12466 | LONGARINA 3 LUGARES - N. de Série: SEM Nº SÉRIE | SECRETARIA DE ESTADO DA SAÚDE | X |  | HOSPITAL DE URGÊNCIAS DE GOIÂNIA DR. VALDEMIRO CRUZ | TERREO CORREDOR | MARCA NÃO INFORMADA | BOM | SEM Nº SÉRIE | LONGARINA | 2020-01-01 | 1 | MOBILIÁRIO EM GERAL | 315 | 175.03
2014695 | 13444 | LONGARINA 3 LUGARES - N. de Série: SEM Nº SÉRIE | SECRETARIA DE ESTADO DA SAÚDE | X |  | HOSPITAL DE URGÊNCIAS DE GOIÂNIA DR. VALDEMIRO CRUZ | TERREO CORREDOR | MARCA NÃO INFORMADA | BOM | SEM Nº SÉRIE | LONGARINA | 2020-01-01 | 1 | MOBILIÁRIO EM GERAL | 315 | 175.03
2014711 | 12144 | GAVETEIRO VOLANTE C/ 3 GAVETAS MED.55 X 52 X 40 CM - N. de Série: SEM Nº SÉRIE | SECRETARIA DE ESTADO DA SAÚDE | X |  | HOSPITAL DE URGÊNCIAS DE GOIÂNIA DR. VALDEMIRO CRUZ | TERREO CORREDOR | MARCA NÃO INFORMADA | BOM | SEM Nº SÉRIE | GAVETEIRO | 2020-01-01 | 1 | MOBILIÁRIO EM GERAL | 68 | 165.4
2014805 | 11948 | POLTRONA DIRETOR FIXA EM COURVIM C/ EST. INOX E APOIA BRAÃ‡OS - N. de Série: SEM Nº SÉRIE | SECRETARIA DE ESTADO DA SAÚDE | X |  | HOSPITAL DE URGÊNCIAS DE GOIÂNIA DR. VALDEMIRO CRUZ | SUCATA | MARCA NÃO INFORMADA | PESSIMO | SEM Nº SÉRIE | POLTRONA | 2020-01-01 | 1 | MOBILIÁRIO EM GERAL | 10.01 | 335.71
2015720 | 12513 | GAVETEIRO VOLANTE C/ 3 GAVETAS MED.55 X 52 X 40 CM | SECRETARIA DE ESTADO DA SAÚDE | X |  | HOSPITAL DE URGÊNCIAS DE GOIÂNIA DR. VALDEMIRO CRUZ | TERREO CORREDOR | MARCA NÃO INFORMADA | BOM |  | GAVETEIRO | 2020-01-01 | 1 | MOBILIÁRIO EM GERAL | 68 | 165.4
2016403 | 6887 | MESA DE CABECEIRA EM AÇO C/ RODIZIO C/ 02 DIVISÕES C/ 01 GAVETA COM DUAS GAVETAS - N. de Série: SEM Nº SÉRIE | SECRETARIA DE ESTADO DA SAÚDE | X |  | HOSPITAL DE URGÊNCIAS DE GOIÂNIA DR. VALDEMIRO CRUZ | TERREO CORREDOR | MARCA NÃO INFORMADA | BOM | SEM Nº SÉRIE | MESA | 2020-01-01 | 1 | MOBILIÁRIO EM GERAL | 26 | 88.3
2017312 | 13396 | LONGARINA 2 LUGARES - N. de Série: SEM Nº SÉRIE | SECRETARIA DE ESTADO DA SAÚDE | X |  | HOSPITAL DE URGÊNCIAS DE GOIÂNIA DR. VALDEMIRO CRUZ | TERREO CORREDOR | MARCA NÃO INFORMADA | BOM | SEM Nº SÉRIE | LONGARINA | 2020-01-01 | 1 | MOBILIÁRIO EM GERAL | 245 | 118.17
2017361 | 12434 | LONGARINA 2 LUGARES - N. de Série: SEM Nº SÉRIE | SECRETARIA DE ESTADO DA SAÚDE | X |  | HOSPITAL DE URGÊNCIAS DE GOIÂNIA DR. VALDEMIRO CRUZ | TERREO CORREDOR | MARCA NÃO INFORMADA | BOM | SEM Nº SÉRIE | LONGARINA | 2020-01-01 | 1 | MOBILIÁRIO EM GERAL | 108 | 126.72
2017883 | 9969 | CADEIRA FIXA ESTRUT. EM AÇO C/ ASSENTO C/ ENCOSTO EM TECIDO | SECRETARIA DE ESTADO DA SAÚDE | X |  | HOSPITAL DE URGÊNCIAS DE GOIÂNIA DR. VALDEMIRO CRUZ | TERREO CORREDOR | MARCA NÃO INFORMADA | BOM |  | CADEIRA GIRATÓRIA | 2020-01-01 | 1 | MOBILIÁRIO EM GERAL | 39 | 140.98
2019987 | ST | LONGARINA 03 LUGARES - N. de Série: 4 | SECRETARIA DE ESTADO DA SAÚDE | X |  | HOSPITAL DE URGÊNCIAS DE GOIÂNIA DR. VALDEMIRO CRUZ | TERREO CORREDOR | MARCA NÃO INFORMADA | BOM | 4 | LONGARINA | 2020-01-01 | 1 | MOBILIÁRIO EM GERAL | 15.01 | 301.01
2020003 | 13360 | LONGARINA 2 LUGARES - N. de Série: SEM Nº SÉRIE | SECRETARIA DE ESTADO DA SAÚDE | X |  | HOSPITAL DE URGÊNCIAS DE GOIÂNIA DR. VALDEMIRO CRUZ | TERREO CORREDOR | MARCA NÃO INFORMADA | BOM | SEM Nº SÉRIE | LONGARINA | 2020-01-01 | 1 | MOBILIÁRIO EM GERAL | 245 | 127.64
2020009 | ST | LONGARINA 3 LUGARES - N. de Série: 4 | SECRETARIA DE ESTADO DA SAÚDE | X |  | HOSPITAL DE URGÊNCIAS DE GOIÂNIA DR. VALDEMIRO CRUZ | TERREO CORREDOR | MARCA NÃO INFORMADA | BOM | 4 | LONGARINA | 2020-01-01 | 1 | MOBILIÁRIO EM GERAL | 15.01 | 358.82
2022296 | S. Patrim | GAVETEIRO EM MADEIRA 3 GAVETAS - N. de Série: - | SECRETARIA DE ESTADO DA SAÚDE | X |  | HOSPITAL DE URGÊNCIAS DE GOIÂNIA DR. VALDEMIRO CRUZ | TERREO CORREDOR | MARCA NÃO INFORMADA | BOM | - | GAVETEIRO | 2020-01-01 | 1 | MOBILIÁRIO EM GERAL | 15.01 | 284.44
2013593 | 12440 | LONGARINA 2 LUGARES - ESTOK - N. de Série: SEM Nº SÉRIE | SECRETARIA DE ESTADO DA SAÚDE | X |  | HOSPITAL DE URGÊNCIAS DE GOIÂNIA DR. VALDEMIRO CRUZ | TERREO CORREDOR AMBULATORIO | MARCA NÃO INFORMADA | BOM | SEM Nº SÉRIE | LONGARINA | 2020-01-01 | 1 | MOBILIÁRIO EM GERAL | 245 | 127.64
2013602 | 13416 | LONGARINA 3 LUGARES - N. de Série: SEM Nº SÉRIE | SECRETARIA DE ESTADO DA SAÚDE | X |  | HOSPITAL DE URGÊNCIAS DE GOIÂNIA DR. VALDEMIRO CRUZ | TERREO CORREDOR AMBULATORIO | MARCA NÃO INFORMADA | BOM | SEM Nº SÉRIE | LONGARINA | 2020-01-01 | 1 | MOBILIÁRIO EM GERAL | 315 | 175.03
2013961 | 12458 | LONGARINA 3 LUGARES - N. de Série: SEM Nº SÉRIE | SECRETARIA DE ESTADO DA SAÚDE | X |  | HOSPITAL DE URGÊNCIAS DE GOIÂNIA DR. VALDEMIRO CRUZ | TERREO CORREDOR AMBULATORIO | MARCA NÃO INFORMADA | BOM | SEM Nº SÉRIE | LONGARINA | 2020-01-01 | 1 | MOBILIÁRIO EM GERAL | 315 | 175.03
2014545 | 9699 | ARMÃRIO REVESTIDO EM FÓRMICA C/ 02 PORTAS - N. de Série: SEM Nº SÉRIE | SECRETARIA DE ESTADO DA SAÚDE | X |  | HOSPITAL DE URGÊNCIAS DE GOIÂNIA DR. VALDEMIRO CRUZ | TERREO CORREDOR AMBULATORIO | MARCA NÃO INFORMADA | BOM | SEM Nº SÉRIE | ARMÁRIO | 2020-01-01 | 1 | MOBILIÁRIO EM GERAL | 135.2 | 133.22
2014581 | 12246 | LONGARINA 3 LUGARES - N. de Série: SEM Nº SÉRIE | SECRETARIA DE ESTADO DA SAÚDE | X |  | HOSPITAL DE URGÊNCIAS DE GOIÂNIA DR. VALDEMIRO CRUZ | TERREO CORREDOR AMBULATORIO | MARCA NÃO INFORMADA | BOM | SEM Nº SÉRIE | LONGARINA | 2020-01-01 | 1 | MOBILIÁRIO EM GERAL | 315 | 175.03
2014652 | 12436 | LONGARINA 2 LUGARES - N. de Série: SEM Nº SÉRIE | SECRETARIA DE ESTADO DA SAÚDE | X |  | HOSPITAL DE URGÊNCIAS DE GOIÂNIA DR. VALDEMIRO CRUZ | TERREO CORREDOR AMBULATORIO | MARCA NÃO INFORMADA | BOM | SEM Nº SÉRIE | LONGARINA | 2020-01-01 | 1 | MOBILIÁRIO EM GERAL | 245 | 135.7
2014655 | 12456 | LONGARINA 3 LUGARES - N. de Série: SEM Nº SÉRIE | SECRETARIA DE ESTADO DA SAÚDE | X |  | HOSPITAL DE URGÊNCIAS DE GOIÂNIA DR. VALDEMIRO CRUZ | TERREO CORREDOR AMBULATORIO | MARCA NÃO INFORMADA | BOM | SEM Nº SÉRIE | LONGARINA | 2020-01-01 | 1 | MOBILIÁRIO EM GERAL | 315 | 175.03
2014665 | 13422 | LONGARINA 3 LUGARES - N. de Série: SEM Nº SÉRIE | SECRETARIA DE ESTADO DA SAÚDE | X |  | HOSPITAL DE URGÊNCIAS DE GOIÂNIA DR. VALDEMIRO CRUZ | SUCATA | MARCA NÃO INFORMADA | PESSIMO | SEM Nº SÉRIE | LONGARINA | 2020-01-01 | 1 | MOBILIÁRIO EM GERAL | 315 | 175.03
2014673 | 13468 | LONGARINA 3 LUGARES - N. de Série: SEM Nº SÉRIE | SECRETARIA DE ESTADO DA SAÚDE | X |  | HOSPITAL DE URGÊNCIAS DE GOIÂNIA DR. VALDEMIRO CRUZ | TERREO CORREDOR AMBULATORIO | MARCA NÃO INFORMADA | BOM | SEM Nº SÉRIE | LONGARINA | 2020-01-01 | 1 | MOBILIÁRIO EM GERAL | 315 | 175.03
2014676 | 12452 | LONGARINA 3 LUGARES - N. de Série: SEM Nº SÉRIE | SECRETARIA DE ESTADO DA SAÚDE | X |  | HOSPITAL DE URGÊNCIAS DE GOIÂNIA DR. VALDEMIRO CRUZ | TERREO CORREDOR AMBULATORIO | MARCA NÃO INFORMADA | BOM | SEM Nº SÉRIE | LONGARINA | 2020-01-01 | 1 | MOBILIÁRIO EM GERAL | 315 | 175.03
2014679 | 13405 | LONGARINA 3 LUGARES - N. de Série: SEM Nº SÉRIE | SECRETARIA DE ESTADO DA SAÚDE | X |  | HOSPITAL DE URGÊNCIAS DE GOIÂNIA DR. VALDEMIRO CRUZ | SUCATA | MARCA NÃO INFORMADA | PESSIMO | SEM Nº SÉRIE | LONGARINA | 2020-01-01 | 1 | MOBILIÁRIO EM GERAL | 315 | 175.03
2014682 | 13430 | LONGARINA 3 LUGARES - N. de Série: SEM Nº SÉRIE | SECRETARIA DE ESTADO DA SAÚDE | X |  | HOSPITAL DE URGÊNCIAS DE GOIÂNIA DR. VALDEMIRO CRUZ | TERREO CORREDOR AMBULATORIO | MARCA NÃO INFORMADA | BOM | SEM Nº SÉRIE | LONGARINA | 2020-01-01 | 1 | MOBILIÁRIO EM GERAL | 315 | 175.03
2014683 | 13436 | LONGARINA 3 LUGARES - N. de Série: SEM Nº SÉRIE | SECRETARIA DE ESTADO DA SAÚDE | X |  | HOSPITAL DE URGÊNCIAS DE GOIÂNIA DR. VALDEMIRO CRUZ | TERREO CORREDOR AMBULATORIO | MARCA NÃO INFORMADA | BOM | SEM Nº SÉRIE | LONGARINA | 2020-01-01 | 1 | MOBILIÁRIO EM GERAL | 315 | 175.03
2014685 | 13447 | LONGARINA 3 LUGARES - N. de Série: SEM Nº SÉRIE | SECRETARIA DE ESTADO DA SAÚDE | X |  | HOSPITAL DE URGÊNCIAS DE GOIÂNIA DR. VALDEMIRO CRUZ | TERREO CORREDOR AMBULATORIO | MARCA NÃO INFORMADA | BOM | SEM Nº SÉRIE | LONGARINA | 2020-01-01 | 1 | MOBILIÁRIO EM GERAL | 195 | 175.03
2014689 | 12437 | LONGARINA 2 LUGARES - N. de Série: SEM Nº SÉRIE | SECRETARIA DE ESTADO DA SAÚDE | X |  | HOSPITAL DE URGÊNCIAS DE GOIÂNIA DR. VALDEMIRO CRUZ | TERREO CORREDOR AMBULATORIO | MARCA NÃO INFORMADA | BOM | SEM Nº SÉRIE | LONGARINA | 2020-01-01 | 1 | MOBILIÁRIO EM GERAL | 245 | 127.64
2014693 | 13409 | LONGARINA 3 LUGARES - N. de Série: SEM Nº SÉRIE | SECRETARIA DE ESTADO DA SAÚDE | X |  | HOSPITAL DE URGÊNCIAS DE GOIÂNIA DR. VALDEMIRO CRUZ | TERREO CORREDOR AMBULATORIO | MARCA NÃO INFORMADA | BOM | SEM Nº SÉRIE | LONGARINA | 2020-01-01 | 1 | MOBILIÁRIO EM GERAL | 315 | 175.03
2014694 | 13424 | LONGARINA 3 LUGARES - N. de Série: SEM Nº SÉRIE | SECRETARIA DE ESTADO DA SAÚDE | X |  | HOSPITAL DE URGÊNCIAS DE GOIÂNIA DR. VALDEMIRO CRUZ | TERREO CORREDOR AMBULATORIO | MARCA NÃO INFORMADA | BOM | SEM Nº SÉRIE | LONGARINA | 2020-01-01 | 1 | MOBILIÁRIO EM GERAL | 315 | 175.03
2014732 | 12453 | LONGARINA 3 LUGARES - N. de Série: SEM Nº SÉRIE | SECRETARIA DE ESTADO DA SAÚDE | X |  | HOSPITAL DE URGÊNCIAS DE GOIÂNIA DR. VALDEMIRO CRUZ | TERREO CORREDOR AMBULATORIO | MARCA NÃO INFORMADA | BOM | SEM Nº SÉRIE | LONGARINA | 2020-01-01 | 1 | MOBILIÁRIO EM GERAL | 315 | 175.03
2017057 | 9985 | ARMÃRIO REVESTIDO EM FÓRMICA C/ 02 PORTAS - N. de Série: SEM Nº SÉRIE | SECRETARIA DE ESTADO DA SAÚDE | X |  | HOSPITAL DE URGÊNCIAS DE GOIÂNIA DR. VALDEMIRO CRUZ | TERREO CORREDOR AMBULATORIO | MARCA NÃO INFORMADA | BOM | SEM Nº SÉRIE | ARMÁRIO | 2020-01-01 | 1 | MOBILIÁRIO EM GERAL | 85 | 133.22
2017746 | 13379 | LONGARINA 2 LUGARES - N. de Série: SEM Nº SÉRIE | SECRETARIA DE ESTADO DA SAÚDE | X |  | HOSPITAL DE URGÊNCIAS DE GOIÂNIA DR. VALDEMIRO CRUZ | TERREO CORREDOR AMBULATORIO | MARCA NÃO INFORMADA | BOM | SEM Nº SÉRIE | LONGARINA | 2020-01-01 | 1 | MOBILIÁRIO EM GERAL | 245 | 125.14
2017913 | 12439 | LONGARINA 2 LUGARES - N. de Série: SEM Nº SÉRIE | SECRETARIA DE ESTADO DA SAÚDE | X |  | HOSPITAL DE URGÊNCIAS DE GOIÂNIA DR. VALDEMIRO CRUZ | TERREO CORREDOR AMBULATORIO | MARCA NÃO INFORMADA | BOM | SEM Nº SÉRIE | LONGARINA | 2020-01-01 | 1 | MOBILIÁRIO EM GERAL | 108 | 140.98
2018000 | 12245 | LONGARINA 3 LUGARES - N. de Série: SEM Nº SÉRIE | SECRETARIA DE ESTADO DA SAÚDE | X |  | HOSPITAL DE URGÊNCIAS DE GOIÂNIA DR. VALDEMIRO CRUZ | TERREO CORREDOR AMBULATORIO | MARCA NÃO INFORMADA | BOM | SEM Nº SÉRIE | LONGARINA | 2020-01-01 | 1 | MOBILIÁRIO EM GERAL | 315 | 169.81
2018079 | 14538 | SOFÃ 3 LUGARES ESTRUT.AÇO ASSENTO ENCOSTO EM TECIDO AZUL - N. de Série: 10840 | SECRETARIA DE ESTADO DA SAÚDE | X |  | HOSPITAL DE URGÊNCIAS DE GOIÂNIA DR. VALDEMIRO CRUZ | TERREO CORREDOR AMBULATORIO | MARCA NÃO INFORMADA | BOM | 10840 | SOFÁ | 2020-01-01 | 1 | MOBILIÁRIO EM GERAL | 120 | 357.64
2020007 | 13460 | LONGARINA 3 LUGARES - N. de Série: SEM Nº SÉRIE | SECRETARIA DE ESTADO DA SAÚDE | X |  | HOSPITAL DE URGÊNCIAS DE GOIÂNIA DR. VALDEMIRO CRUZ | TERREO CORREDOR AMBULATORIO | MARCA NÃO INFORMADA | BOM | SEM Nº SÉRIE | LONGARINA | 2020-01-01 | 1 | MOBILIÁRIO EM GERAL | 10.01 | 175.03
2014773 | 13228 | ARMÃRIO ALTO FECHADO MED. 2.10 X 80 X 50 CM - N. de Série: SEM Nº SÉRIE | SECRETARIA DE ESTADO DA SAÚDE | X |  | HOSPITAL DE URGÊNCIAS DE GOIÂNIA DR. VALDEMIRO CRUZ | TERREO FARMACIA AMBULATORIAL | MARCA NÃO INFORMADA | BOM | SEM Nº SÉRIE | ARMÁRIO | 2020-01-01 | 1 | MOBILIÁRIO EM GERAL | 348 | 165.4
2013913 | 4992 | CADEIRA FIXA ESTRUT. EM AÇO MED.84CM - N. de Série: SEM Nº SÉRIE | SECRETARIA DE ESTADO DA SAÚDE | X |  | HOSPITAL DE URGÊNCIAS DE GOIÂNIA DR. VALDEMIRO CRUZ | TERREO HOSPITAL DIA | MARCA NÃO INFORMADA | BOM | SEM Nº SÉRIE | CADEIRA GIRATÓRIA | 2020-01-01 | 1 | MOBILIÁRIO EM GERAL | 32 | 181.02
2014422 | 15796 | CADEIRA ALTA C/ ASSENTO E ENCOSTO P/ SECRETARIA - N. de Série: SEM Nº SÉRIE | SECRETARIA DE ESTADO DA SAÚDE | X |  | HOSPITAL DE URGÊNCIAS DE GOIÂNIA DR. VALDEMIRO CRUZ | TERREO HOSPITAL DIA | MARCA NÃO INFORMADA | BOM | SEM Nº SÉRIE | CADEIRA GIRATÓRIA | 2020-01-01 | 1 | MOBILIÁRIO EM GERAL | 112 | 137.08
2015440 | 16807 | MESA DE REFEIÇÃO BASE INOX C/ TAMPO EM TERMOPLÃSTICO - N. de Série: SEM Nº SÉRIE | SECRETARIA DE ESTADO DA SAÚDE | X |  | HOSPITAL DE URGÊNCIAS DE GOIÂNIA DR. VALDEMIRO CRUZ | TERREO HOSPITAL DIA | MARCA NÃO INFORMADA | BOM | SEM Nº SÉRIE | MESA | 2020-01-01 | 1 | MOBILIÁRIO EM GERAL | 678 | 181.02
2015732 | 13772 | MESA PARA REFEIÇÃO NO LEITO COM RODIZIO | SECRETARIA DE ESTADO DA SAÚDE | X |  | HOSPITAL DE URGÊNCIAS DE GOIÂNIA DR. VALDEMIRO CRUZ | TERREO HOSPITAL DIA | MARCA NÃO INFORMADA | BOM |  | MESA | 2020-01-01 | 1 | MOBILIÁRIO EM GERAL | 72 | 71.12
2015835 | 15272 | POLTRONA RECLINAVEL COM 3 POSICOES REVESTIMENTO EM COURVIM M-CALT - N. de Série: SEM Nº SÉRIE | SECRETARIA DE ESTADO DA SAÚDE | X |  | HOSPITAL DE URGÊNCIAS DE GOIÂNIA DR. VALDEMIRO CRUZ | TERREO HOSPITAL DIA | MARCA NÃO INFORMADA | BOM | SEM Nº SÉRIE | POLTRONA | 2020-01-01 | 1 | MOBILIÁRIO EM GERAL | 10.01 | 577.34
2015836 | 15274 | POLTRONA RECLINAVEL COM 3 POSICOES REVESTIMENTO EM COURVIM M-CALT - N. de Série: SEM Nº SÉRIE | SECRETARIA DE ESTADO DA SAÚDE | X |  | HOSPITAL DE URGÊNCIAS DE GOIÂNIA DR. VALDEMIRO CRUZ | TERREO HOSPITAL DIA | MARCA NÃO INFORMADA | BOM | SEM Nº SÉRIE | POLTRONA | 2020-01-01 | 1 | MOBILIÁRIO EM GERAL | 369 | 577.34
2015838 | 15278 | POLTRONA RECLINAVEL COM 3 POSICOES REVESTIMENTO EM COURVIM M-CALT - N. de Série: SEM Nº SÉRIE | SECRETARIA DE ESTADO DA SAÚDE | X |  | HOSPITAL DE URGÊNCIAS DE GOIÂNIA DR. VALDEMIRO CRUZ | TERREO HOSPITAL DIA | MARCA NÃO INFORMADA | BOM | SEM Nº SÉRIE | POLTRONA | 2020-01-01 | 1 | MOBILIÁRIO EM GERAL | 369 | 577.34
2015839 | 15279 | POLTRONA RECLINAVEL COM 3 POSICOES REVESTIMENTO EM COURVIM M-CALT - N. de Série: SEM Nº SÉRIE | SECRETARIA DE ESTADO DA SAÚDE | X |  | HOSPITAL DE URGÊNCIAS DE GOIÂNIA DR. VALDEMIRO CRUZ | TERREO HOSPITAL DIA | MARCA NÃO INFORMADA | BOM | SEM Nº SÉRIE | POLTRONA | 2020-01-01 | 1 | MOBILIÁRIO EM GERAL | 369 | 577.34
2015842 | 15291 | POLTRONA RECLINAVEL COM 3 POSICOES REVESTIMENTO EM COURVIM M-CALT - N. de Série: SEM Nº SÉRIE | SECRETARIA DE ESTADO DA SAÚDE | X |  | HOSPITAL DE URGÊNCIAS DE GOIÂNIA DR. VALDEMIRO CRUZ | TERREO HOSPITAL DIA | MARCA NÃO INFORMADA | BOM | SEM Nº SÉRIE | POLTRONA | 2020-01-01 | 1 | MOBILIÁRIO EM GERAL | 369 | 314.25
2015874 | 16591 | POLTRONA RECLINÁVEL C/ ALAVANCA E ESPUMA SELADA - N. de Série: SEM Nº SÉRIE | SECRETARIA DE ESTADO DA SAÚDE | X |  | HOSPITAL DE URGÊNCIAS DE GOIÂNIA DR. VALDEMIRO CRUZ | TERREO HOSPITAL DIA | MARCA NÃO INFORMADA | BOM | SEM Nº SÉRIE | POLTRONA | 2020-01-01 | 1 | MOBILIÁRIO EM GERAL | 495 | 358.1
2015875 | 16604 | POLTRONA SOFT RECLINÃVEL C/ ESTOFAMENTO EM ESPUMA - N. de Série: SEM Nº SÉRIE | SECRETARIA DE ESTADO DA SAÚDE | X |  | HOSPITAL DE URGÊNCIAS DE GOIÂNIA DR. VALDEMIRO CRUZ | TERREO HOSPITAL DIA | MARCA NÃO INFORMADA | BOM | SEM Nº SÉRIE | POLTRONA | 2020-01-01 | 1 | MOBILIÁRIO EM GERAL | 917 | 358.1
2015876 | 16617 | POLTRONA SOFT RECLINÃVEL C/ ESTOFAMENTO EM ESPUMA - N. de Série: SEM Nº SÉRIE | SECRETARIA DE ESTADO DA SAÚDE | X |  | HOSPITAL DE URGÊNCIAS DE GOIÂNIA DR. VALDEMIRO CRUZ | TERREO HOSPITAL DIA | MARCA NÃO INFORMADA | BOM | SEM Nº SÉRIE | POLTRONA | 2020-01-01 | 1 | MOBILIÁRIO EM GERAL | 917 | 358.1
2015877 | 16632 | POLTRONA SOFT RECLINÃVEL C/ ESTOFAMENTO EM ESPUMA - N. de Série: SEM Nº SÉRIE | SECRETARIA DE ESTADO DA SAÚDE | X |  | HOSPITAL DE URGÊNCIAS DE GOIÂNIA DR. VALDEMIRO CRUZ | TERREO HOSPITAL DIA | MARCA NÃO INFORMADA | BOM | SEM Nº SÉRIE | POLTRONA | 2020-01-01 | 1 | MOBILIÁRIO EM GERAL | 917 | 358.1
2015878 | 16635 | POLTRONA SOFT RECLINÃVEL C/ ESTOFAMENTO EM ESPUMA - N. de Série: SEM Nº SÉRIE | SECRETARIA DE ESTADO DA SAÚDE | X |  | HOSPITAL DE URGÊNCIAS DE GOIÂNIA DR. VALDEMIRO CRUZ | TERREO HOSPITAL DIA | MARCA NÃO INFORMADA | BOM | SEM Nº SÉRIE | POLTRONA | 2020-01-01 | 1 | MOBILIÁRIO EM GERAL | 917 | 358.1
2015882 | 16659 | POLTRONA SOFT RECLINÃVEL C/ ESTOFAMENTO EM ESPUMA - N. de Série: SEM Nº SÉRIE | SECRETARIA DE ESTADO DA SAÚDE | X |  | HOSPITAL DE URGÊNCIAS DE GOIÂNIA DR. VALDEMIRO CRUZ | TERREO HOSPITAL DIA | MARCA NÃO INFORMADA | BOM | SEM Nº SÉRIE | POLTRONA | 2020-01-01 | 1 | MOBILIÁRIO EM GERAL | 917 | 358.1
2016201 | 17712 | POLTRONA RECLINAVEL COM 3 POSICOES REVESTIMENTO EM COURVIM M-CALT - N. de Série: SEM Nº SÉRIE | SECRETARIA DE ESTADO DA SAÚDE | X |  | HOSPITAL DE URGÊNCIAS DE GOIÂNIA DR. VALDEMIRO CRUZ | TERREO HOSPITAL DIA | MARCA NÃO INFORMADA | BOM | SEM Nº SÉRIE | POLTRONA | 2020-01-01 | 1 | MOBILIÁRIO EM GERAL | 955 | 358.1
2016202 | 17715 | POLTRONA RECLINAVEL COM 3 POSICOES REVESTIMENTO EM COURVIM M-CALT - N. de Série: SEM Nº SÉRIE | SECRETARIA DE ESTADO DA SAÚDE | X |  | HOSPITAL DE URGÊNCIAS DE GOIÂNIA DR. VALDEMIRO CRUZ | TERREO HOSPITAL DIA | MARCA NÃO INFORMADA | BOM | SEM Nº SÉRIE | POLTRONA | 2020-01-01 | 1 | MOBILIÁRIO EM GERAL | 955 | 436.42
2016280 | 18116 | POLTRONA RECLINÁVEL C/ ALAVANCA E ESPUMA SELADA - N. de Série: SEM Nº SÉRIE | SECRETARIA DE ESTADO DA SAÚDE | X |  | HOSPITAL DE URGÊNCIAS DE GOIÂNIA DR. VALDEMIRO CRUZ | TERREO HOSPITAL DIA | MARCA NÃO INFORMADA | BOM | SEM Nº SÉRIE | POLTRONA | 2020-01-01 | 1 | MOBILIÁRIO EM GERAL | 615 | 358.1
2016281 | 18117 | POLTRONA RECLINÁVEL C/ ALAVANCA E ESPUMA SELADA - N. de Série: SEM Nº SÉRIE | SECRETARIA DE ESTADO DA SAÚDE | X |  | HOSPITAL DE URGÊNCIAS DE GOIÂNIA DR. VALDEMIRO CRUZ | TERREO HOSPITAL DIA | MARCA NÃO INFORMADA | BOM | SEM Nº SÉRIE | POLTRONA | 2020-01-01 | 1 | MOBILIÁRIO EM GERAL | 615 | 358.1
2016283 | 18128 | POLTRONA RECLINÁVEL C/ ALAVANCA E ESPUMA SELADA - N. de Série: SEM Nº SÉRIE | SECRETARIA DE ESTADO DA SAÚDE | X |  | HOSPITAL DE URGÊNCIAS DE GOIÂNIA DR. VALDEMIRO CRUZ | TERREO HOSPITAL DIA | MARCA NÃO INFORMADA | BOM | SEM Nº SÉRIE | POLTRONA | 2020-01-01 | 1 | MOBILIÁRIO EM GERAL | 615 | 358.1
2019110 | ST | ARMARIO ALTO COM 2 PORTAS MDF MARROM | SECRETARIA DE ESTADO DA SAÚDE | X |  | HOSPITAL DE URGÊNCIAS DE GOIÂNIA DR. VALDEMIRO CRUZ | TERREO HOSPITAL DIA | MARCA NÃO INFORMADA | BOM |  | ARMÁRIO | 2020-01-01 | 1 | MOBILIÁRIO EM GERAL | 15.01 | 362.57
2014578 | 9698 | ARMÃRIO REVESTIDO EM FÓRMICA C/ 02 PORTAS - N. de Série: SEM Nº SÉRIE | SECRETARIA DE ESTADO DA SAÚDE | X |  | HOSPITAL DE URGÊNCIAS DE GOIÂNIA DR. VALDEMIRO CRUZ | TERREO ISOLAMENTO DE EMERGÊNCIA 1 | MARCA NÃO INFORMADA | BOM | SEM Nº SÉRIE | ARMÁRIO | 2020-01-01 | 1 | MOBILIÁRIO EM GERAL | 85 | 133.22
2014315 | 15030 | GAVETEIRO C/ 3 GAVETAS - N. de Série: SEM Nº SÉRIE | SECRETARIA DE ESTADO DA SAÚDE | X |  | HOSPITAL DE URGÊNCIAS DE GOIÂNIA DR. VALDEMIRO CRUZ | TERREO NHE | MARCA NÃO INFORMADA | BOM | SEM Nº SÉRIE | GAVETEIRO | 2020-01-01 | 1 | MOBILIÁRIO EM GERAL | 68 | 165.4
2014527 | 13491 | MESA EM L ESTAÇÃO DE TRABALHO 3 GAVETAS 1.400X1.200X600X600X750 C - N. de Série: SEM Nº SÉRIE | SECRETARIA DE ESTADO DA SAÚDE | X |  | HOSPITAL DE URGÊNCIAS DE GOIÂNIA DR. VALDEMIRO CRUZ | TERREO NHE | MARCA NÃO INFORMADA | BOM | SEM Nº SÉRIE | MESA | 2020-01-01 | 1 | MOBILIÁRIO EM GERAL | 32 | 133.22
2017052 | 9906 | ARMÁRIO REVESTIDO EM FÓRMICA C/ 02 PORTAS MED. 110X80X19XCM - N. de Série: SEM Nº SÉRIE | SECRETARIA DE ESTADO DA SAÚDE | X |  | HOSPITAL DE URGÊNCIAS DE GOIÂNIA DR. VALDEMIRO CRUZ | TERREO NHE | MARCA NÃO INFORMADA | BOM | SEM Nº SÉRIE | ARMÁRIO | 2020-01-01 | 1 | MOBILIÁRIO EM GERAL | 135.2 | 133.22
2017243 | 9744 | CADEIRA GIRATÓRIA ESTRUT. EM AÇO C/ ASSENTO C/ ENCOSTO EM TECIDO - N. de Série: SEM Nº SÉRIE | SECRETARIA DE ESTADO DA SAÚDE | X |  | HOSPITAL DE URGÊNCIAS DE GOIÂNIA DR. VALDEMIRO CRUZ | TERREO NHE | MARCA NÃO INFORMADA | BOM | SEM Nº SÉRIE | CADEIRA GIRATÓRIA | 2020-01-01 | 1 | MOBILIÁRIO EM GERAL | 50 | 71.6
2017248 | 10005 | ARMÃRIO REVESTIDO EM FÓRMICA C/ 02 PORTAS - N. de Série: SEM Nº SÉRIE | SECRETARIA DE ESTADO DA SAÚDE | X |  | HOSPITAL DE URGÊNCIAS DE GOIÂNIA DR. VALDEMIRO CRUZ | TERREO NHE | MARCA NÃO INFORMADA | BOM | SEM Nº SÉRIE | ARMÁRIO | 2020-01-01 | 1 | MOBILIÁRIO EM GERAL | 112.6 | 133.22
2017764 | 9845 | MESA ESTRUT. EM METALON COM TAMPO EM FÓRMICA MED.120X60CM – COM 2 GAVETAS - N. de Série: SEM Nº SÉRIE | SECRETARIA DE ESTADO DA SAÚDE | X |  | HOSPITAL DE URGÊNCIAS DE GOIÂNIA DR. VALDEMIRO CRUZ | TERREO NHE | MARCA NÃO INFORMADA | BOM | SEM Nº SÉRIE | MESA | 2020-01-01 | 1 | MOBILIÁRIO EM GERAL | 35 | 167.5
2017773 | 12383 | GAVETEIRO VOLANTE C/ 3 GAVETAS MED.55 X 52 X 40 CM - N. de Série: SEM Nº SÉRIE | SECRETARIA DE ESTADO DA SAÚDE | X |  | HOSPITAL DE URGÊNCIAS DE GOIÂNIA DR. VALDEMIRO CRUZ | TERREO NHE | MARCA NÃO INFORMADA | BOM | SEM Nº SÉRIE | GAVETEIRO | 2020-01-01 | 1 | MOBILIÁRIO EM GERAL | 12 | 133.22
2017776 | 13257 | ARMÃRIO ALTO FECHADO MED. 2.10 X 80 X 50 CM - N. de Série: SEM Nº SÉRIE | SECRETARIA DE ESTADO DA SAÚDE | X |  | HOSPITAL DE URGÊNCIAS DE GOIÂNIA DR. VALDEMIRO CRUZ | TERREO NHE | MARCA NÃO INFORMADA | BOM | SEM Nº SÉRIE | ARMÁRIO | 2020-01-01 | 1 | MOBILIÁRIO EM GERAL | 348 | 169.81
2017780 | 18024 | CADEIRA EXECUTIVA GIRATÓRIA C/ BRAÇOS - N. de Série: SEM Nº SÉRIE | SECRETARIA DE ESTADO DA SAÚDE | X |  | HOSPITAL DE URGÊNCIAS DE GOIÂNIA DR. VALDEMIRO CRUZ | SUCATA | MARCA NÃO INFORMADA | PESSIMO | SEM Nº SÉRIE | CADEIRA GIRATÓRIA | 2020-01-01 | 1 | MOBILIÁRIO EM GERAL | 26 | 213.08
2017783 | 11054 | BANQUETA P/ APOIO DOS PÉS DA POLTRONA RECLIN. ESTRUT.EM AÇO REVES - N. de Série: SEM Nº SÉRIE | SECRETARIA DE ESTADO DA SAÚDE | X |  | HOSPITAL DE URGÊNCIAS DE GOIÂNIA DR. VALDEMIRO CRUZ | TERREO NHE | MARCA NÃO INFORMADA | BOM | SEM Nº SÉRIE | BALCÃO | 2020-01-01 | 1 | MOBILIÁRIO EM GERAL | 15 | 270.4
2017787 | 11986 | MESA RETANGULAR MED. 1.20 X 0.75 X 0.60 CM SEM GAVETA - N. de Série: SEM Nº SÉRIE | SECRETARIA DE ESTADO DA SAÚDE | X |  | HOSPITAL DE URGÊNCIAS DE GOIÂNIA DR. VALDEMIRO CRUZ | TERREO NHE | MARCA NÃO INFORMADA | BOM | SEM Nº SÉRIE | MESA | 2020-01-01 | 1 | MOBILIÁRIO EM GERAL | 120 | 133.22
2017927 | 12278 | ARMÁRIO MÉDIO FECHADO MED. 1.10 X 80 X 50 CM - N. de Série: SEM Nº SÉRIE | SECRETARIA DE ESTADO DA SAÚDE | X |  | HOSPITAL DE URGÊNCIAS DE GOIÂNIA DR. VALDEMIRO CRUZ | TERREO NHE | MARCA NÃO INFORMADA | BOM | SEM Nº SÉRIE | ARMÁRIO | 2020-01-01 | 1 | MOBILIÁRIO EM GERAL | 135.2 | 133.22
2018012 | 9677 | MESA ESTRUT. EM METALON COM TAMPO EM FÓRMICA MED.120X60CM – 2 GAV - N. de Série: SEM Nº SÉRIE | SECRETARIA DE ESTADO DA SAÚDE | X |  | HOSPITAL DE URGÊNCIAS DE GOIÂNIA DR. VALDEMIRO CRUZ | TERREO NHE | MARCA NÃO INFORMADA | BOM | SEM Nº SÉRIE | MESA | 2020-01-01 | 1 | MOBILIÁRIO EM GERAL | 46 | 71.12
2018854 | 12135 | GAVETEIRO VOLANTE C/ 3 GAVETAS MED.55 X 52 X 40 CM - N. de Série: SEM Nº SÉRIE | SECRETARIA DE ESTADO DA SAÚDE | X |  | HOSPITAL DE URGÊNCIAS DE GOIÂNIA DR. VALDEMIRO CRUZ | TERREO NHE | MARCA NÃO INFORMADA | BOM | SEM Nº SÉRIE | GAVETEIRO | 2020-01-01 | 1 | MOBILIÁRIO EM GERAL | 68 | 74.35
2019394 | 19089 | CADEIRA GIRATORIA - N. de Série: SEM NUMERO | SECRETARIA DE ESTADO DA SAÚDE | X |  | HOSPITAL DE URGÊNCIAS DE GOIÂNIA DR. VALDEMIRO CRUZ | TERREO NHE | MARCA NÃO INFORMADA | BOM | SEM NUMERO | CADEIRA GIRATÓRIA | 2020-01-01 | 1 | MOBILIÁRIO EM GERAL | 370 | 279.96
664747 |  | CADEIRA EXECUTIVA GIRATORIA S/ BRAÇOS | SECRETARIA DE ESTADO DA SAÚDE | X |  | HOSPITAL DE URGÊNCIAS DE GOIÂNIA DR. VALDEMIRO CRUZ | SUCATA | SEM MARCA | RUIM |  | CADEIRA GIRATÓRIA | 2020-01-01 | 1 | MOBILIÁRIO EM GERAL | 185 | 239.15
2017113 | 18684 | CADEIRA EXECUTIVA GIRATÓRIA C/RODAS C/BRAÇOS - N. de Série: SEM Nº SÉRIE | SECRETARIA DE ESTADO DA SAÚDE | X |  | HOSPITAL DE URGÊNCIAS DE GOIÂNIA DR. VALDEMIRO CRUZ | SUCATA | MARCA NÃO INFORMADA | PESSIMO | SEM Nº SÉRIE | CADEIRA GIRATÓRIA | 2020-01-01 | 1 | MOBILIÁRIO EM GERAL | 380 | 198.03
2017365 | 14282 | ARMÃRIO 1.10 - N. de Série: SEM Nº SÉRIE | SECRETARIA DE ESTADO DA SAÚDE | X |  | HOSPITAL DE URGÊNCIAS DE GOIÂNIA DR. VALDEMIRO CRUZ | TERREO PIT STOP | MARCA NÃO INFORMADA | BOM | SEM Nº SÉRIE | ARMÁRIO | 2020-01-01 | 1 | MOBILIÁRIO EM GERAL | 115.2 | 284.44
2018763 | 18864 | CADEIRA ERGONÔMICA GIRATORIA COM BRACOS E 5 PES EM ACO INOX REVEST.COURO - N. de Série: SEM Nº SÉRIE | SECRETARIA DE ESTADO DA SAÚDE | X |  | HOSPITAL DE URGÊNCIAS DE GOIÂNIA DR. VALDEMIRO CRUZ | SUCATA | MARCA NÃO INFORMADA | PESSIMO | SEM Nº SÉRIE | CADEIRA GIRATÓRIA | 2020-01-01 | 1 | MOBILIÁRIO EM GERAL | 1390 | 377.58
2013592 | 12435 | LONGARINA 2 LUGARES - ESTOK - N. de Série: SEM Nº SÉRIE | SECRETARIA DE ESTADO DA SAÚDE | X |  | HOSPITAL DE URGÊNCIAS DE GOIÂNIA DR. VALDEMIRO CRUZ | TERREO PSICOLOGIA/SERVIÇO SOCIAL | MARCA NÃO INFORMADA | BOM | SEM Nº SÉRIE | LONGARINA | 2020-01-01 | 1 | MOBILIÁRIO EM GERAL | 245 | 127.64
2014306 | 11998 | MESA RETANGULAR MED. 1.20 X 0.75 X 0.60 CM COM 3 GAVETA - N. de Série: SEM Nº SÉRIE | SECRETARIA DE ESTADO DA SAÚDE | X |  | HOSPITAL DE URGÊNCIAS DE GOIÂNIA DR. VALDEMIRO CRUZ | TERREO PSICOLOGIA/SERVIÇO SOCIAL | MARCA NÃO INFORMADA | BOM | SEM Nº SÉRIE | MESA | 2020-01-01 | 1 | MOBILIÁRIO EM GERAL | 120 | 88.3
2015120 | 9986 | ARMÁRIO REVESTIDO EM FÓRMICA C/ 02 PORTAS - N. de Série: SEM Nº SÉRIE | SECRETARIA DE ESTADO DA SAÚDE | X |  | HOSPITAL DE URGÊNCIAS DE GOIÂNIA DR. VALDEMIRO CRUZ | TERREO PSICOLOGIA/SERVIÇO SOCIAL | MARCA NÃO INFORMADA | BOM | SEM Nº SÉRIE | ARMÁRIO | 2020-01-01 | 1 | MOBILIÁRIO EM GERAL | 164.2 | 133.22
2015121 | 11288 | ARMÁRIO REVESTIDO EM FÓRMICA C/ 02 PORTAS - N. de Série: SEM Nº SÉRIE | SECRETARIA DE ESTADO DA SAÚDE | X |  | HOSPITAL DE URGÊNCIAS DE GOIÂNIA DR. VALDEMIRO CRUZ | TERREO PSICOLOGIA/SERVIÇO SOCIAL | MARCA NÃO INFORMADA | BOM | SEM Nº SÉRIE | ARMÁRIO | 2020-01-01 | 1 | MOBILIÁRIO EM GERAL | 32 | 133.22
2017311 | 12506 | MESA RETANGULAR MED. 1.20 X 0.75 X 0.60 CM SEM GAVETA - N. de Série: SEM Nº SÉRIE | SECRETARIA DE ESTADO DA SAÚDE | X |  | HOSPITAL DE URGÊNCIAS DE GOIÂNIA DR. VALDEMIRO CRUZ | TERREO PSICOLOGIA/SERVIÇO SOCIAL | MARCA NÃO INFORMADA | BOM | SEM Nº SÉRIE | MESA | 2020-01-01 | 1 | MOBILIÁRIO EM GERAL | 101 | 71.12
2017425 | 9835 | CADEIRA GIRATÓRIA ESTRUT. EM AÇO C/ ASSENTO C/ ENCOSTO EM TECIDO - N. de Série: SEM Nº SÉRIE | SECRETARIA DE ESTADO DA SAÚDE | X |  | HOSPITAL DE URGÊNCIAS DE GOIÂNIA DR. VALDEMIRO CRUZ | TERREO PSICOLOGIA/SERVIÇO SOCIAL | MARCA NÃO INFORMADA | BOM | SEM Nº SÉRIE | CADEIRA GIRATÓRIA | 2020-01-01 | 1 | MOBILIÁRIO EM GERAL | 65 | 84.37
2017567 | 13284 | ARMÃRIO ALTO FECHADO MED. 2.10 X 80 X 50 CM - N. de Série: SEM Nº SÉRIE | SECRETARIA DE ESTADO DA SAÚDE | X |  | HOSPITAL DE URGÊNCIAS DE GOIÂNIA DR. VALDEMIRO CRUZ | TERREO PSICOLOGIA/SERVIÇO SOCIAL | MARCA NÃO INFORMADA | BOM | SEM Nº SÉRIE | ARMÁRIO | 2020-01-01 | 1 | MOBILIÁRIO EM GERAL | 348 | 169.81
2017711 | 14273 | CADEIRA GIRATÓRIA ESTRUT. EM AÇO C/ ASSENTO C/ ENCOSTO EM TECIDO - N. de Série: SEM Nº SÉRIE | SECRETARIA DE ESTADO DA SAÚDE | X |  | HOSPITAL DE URGÊNCIAS DE GOIÂNIA DR. VALDEMIRO CRUZ | TERREO PSICOLOGIA/SERVIÇO SOCIAL | MARCA NÃO INFORMADA | BOM | SEM Nº SÉRIE | CADEIRA GIRATÓRIA | 2020-01-01 | 1 | MOBILIÁRIO EM GERAL | 50 | 426.31
2017926 | 12145 | GAVETEIRO VOLANTE C/ 3 GAVETAS MED.55 X 52 X 40 CM - N. de Série: SEM Nº SÉRIE | SECRETARIA DE ESTADO DA SAÚDE | X |  | HOSPITAL DE URGÊNCIAS DE GOIÂNIA DR. VALDEMIRO CRUZ | TERREO PSICOLOGIA/SERVIÇO SOCIAL | MARCA NÃO INFORMADA | BOM | SEM Nº SÉRIE | GAVETEIRO | 2020-01-01 | 1 | MOBILIÁRIO EM GERAL | 39 | 133.22
2017932 | 19493 | CADEIRA EXECUTIVA GIRATORIA C/RODAS C/BRACOS - N. de Série: SEM NUMERO | SECRETARIA DE ESTADO DA SAÚDE | X |  | HOSPITAL DE URGÊNCIAS DE GOIÂNIA DR. VALDEMIRO CRUZ | TERREO PSICOLOGIA/SERVIÇO SOCIAL | MARCA NÃO INFORMADA | BOM | SEM NUMERO | CADEIRA GIRATÓRIA | 2020-01-01 | 1 | MOBILIÁRIO EM GERAL | 390 | 180.71
2018150 | 13240 | ARMÃRIO ALTO FECHADO MED. 2.10 X 80 X 50 CM - N. de Série: SEM Nº SÉRIE | SECRETARIA DE ESTADO DA SAÚDE | X |  | HOSPITAL DE URGÊNCIAS DE GOIÂNIA DR. VALDEMIRO CRUZ | TERREO PSICOLOGIA/SERVIÇO SOCIAL | MARCA NÃO INFORMADA | BOM | SEM Nº SÉRIE | ARMÁRIO | 2020-01-01 | 1 | MOBILIÁRIO EM GERAL | 348 | 210.83
2018226 | 9712 | CADEIRA GIRATÓRIA ESTRUT. EM AÇO C/ ASSENTO C/ ENCOSTO EM TECIDO - N. de Série: SEM Nº SÉRIE | SECRETARIA DE ESTADO DA SAÚDE | X |  | HOSPITAL DE URGÊNCIAS DE GOIÂNIA DR. VALDEMIRO CRUZ | TERREO PSICOLOGIA/SERVIÇO SOCIAL | MARCA NÃO INFORMADA | BOM | SEM Nº SÉRIE | CADEIRA GIRATÓRIA | 2020-01-01 | 1 | MOBILIÁRIO EM GERAL | 50 | 89.62
2018422 | 9576 | CADEIRA FIXA ESTRUT. EM AÇO C/ ASSENTO C/ ENCOSTO EM TECIDO - N. de Série: SEM Nº SÉRIE | SECRETARIA DE ESTADO DA SAÚDE | X |  | HOSPITAL DE URGÊNCIAS DE GOIÂNIA DR. VALDEMIRO CRUZ | TERREO PSICOLOGIA/SERVIÇO SOCIAL | MARCA NÃO INFORMADA | BOM | SEM Nº SÉRIE | CADEIRA GIRATÓRIA | 2020-01-01 | 1 | MOBILIÁRIO EM GERAL | 12 | 71.6
2018428 | 12149 | GAVETEIRO VOLANTE C/ 3 GAVETAS MED.55 X 52 X 40 CM - N. de Série: SEM Nº SÉRIE | SECRETARIA DE ESTADO DA SAÚDE | X |  | HOSPITAL DE URGÊNCIAS DE GOIÂNIA DR. VALDEMIRO CRUZ | TERREO PSICOLOGIA/SERVIÇO SOCIAL | MARCA NÃO INFORMADA | BOM | SEM Nº SÉRIE | GAVETEIRO | 2020-01-01 | 1 | MOBILIÁRIO EM GERAL | 35 | 133.22
2018449 | 9568 | CADEIRA FIXA ESTRUT. EM AÇO C/ ASSENTO C/ ENCOSTO EM TECIDO - N. de Série: SEM Nº SÉRIE | SECRETARIA DE ESTADO DA SAÚDE | X |  | HOSPITAL DE URGÊNCIAS DE GOIÂNIA DR. VALDEMIRO CRUZ | TERREO PSICOLOGIA/SERVIÇO SOCIAL | MARCA NÃO INFORMADA | BOM | SEM Nº SÉRIE | CADEIRA GIRATÓRIA | 2020-01-01 | 1 | MOBILIÁRIO EM GERAL | 50 | 99.8
2018986 | S/T | MESA RETANGULAR MED. 1.20 X 0.75 X 0.60 CM SEM GAVETA - N. de Série: 4 | SECRETARIA DE ESTADO DA SAÚDE | X |  | HOSPITAL DE URGÊNCIAS DE GOIÂNIA DR. VALDEMIRO CRUZ | TERREO PSICOLOGIA/SERVIÇO SOCIAL | MARCA NÃO INFORMADA | BOM | 4 | MESA | 2020-01-01 | 1 | MOBILIÁRIO EM GERAL | 15.01 | 284.44
2019413 | 18858 | CADEIRA GIRATORIA COM BRAÇO BRANCA - N. de Série: SEM Nº SÉRIE | SECRETARIA DE ESTADO DA SAÚDE | X |  | HOSPITAL DE URGÊNCIAS DE GOIÂNIA DR. VALDEMIRO CRUZ | TERREO PSICOLOGIA/SERVIÇO SOCIAL | MARCA NÃO INFORMADA | BOM | SEM Nº SÉRIE | CADEIRA GIRATÓRIA | 2020-01-01 | 1 | MOBILIÁRIO EM GERAL | 1390 | 218.04
2019422 | S/T | CADEIRA GIRATORIA REVESTIDA TECIDO - N. de Série: 4 | SECRETARIA DE ESTADO DA SAÚDE | X |  | HOSPITAL DE URGÊNCIAS DE GOIÂNIA DR. VALDEMIRO CRUZ | TERREO PSICOLOGIA/SERVIÇO SOCIAL | MARCA NÃO INFORMADA | BOM | 4 | CADEIRA GIRATÓRIA | 2020-01-01 | 1 | MOBILIÁRIO EM GERAL | 15.01 | 284.44
2019979 | ST | LONGARINA 02 LUGARES - N. de Série: 4 | SECRETARIA DE ESTADO DA SAÚDE | X |  | HOSPITAL DE URGÊNCIAS DE GOIÂNIA DR. VALDEMIRO CRUZ | TERREO PSICOLOGIA/SERVIÇO SOCIAL | MARCA NÃO INFORMADA | BOM | 4 | LONGARINA | 2020-01-01 | 1 | MOBILIÁRIO EM GERAL | 15.01 | 362.57
2020002 | 13359 | LONGARINA 2 LUGARES - N. de Série: SEM Nº SÉRIE | SECRETARIA DE ESTADO DA SAÚDE | X |  | HOSPITAL DE URGÊNCIAS DE GOIÂNIA DR. VALDEMIRO CRUZ | TERREO PSICOLOGIA/SERVIÇO SOCIAL | MARCA NÃO INFORMADA | BOM | SEM Nº SÉRIE | LONGARINA | 2020-01-01 | 1 | MOBILIÁRIO EM GERAL | 10.01 | 127.64
2020178 | 9851 | MESA RETA COM 2 GAVETAS - N. de Série: SEM Nº SÉRIE | SECRETARIA DE ESTADO DA SAÚDE | X |  | HOSPITAL DE URGÊNCIAS DE GOIÂNIA DR. VALDEMIRO CRUZ | TERREO PSICOLOGIA/SERVIÇO SOCIAL | MARCA NÃO INFORMADA | BOM | SEM Nº SÉRIE | MESA | 2020-01-01 | 1 | MOBILIÁRIO EM GERAL | 68 | 71.12
2020193 | ST | MESA RETA EM MDF MARRON (800X500CM) - N. de Série: 4 | SECRETARIA DE ESTADO DA SAÚDE | X |  | HOSPITAL DE URGÊNCIAS DE GOIÂNIA DR. VALDEMIRO CRUZ | TERREO PSICOLOGIA/SERVIÇO SOCIAL | MARCA NÃO INFORMADA | BOM | 4 | MESA | 2020-01-01 | 1 | MOBILIÁRIO EM GERAL | 15.01 | 151.86
2022172 | 14855 | POLTRONA DIRETOR CONCHA CLASSIC - N. de Série: SEM Nº SÉRIE | SECRETARIA DE ESTADO DA SAÚDE | X |  | HOSPITAL DE URGÊNCIAS DE GOIÂNIA DR. VALDEMIRO CRUZ | TERREO PSICOLOGIA/SERVIÇO SOCIAL | MARCA NÃO INFORMADA | BOM | SEM Nº SÉRIE | POLTRONA | 2020-01-01 | 1 | MOBILIÁRIO EM GERAL | 69 | 297.87
2022242 | S. Patrim | CADEIRA EXECUTIVA BASE EM S S/ BRAÇO PRETA - N. de Série: - | SECRETARIA DE ESTADO DA SAÚDE | X |  | HOSPITAL DE URGÊNCIAS DE GOIÂNIA DR. VALDEMIRO CRUZ | SUCATA | MARCA NÃO INFORMADA | PESSIMO | - | CADEIRA GIRATÓRIA | 2020-01-01 | 1 | MOBILIÁRIO EM GERAL | 15.01 | 284.44
2014034 | 18793 | BELICHE COM ESTRUTURA EM METALOM - N. de Série: SEM Nº SÉRIE | SECRETARIA DE ESTADO DA SAÚDE | X |  | HOSPITAL DE URGÊNCIAS DE GOIÂNIA DR. VALDEMIRO CRUZ | TERREO REPOUSO COLETIVO | MARCA NÃO INFORMADA | BOM | SEM Nº SÉRIE | BELICHE | 2020-01-01 | 1 | MOBILIÁRIO EM GERAL | 10.01 | 269.77
2018299 | 18781 | BELICHE COM ESTRUTURA EM METALOM - N. de Série: SEM Nº SÉRIE | SECRETARIA DE ESTADO DA SAÚDE | X |  | HOSPITAL DE URGÊNCIAS DE GOIÂNIA DR. VALDEMIRO CRUZ | TERREO REPOUSO COLETIVO | MARCA NÃO INFORMADA | BOM | SEM Nº SÉRIE | BELICHE | 2020-01-01 | 1 | MOBILIÁRIO EM GERAL | 10.01 | 152.11
2018931 | 18782 | BELICHE COM ESTRUTURA EM METALOM - N. de Série: SEM Nº SÉRIE | SECRETARIA DE ESTADO DA SAÚDE | X |  | HOSPITAL DE URGÊNCIAS DE GOIÂNIA DR. VALDEMIRO CRUZ | TERREO REPOUSO COLETIVO | MARCA NÃO INFORMADA | BOM | SEM Nº SÉRIE | BELICHE | 2020-01-01 | 1 | MOBILIÁRIO EM GERAL | 10.01 | 230.28
2019263 | 18789 | BELICHE EM ESTRUTURA METALON - N. de Série: SEM Nº SÉRIE | SECRETARIA DE ESTADO DA SAÚDE | X |  | HOSPITAL DE URGÊNCIAS DE GOIÂNIA DR. VALDEMIRO CRUZ | TERREO REPOUSO COLETIVO | MARCA NÃO INFORMADA | BOM | SEM Nº SÉRIE | BELICHE | 2020-01-01 | 1 | MOBILIÁRIO EM GERAL | 10.01 | 269.77
2017295 | 2467 | CAMA FIXA BELICHE ESTRUT.EM MADEIRA / MEDIDA:0.79 X 1.89 MT. - N. de Série: SEM Nº SÉRIE | SECRETARIA DE ESTADO DA SAÚDE | X |  | HOSPITAL DE URGÊNCIAS DE GOIÂNIA DR. VALDEMIRO CRUZ | TERREO REPOUSO FEMININO SETOR DE IMAGEM | MARCA NÃO INFORMADA | BOM | SEM Nº SÉRIE | BELICHE | 2020-01-01 | 1 | MOBILIÁRIO EM GERAL | 85 | 284.44
2019436 | S/T | CAMA FIXA BELICHE ESTRUT.EM MADEIRA - N. de Série: 4 | SECRETARIA DE ESTADO DA SAÚDE | X |  | HOSPITAL DE URGÊNCIAS DE GOIÂNIA DR. VALDEMIRO CRUZ | TERREO REPOUSO MASCULINO SETOR DE IMAGEM | MARCA NÃO INFORMADA | BOM | 4 | BELICHE | 2020-01-01 | 1 | MOBILIÁRIO EM GERAL | 15.01 | 732.06
2019438 | S/T | CAMA FIXA BELICHE ESTRUT.EM MADEIRA - N. de Série: 4 | SECRETARIA DE ESTADO DA SAÚDE | X |  | HOSPITAL DE URGÊNCIAS DE GOIÂNIA DR. VALDEMIRO CRUZ | TERREO REPOUSO MASCULINO SETOR DE IMAGEM | MARCA NÃO INFORMADA | BOM | 4 | BELICHE | 2020-01-01 | 1 | MOBILIÁRIO EM GERAL | 15.01 | 732.06
2019439 | S/T | CAMA FIXA BELICHE ESTRUT.EM MADEIRA - N. de Série: 4 | SECRETARIA DE ESTADO DA SAÚDE | X |  | HOSPITAL DE URGÊNCIAS DE GOIÂNIA DR. VALDEMIRO CRUZ | TERREO REPOUSO MASCULINO SETOR DE IMAGEM | MARCA NÃO INFORMADA | BOM | 4 | BELICHE | 2020-01-01 | 1 | MOBILIÁRIO EM GERAL | 15.01 | 1411.8
2019440 | S/T | CAMA FIXA BELICHE ESTRUT.EM MADEIRA - N. de Série: 4 | SECRETARIA DE ESTADO DA SAÚDE | X |  | HOSPITAL DE URGÊNCIAS DE GOIÂNIA DR. VALDEMIRO CRUZ | TERREO REPOUSO MASCULINO SETOR DE IMAGEM | MARCA NÃO INFORMADA | BOM | 4 | BELICHE | 2020-01-01 | 1 | MOBILIÁRIO EM GERAL | 15.01 | 1470.62
2015735 | 14553 | ARMÃRIO MÉDIO FECHADO MED. 110 X 80 X 48 CM - N. de Série: SEM Nº SÉRIE | SECRETARIA DE ESTADO DA SAÚDE | X |  | HOSPITAL DE URGÊNCIAS DE GOIÂNIA DR. VALDEMIRO CRUZ | TERREO SALA DE VACINA | MARCA NÃO INFORMADA | BOM | SEM Nº SÉRIE | ARMÁRIO | 2020-01-01 | 1 | MOBILIÁRIO EM GERAL | 135.4 | 165.4
2016879 | 18899 | POLTRONA SOFT COM ESTOFAMENTO EM ESPUMA REVESTIDO EM COURVIN - N. de Série: 5939-02 | SECRETARIA DE ESTADO DA SAÚDE | X |  | HOSPITAL DE URGÊNCIAS DE GOIÂNIA DR. VALDEMIRO CRUZ | TERREO SALA DE VACINA | MARCA NÃO INFORMADA | BOM | 5939-02 | POLTRONA | 2020-01-01 | 1 | MOBILIÁRIO EM GERAL | 1221.6 | 465.32
2017412 | 12009 | MESA RETANGULAR MED.1.20 X 0.75 X 0.60 CM COM 2 GAVETAS - N. de Série: SEM Nº SÉRIE | SECRETARIA DE ESTADO DA SAÚDE | X |  | HOSPITAL DE URGÊNCIAS DE GOIÂNIA DR. VALDEMIRO CRUZ | TERREO SALA DE VACINA | MARCA NÃO INFORMADA | BOM | SEM Nº SÉRIE | MESA | 2020-01-01 | 1 | MOBILIÁRIO EM GERAL | 120 | 88.3
2017789 | 12387 | GAVETEIRO VOLANTE C/ 3 GAVETAS MED.55 X 52 X 40 CM - N. de Série: SEM Nº SÉRIE | SECRETARIA DE ESTADO DA SAÚDE | X |  | HOSPITAL DE URGÊNCIAS DE GOIÂNIA DR. VALDEMIRO CRUZ | TERREO SALA DE VACINA | MARCA NÃO INFORMADA | BOM | SEM Nº SÉRIE | GAVETEIRO | 2020-01-01 | 1 | MOBILIÁRIO EM GERAL | 68 | 133.22
2017791 | 19487 | CADEIRA EXECUTIVA GIRATORIA C/RODAS C/BRACOS - N. de Série: SEM NUMERO | SECRETARIA DE ESTADO DA SAÚDE | X |  | HOSPITAL DE URGÊNCIAS DE GOIÂNIA DR. VALDEMIRO CRUZ | TERREO SALA DE VACINA | MARCA NÃO INFORMADA | BOM | SEM NUMERO | CADEIRA GIRATÓRIA | 2020-01-01 | 1 | MOBILIÁRIO EM GERAL | 390 | 241.24
2017889 | 14546 | ARMÃRIO MÉDIO FECHADO MED. 110 X 80 X 48 CM - N. de Série: SEM Nº SÉRIE | SECRETARIA DE ESTADO DA SAÚDE | X |  | HOSPITAL DE URGÊNCIAS DE GOIÂNIA DR. VALDEMIRO CRUZ | TERREO SALA DE VACINA | MARCA NÃO INFORMADA | BOM | SEM Nº SÉRIE | ARMÁRIO | 2020-01-01 | 1 | MOBILIÁRIO EM GERAL | 112.4 | 133.22
2017981 | 11945 | POLTRONA DIRETOR FIXA EM COURVIM C/ EST. INOX E APOIA BRAÇOS - N. de Série: SEM Nº SÉRIE | SECRETARIA DE ESTADO DA SAÚDE | X |  | HOSPITAL DE URGÊNCIAS DE GOIÂNIA DR. VALDEMIRO CRUZ | TERREO SALA DE VACINA | MARCA NÃO INFORMADA | BOM | SEM Nº SÉRIE | POLTRONA | 2020-01-01 | 1 | MOBILIÁRIO EM GERAL | 95 | 210.83
2020198 | 12486 | MESA RETA SEM GAVETA - N. de Série: SEM Nº SÉRIE | SECRETARIA DE ESTADO DA SAÚDE | X |  | HOSPITAL DE URGÊNCIAS DE GOIÂNIA DR. VALDEMIRO CRUZ | TERREO SALA DE VACINA | MARCA NÃO INFORMADA | BOM | SEM Nº SÉRIE | MESA | 2020-01-01 | 1 | MOBILIÁRIO EM GERAL | 120 | 88.3
2015300 | 13575 | MESA AUXILIAR COM PRATELEIRA | SECRETARIA DE ESTADO DA SAÚDE | X |  | HOSPITAL DE URGÊNCIAS DE GOIÂNIA DR. VALDEMIRO CRUZ | TERREO SALA DE COLETA | MARCA NÃO INFORMADA | BOM |  | MESA | 2020-01-01 | 1 | MOBILIÁRIO EM GERAL | 12 | 51.01
2016485 | 10180 | MESA DE CABEC. EM AÇO C/ 02 DIV. 01 GAV. E TAMPO FORMICA MED. 80 - N. de Série: SEM Nº SÉRIE | SECRETARIA DE ESTADO DA SAÚDE | X |  | HOSPITAL DE URGÊNCIAS DE GOIÂNIA DR. VALDEMIRO CRUZ | TERREO SALA DE COLETA | MARCA NÃO INFORMADA | BOM | SEM Nº SÉRIE | MESA | 2020-01-01 | 1 | MOBILIÁRIO EM GERAL | 114 | 133.22
2016973 | 18693 | CADEIRA PARA COLETA DE SANGUE - N. de Série: SEM Nº SÉRIE | SECRETARIA DE ESTADO DA SAÚDE | X |  | HOSPITAL DE URGÊNCIAS DE GOIÂNIA DR. VALDEMIRO CRUZ | TERREO SALA DE COLETA | MARCA NÃO INFORMADA | BOM | SEM Nº SÉRIE | CADEIRA GIRATÓRIA | 2020-01-01 | 1 | MOBILIÁRIO EM GERAL | 559 | 486.78
662290 |  | LONGARINA 3 LUGARES C BRAÇO E PES EM AÇO ASSENTO EM AÇO | SECRETARIA DE ESTADO DA SAÚDE | X |  | HOSPITAL DE URGÊNCIAS DE GOIÂNIA DR. VALDEMIRO CRUZ | TERREO SALA DE CONDUTORES | SEM MARCA | BOM |  | LONGARINA | 2020-01-01 | 1 | MOBILIÁRIO EM GERAL | 1790 | 280.05
2013960 | 12359 | ARMÁRIO FECHADO P/ PASTA SUSPENSA MED. 1.60 X 80 X 60 CM - N. de Série: SEM Nº SÉRIE | SECRETARIA DE ESTADO DA SAÚDE | X |  | HOSPITAL DE URGÊNCIAS DE GOIÂNIA DR. VALDEMIRO CRUZ | TERREO SALA DE CONDUTORES | MARCA NÃO INFORMADA | BOM | SEM Nº SÉRIE | ARMÁRIO | 2020-01-01 | 1 | MOBILIÁRIO EM GERAL | 348 | 133.22
2014657 | 12462 | LONGARINA 3 LUGARES - N. de Série: SEM Nº SÉRIE | SECRETARIA DE ESTADO DA SAÚDE | X |  | HOSPITAL DE URGÊNCIAS DE GOIÂNIA DR. VALDEMIRO CRUZ | TERREO SALA DE CONDUTORES | MARCA NÃO INFORMADA | BOM | SEM Nº SÉRIE | LONGARINA | 2020-01-01 | 1 | MOBILIÁRIO EM GERAL | 195 | 175.03
2015148 | 15038 | ARMARIO BAIXO FECHADO 800 X 600 X 740 MM - N. de Série: SEM Nº SÉRIE | SECRETARIA DE ESTADO DA SAÚDE | X |  | HOSPITAL DE URGÊNCIAS DE GOIÂNIA DR. VALDEMIRO CRUZ | TERREO SALA DE CONDUTORES | MARCA NÃO INFORMADA | BOM | SEM Nº SÉRIE | ARMÁRIO | 2020-01-01 | 1 | MOBILIÁRIO EM GERAL | 14 | 210.83
2017392 | 12272 | ARMÃRIO ALTO FECHADO MED. 2.10 X 80 X 50 CM - N. de Série: SEM Nº SÉRIE | SECRETARIA DE ESTADO DA SAÚDE | X |  | HOSPITAL DE URGÊNCIAS DE GOIÂNIA DR. VALDEMIRO CRUZ | TERREO SALA DE CONDUTORES | MARCA NÃO INFORMADA | BOM | SEM Nº SÉRIE | ARMÁRIO | 2020-01-01 | 1 | MOBILIÁRIO EM GERAL | 348 | 169.81
2017393 | 12350 | ARMÁRIO ALTO FECHADO MED. 2.10 X 80 X 50 CM - N. de Série: SEM Nº SÉRIE | SECRETARIA DE ESTADO DA SAÚDE | X |  | HOSPITAL DE URGÊNCIAS DE GOIÂNIA DR. VALDEMIRO CRUZ | TERREO SALA DE CONDUTORES | MARCA NÃO INFORMADA | BOM | SEM Nº SÉRIE | ARMÁRIO | 2020-01-01 | 1 | MOBILIÁRIO EM GERAL | 348 | 165.4
2017743 | 12477 | MESA RETANGULAR MED. 1.20 X 0.75 X 0.60 CM SEM GAVETA - N. de Série: SEM Nº SÉRIE | SECRETARIA DE ESTADO DA SAÚDE | X |  | HOSPITAL DE URGÊNCIAS DE GOIÂNIA DR. VALDEMIRO CRUZ | TERREO SALA DE CONDUTORES | MARCA NÃO INFORMADA | BOM | SEM Nº SÉRIE | MESA | 2020-01-01 | 1 | MOBILIÁRIO EM GERAL | 120 | 71.12
2019981 | ST | LONGARINA 02 LUGARES | SECRETARIA DE ESTADO DA SAÚDE | X |  | HOSPITAL DE URGÊNCIAS DE GOIÂNIA DR. VALDEMIRO CRUZ | TERREO SALA DE CONDUTORES | MARCA NÃO INFORMADA | BOM |  | LONGARINA | 2020-01-01 | 1 | MOBILIÁRIO EM GERAL | 15.01 | 219.5
2020543 | ST | SOFA 2 LUGARES | SECRETARIA DE ESTADO DA SAÚDE | X |  | HOSPITAL DE URGÊNCIAS DE GOIÂNIA DR. VALDEMIRO CRUZ | TERREO SALA DE CONDUTORES | MARCA NÃO INFORMADA | BOM |  | SOFÁ | 2020-01-01 | 1 | MOBILIÁRIO EM GERAL | 15.01 | 301.01
2020550 | ST | SOFA 3 LUGARES | SECRETARIA DE ESTADO DA SAÚDE | X |  | HOSPITAL DE URGÊNCIAS DE GOIÂNIA DR. VALDEMIRO CRUZ | TERREO SALA DE CONDUTORES | MARCA NÃO INFORMADA | BOM |  | SOFÁ | 2020-01-01 | 1 | MOBILIÁRIO EM GERAL | 15.01 | 362.57
2013572 | 8490 | CARTEIRA ESCOLAR ESTRUT. EM AÇO C/ ASSENTO E ENCOSTO EM TECIDO ME - N. de Série: SEM Nº SÉRIE | SECRETARIA DE ESTADO DA SAÚDE | X |  | HOSPITAL DE URGÊNCIAS DE GOIÂNIA DR. VALDEMIRO CRUZ | SUCATA | MARCA NÃO INFORMADA | PESSIMO | SEM Nº SÉRIE | CARTEIRA ESCOLAR | 2020-01-01 | 1 | MOBILIÁRIO EM GERAL | 43 | 129.82
2017324 | 9846 | MESA ESTRUT. EM METALON COM TAMPO EM FÓRMICA MED.120X60CM COM 2 GAV. - N. de Série: SEM Nº SÉRIE | SECRETARIA DE ESTADO DA SAÚDE | X |  | HOSPITAL DE URGÊNCIAS DE GOIÂNIA DR. VALDEMIRO CRUZ | TERREO SALA DE EXAMES 01 | MARCA NÃO INFORMADA | BOM | SEM Nº SÉRIE | MESA | 2020-01-01 | 1 | MOBILIÁRIO EM GERAL | 85 | 99.8
2017767 | 11184 | ARMÃRIO REVESTIDO EM FÓRMICA C/ 02 PORTAS C/ 04 DIVISÕES MED.162X - N. de Série: SEM Nº SÉRIE | SECRETARIA DE ESTADO DA SAÚDE | X |  | HOSPITAL DE URGÊNCIAS DE GOIÂNIA DR. VALDEMIRO CRUZ | TERREO SALA DE EXAMES 01 | MARCA NÃO INFORMADA | BOM | SEM Nº SÉRIE | ARMÁRIO | 2020-01-01 | 1 | MOBILIÁRIO EM GERAL | 12 | 169.81
2018455 | 9981 | ARMÃRIO REVESTIDO EM FÓRMICA C/ 02 PORTAS - N. de Série: SEM Nº SÉRIE | SECRETARIA DE ESTADO DA SAÚDE | X |  | HOSPITAL DE URGÊNCIAS DE GOIÂNIA DR. VALDEMIRO CRUZ | TERREO SALA DE EXAMES 01 | MARCA NÃO INFORMADA | BOM | SEM Nº SÉRIE | ARMÁRIO | 2020-01-01 | 1 | MOBILIÁRIO EM GERAL | 164.2 | 133.22 | x
2018132 | 19527 | CADEIRA EXECUTIVA GIRATORIA C/RODAS C/BRACOS | SECRETARIA DE ESTADO DA SAÚDE | X |  | HOSPITAL DE URGÊNCIAS DE GOIÂNIA DR. VALDEMIRO CRUZ | SUCATA | MARCA NÃO INFORMADA | PESSIMO |  | CADEIRA GIRATÓRIA | 2020-01-01 | 1 | MOBILIÁRIO EM GERAL | 390 | 180.71
2018352 | 12381 | GAVETEIRO VOLANTE C/ 3 GAVETAS MED.55 X 52 X 40 CM | SECRETARIA DE ESTADO DA SAÚDE | X |  | HOSPITAL DE URGÊNCIAS DE GOIÂNIA DR. VALDEMIRO CRUZ | TERREO SALA DE EXAMES 02 | MARCA NÃO INFORMADA | BOM |  | GAVETEIRO | 2020-01-01 | 1 | MOBILIÁRIO EM GERAL | 68 | 133.22
2020184 | 9686 | MESA RETA COM 2 GAVETAS | SECRETARIA DE ESTADO DA SAÚDE | X |  | HOSPITAL DE URGÊNCIAS DE GOIÂNIA DR. VALDEMIRO CRUZ | TERREO SALA DE EXAMES 02 | MARCA NÃO INFORMADA | BOM |  | MESA | 2020-01-01 | 1 | MOBILIÁRIO EM GERAL | 85 | 71.12
2017245 | 9746 | CADEIRA GIRATÓRIA ESTRUT. EM AÇO C/ ASSENTO C/ ENCOSTO EM TECIDO - N. de Série: SEM Nº SÉRIE | SECRETARIA DE ESTADO DA SAÚDE | X |  | HOSPITAL DE URGÊNCIAS DE GOIÂNIA DR. VALDEMIRO CRUZ | TERREO SALA DE EXAMES 03 | MARCA NÃO INFORMADA | BOM | SEM Nº SÉRIE | CADEIRA GIRATÓRIA | 2020-01-01 | 1 | MOBILIÁRIO EM GERAL | 50 | 72.15
2018858 | 12376 | GAVETEIRO VOLANTE C/ 3 GAVETAS MED.55 X 52 X 40 CM - N. de Série: SEM Nº SÉRIE | SECRETARIA DE ESTADO DA SAÚDE | X |  | HOSPITAL DE URGÊNCIAS DE GOIÂNIA DR. VALDEMIRO CRUZ | TERREO SALA DE EXAMES 03 | MARCA NÃO INFORMADA | BOM | SEM Nº SÉRIE | GAVETEIRO | 2020-01-01 | 1 | MOBILIÁRIO EM GERAL | 68 | 74.35
2019245 | 11035 | BANQUETA ESTOFADO - N. de Série: SEM Nº SÉRIE | SECRETARIA DE ESTADO DA SAÚDE | X |  | HOSPITAL DE URGÊNCIAS DE GOIÂNIA DR. VALDEMIRO CRUZ | SUCATA | MARCA NÃO INFORMADA | PESSIMO | SEM Nº SÉRIE | BALCÃO | 2020-01-01 | 1 | MOBILIÁRIO EM GERAL | 15 | 71.12
2019247 | ST | BANQUETA ESTOFADO - N. de Série: 4 | SECRETARIA DE ESTADO DA SAÚDE | X |  | HOSPITAL DE URGÊNCIAS DE GOIÂNIA DR. VALDEMIRO CRUZ | TERREO SALA DE EXAMES 03 | MARCA NÃO INFORMADA | BOM | 4 | BALCÃO | 2020-01-01 | 1 | MOBILIÁRIO EM GERAL | 15.01 | 151.86
2014302 | 9575 | CADEIRA FIXA ESTRUT. EM AÇO C/ ASSENTO C/ ENCOSTO EM TECIDO - N. de Série: SEM Nº SÉRIE | SECRETARIA DE ESTADO DA SAÚDE | X |  | HOSPITAL DE URGÊNCIAS DE GOIÂNIA DR. VALDEMIRO CRUZ | TERREO SALA DE FONO E TO | MARCA NÃO INFORMADA | BOM | SEM Nº SÉRIE | CADEIRA GIRATÓRIA | 2020-01-01 | 1 | MOBILIÁRIO EM GERAL | 85 | 99.8
2019246 | ST | BANQUETA ESTOFADO | SECRETARIA DE ESTADO DA SAÚDE | X |  | HOSPITAL DE URGÊNCIAS DE GOIÂNIA DR. VALDEMIRO CRUZ | TERREO SALA DE FONO E TO | MARCA NÃO INFORMADA | BOM |  | BALCÃO | 2020-01-01 | 1 | MOBILIÁRIO EM GERAL | 15.01 | 151.86
2013705 | 14217 | GAVETEIRO VOLANTE C/ 3 GAVETAS MED.55 X 52 X 40 CM - N. de Série: PROD.-2010 | SECRETARIA DE ESTADO DA SAÚDE | X |  | HOSPITAL DE URGÊNCIAS DE GOIÂNIA DR. VALDEMIRO CRUZ | TERREO SALA DE HIGIENIZAÇÃO (APARELHOS ENDOSCÓPICOS) | MARCA NÃO INFORMADA | BOM | PROD.-2010 | GAVETEIRO | 2020-01-01 | 1 | MOBILIÁRIO EM GERAL | 10.01 | 339.06
2015221 | 2607 | ARMÃRIO FIXO EM MADEIRA REVESTIDO EM FÓRMICA C/ 01 PORTA EM VIDRO - N. de Série: SEM Nº SÉRIE | SECRETARIA DE ESTADO DA SAÚDE | X |  | HOSPITAL DE URGÊNCIAS DE GOIÂNIA DR. VALDEMIRO CRUZ | TERREO SALA DE HIGIENIZAÇÃO (APARELHOS ENDOSCÓPICOS) | MARCA NÃO INFORMADA | BOM | SEM Nº SÉRIE | ARMÁRIO | 2020-01-01 | 1 | MOBILIÁRIO EM GERAL | 65 | 339.06
2015222 | 8910 | ARMÃRIO FIXO EM MADEIRA REVESTIDO EM FÓRMICA C/ 03 PORTAS - N. de Série: SEM Nº SÉRIE | SECRETARIA DE ESTADO DA SAÚDE | X |  | HOSPITAL DE URGÊNCIAS DE GOIÂNIA DR. VALDEMIRO CRUZ | TERREO SALA DE HIGIENIZAÇÃO (APARELHOS ENDOSCÓPICOS) | MARCA NÃO INFORMADA | BOM | SEM Nº SÉRIE | ARMÁRIO | 2020-01-01 | 1 | MOBILIÁRIO EM GERAL | 45 | 339.06
2015775 | 18488 | MESA AUXILIAR 90X50X80 C/BALDE BACIA - N. de Série: SEM Nº SÉRIE | SECRETARIA DE ESTADO DA SAÚDE | X |  | HOSPITAL DE URGÊNCIAS DE GOIÂNIA DR. VALDEMIRO CRUZ | TERREO SALA DE HIGIENIZAÇÃO (APARELHOS ENDOSCÓPICOS) | MARCA NÃO INFORMADA | BOM | SEM Nº SÉRIE | MESA | 2020-01-01 | 1 | MOBILIÁRIO EM GERAL | 935 | 75.82
2016516 | 13249 | ARMÃRIO ALTO FECHADO MED. 2.10 X 80 X 50 CM - N. de Série: SEM Nº SÉRIE | SECRETARIA DE ESTADO DA SAÚDE | X |  | HOSPITAL DE URGÊNCIAS DE GOIÂNIA DR. VALDEMIRO CRUZ | TERREO SALA DE HIGIENIZAÇÃO (APARELHOS ENDOSCÓPICOS) | MARCA NÃO INFORMADA | BOM | SEM Nº SÉRIE | ARMÁRIO | 2020-01-01 | 1 | MOBILIÁRIO EM GERAL | 348 | 167.5
2018310 | 6440 | MESA AUXILIAR EM AÇO INOX C/4 RODÍZIOS C/01 DIVISÃO MED.82X50X40C - N. de Série: SEM Nº SÉRIE | SECRETARIA DE ESTADO DA SAÚDE | X |  | HOSPITAL DE URGÊNCIAS DE GOIÂNIA DR. VALDEMIRO CRUZ | TERREO SALA DE HIGIENIZAÇÃO (APARELHOS ENDOSCÓPICOS) | MARCA NÃO INFORMADA | BOM | SEM Nº SÉRIE | MESA | 2020-01-01 | 1 | MOBILIÁRIO EM GERAL | 33 | 71.12
2018312 | 9813 | ARMÃRIO REVESTIDO EM FÓRMICA C/ 02 PORTAS MED. 110X80X19XCM - N. de Série: SEM Nº SÉRIE | SECRETARIA DE ESTADO DA SAÚDE | X |  | HOSPITAL DE URGÊNCIAS DE GOIÂNIA DR. VALDEMIRO CRUZ | TERREO SALA DE HIGIENIZAÇÃO (APARELHOS ENDOSCÓPICOS) | MARCA NÃO INFORMADA | BOM | SEM Nº SÉRIE | ARMÁRIO | 2020-01-01 | 1 | MOBILIÁRIO EM GERAL | 112.4 | 133.22
2019142 | 1030 | ARMARIO EMBUTIDO COM 04 PORTAS - N. de Série: SEM Nº SÉRIE | SECRETARIA DE ESTADO DA SAÚDE | X |  | HOSPITAL DE URGÊNCIAS DE GOIÂNIA DR. VALDEMIRO CRUZ | TERREO SALA DE HIGIENIZAÇÃO (APARELHOS ENDOSCÓPICOS) | MARCA NÃO INFORMADA | BOM | SEM Nº SÉRIE | ARMÁRIO | 2020-01-01 | 1 | MOBILIÁRIO EM GERAL | 45 | 339.06
2020213 | 18490 | MESA X INOX - N. de Série: SEM Nº SÉRIE | SECRETARIA DE ESTADO DA SAÚDE | X |  | HOSPITAL DE URGÊNCIAS DE GOIÂNIA DR. VALDEMIRO CRUZ | TERREO SALA DE HIGIENIZAÇÃO (APARELHOS ENDOSCÓPICOS) | MARCA NÃO INFORMADA | BOM | SEM Nº SÉRIE | MESA | 2020-01-01 | 1 | MOBILIÁRIO EM GERAL | 935 | 266.63
2016964 | 13260 | ARMÃRIO ALTO FECHADO MED. 2.10 X 80 X 50 CM - N. de Série: SEM Nº SÉRIE | SECRETARIA DE ESTADO DA SAÚDE | X |  | HOSPITAL DE URGÊNCIAS DE GOIÂNIA DR. VALDEMIRO CRUZ | TERREO SALA DE PEQUENOS PROCEDIMENTOS | MARCA NÃO INFORMADA | BOM | SEM Nº SÉRIE | ARMÁRIO | 2020-01-01 | 1 | MOBILIÁRIO EM GERAL | 348 | 133.22
2017150 | 14230 | BANCADA ESTRUTURA METALON TAMPO MARMORE | SECRETARIA DE ESTADO DA SAÚDE | X |  | HOSPITAL DE URGÊNCIAS DE GOIÂNIA DR. VALDEMIRO CRUZ | TERREO SALA DE PEQUENOS PROCEDIMENTOS | MARCA NÃO INFORMADA | BOM |  | BALCÃO | 2020-01-01 | 1 | MOBILIÁRIO EM GERAL | 43 | 108.91
2018137 | 9756 | ARMÁRIO REVESTIDO EM FÓRMICA C/ 02 PORTAS MED. 110X80X19XCM - N. de Série: SEM Nº SÉRIE | SECRETARIA DE ESTADO DA SAÚDE | X |  | HOSPITAL DE URGÊNCIAS DE GOIÂNIA DR. VALDEMIRO CRUZ | TERREO SALA DE PEQUENOS PROCEDIMENTOS | MARCA NÃO INFORMADA | BOM | SEM Nº SÉRIE | ARMÁRIO | 2020-01-01 | 1 | MOBILIÁRIO EM GERAL | 135.2 | 169.81
2018163 | 16685 | CADEIRA DIRETOR FUXA ]C/ ENCOSTO E BRAÃ‡OS - N. de Série: SEM Nº SÉRIE | SECRETARIA DE ESTADO DA SAÚDE | X |  | HOSPITAL DE URGÊNCIAS DE GOIÂNIA DR. VALDEMIRO CRUZ | SUCATA | MARCA NÃO INFORMADA | PESSIMO | SEM Nº SÉRIE | CADEIRA GIRATÓRIA | 2020-01-01 | 1 | MOBILIÁRIO EM GERAL | 39 | 132.16
2018296 | 18373 | MESA DE REFEIÇAO BASE INOX C/ TAMPO EM TERMOPLÃSTICO - N. de Série: SEM Nº SÉRIE | SECRETARIA DE ESTADO DA SAÚDE | X |  | HOSPITAL DE URGÊNCIAS DE GOIÂNIA DR. VALDEMIRO CRUZ | TERREO SALA DE PEQUENOS PROCEDIMENTOS | MARCA NÃO INFORMADA | BOM | SEM Nº SÉRIE | MESA | 2020-01-01 | 1 | MOBILIÁRIO EM GERAL | 748.51 | 105.73
198862 | 460698 | POLTRONA GIRATORIA, DIRETOR | SECRETARIA DE ESTADO DA SAÚDE | X |  | HOSPITAL DE URGÊNCIAS DE GOIÂNIA DR. VALDEMIRO CRUZ | TERREO SALA DOS MEDICOS | MARCA NÃO INFORMADA | BOM |  | POLTRONA | 2020-01-01 | 1 | MOBILIÁRIO EM GERAL | 138 | 165.4
2015139 | 13473 | MESA RETANGULAR MED. 1.20 X 0.75 X 0.60 CM SEM GAVETA ESTOK - N. de Série: SEM Nº SÉRIE | SECRETARIA DE ESTADO DA SAÚDE | X |  | HOSPITAL DE URGÊNCIAS DE GOIÂNIA DR. VALDEMIRO CRUZ | TERREO SALA DOS MEDICOS | MARCA NÃO INFORMADA | BOM | SEM Nº SÉRIE | MESA | 2020-01-01 | 1 | MOBILIÁRIO EM GERAL | 120 | 165.4
2017196 | 13478 | MESA RETANGULAR MED. 75 X 60 X 60 CM DMP - N. de Série: SEM Nº SÉRIE | SECRETARIA DE ESTADO DA SAÚDE | X |  | HOSPITAL DE URGÊNCIAS DE GOIÂNIA DR. VALDEMIRO CRUZ | TERREO SALA DOS MEDICOS | MARCA NÃO INFORMADA | BOM | SEM Nº SÉRIE | MESA | 2020-01-01 | 1 | MOBILIÁRIO EM GERAL | 120 | 165.4
2017676 | 9800 | CADEIRA GIRATÓRIA ESTRUT. EM AÇO C/ ASSENTO C/ ENCOSTO EM TECIDO - N. de Série: SEM Nº SÉRIE | SECRETARIA DE ESTADO DA SAÚDE | X |  | HOSPITAL DE URGÊNCIAS DE GOIÂNIA DR. VALDEMIRO CRUZ | TERREO SALA DOS MEDICOS | MARCA NÃO INFORMADA | BOM | SEM Nº SÉRIE | CADEIRA GIRATÓRIA | 2020-01-01 | 1 | MOBILIÁRIO EM GERAL | 50 | 123.9
2019338 | 15735 | CADEIRA FIXA - N. de Série: SEM Nº SÉRIE | SECRETARIA DE ESTADO DA SAÚDE | X |  | HOSPITAL DE URGÊNCIAS DE GOIÂNIA DR. VALDEMIRO CRUZ | TERREO SALA DOS MEDICOS | MARCA NÃO INFORMADA | BOM | SEM Nº SÉRIE | CADEIRA GIRATÓRIA | 2020-01-01 | 1 | MOBILIÁRIO EM GERAL | 10.01 | 54.05
2019093 | 14547 | ARMARIO 2 PORTAS MEDIO EM MDF - N. de Série: SEM Nº SÉRIE | SECRETARIA DE ESTADO DA SAÚDE | X |  | HOSPITAL DE URGÊNCIAS DE GOIÂNIA DR. VALDEMIRO CRUZ | TERREO SALA VERMELHA | MARCA NÃO INFORMADA | BOM | SEM Nº SÉRIE | ARMÁRIO | 2020-01-01 | 1 | MOBILIÁRIO EM GERAL | 135.2 | 165.4
2020095 | ST | MESA CIRURGICA MERCEDES – IMC MODELO 2112 SERIE 65 - N. de Série: 4 | SECRETARIA DE ESTADO DA SAÚDE | X |  | HOSPITAL DE URGÊNCIAS DE GOIÂNIA DR. VALDEMIRO CRUZ | TERREO SALA VERMELHA | MARCA NÃO INFORMADA | BOM | 4 | MESA | 2020-01-01 | 1 | MOBILIÁRIO EM GERAL | 15.01 | 13491.41
2013884 | 9787 | CADEIRA GIRATORIA ESTRUT. EM AÇO C/ ASSENTO C/ ENCOSTO EM TECIDO - N. de Série: SEM Nº SÉRIE | SECRETARIA DE ESTADO DA SAÚDE | X |  | HOSPITAL DE URGÊNCIAS DE GOIÂNIA DR. VALDEMIRO CRUZ | TERREO SCIRAS | MARCA NÃO INFORMADA | BOM | SEM Nº SÉRIE | CADEIRA GIRATÓRIA | 2020-01-01 | 1 | MOBILIÁRIO EM GERAL | 65 | 123.9
2013887 | 9901 | CADEIRA GIRATORIA ESTRUT. EM AÇO C/ ASSENTO C/ ENCOSTO EM TECIDO | SECRETARIA DE ESTADO DA SAÚDE | X |  | HOSPITAL DE URGÊNCIAS DE GOIÂNIA DR. VALDEMIRO CRUZ | TERREO SCIRAS | MARCA NÃO INFORMADA | BOM |  | CADEIRA GIRATÓRIA | 2020-01-01 | 1 | MOBILIÁRIO EM GERAL | 65 | 123.9
2013900 | 12012 | MESA RETANGULAR MED.1.20 X 0.75 X 0.60 CM COM 2 GAVETAS - N. de Série: SEM Nº SÉRIE | SECRETARIA DE ESTADO DA SAÚDE | X |  | HOSPITAL DE URGÊNCIAS DE GOIÂNIA DR. VALDEMIRO CRUZ | TERREO SCIRAS | MARCA NÃO INFORMADA | BOM | SEM Nº SÉRIE | MESA | 2020-01-01 | 1 | MOBILIÁRIO EM GERAL | 120 | 133.22
2014483 | 9670 | MESA RETA 2 GAVETAS – ESTRUT. EM METALON COM TAMPO EM FÓRMICA MED.120X60CM - N. de Série: SEM Nº SÉRIE | SECRETARIA DE ESTADO DA SAÚDE | X |  | HOSPITAL DE URGÊNCIAS DE GOIÂNIA DR. VALDEMIRO CRUZ | TERREO SCIRAS | MARCA NÃO INFORMADA | BOM | SEM Nº SÉRIE | MESA | 2020-01-01 | 1 | MOBILIÁRIO EM GERAL | 120 | 71.12
2014745 | 10008 | ARMÃRIO REVESTIDO EM FÓRMICA C/ 02 PORTAS - N. de Série: SEM Nº SÉRIE | SECRETARIA DE ESTADO DA SAÚDE | X |  | HOSPITAL DE URGÊNCIAS DE GOIÂNIA DR. VALDEMIRO CRUZ | TERREO SCIRAS | MARCA NÃO INFORMADA | BOM | SEM Nº SÉRIE | ARMÁRIO | 2020-01-01 | 1 | MOBILIÁRIO EM GERAL | 85 | 133.22
2017055 | 9973 | ARMÃRIO REVESTIDO EM FÓRMICA C/ 02 PORTAS - N. de Série: SEM Nº SÉRIE | SECRETARIA DE ESTADO DA SAÚDE | X |  | HOSPITAL DE URGÊNCIAS DE GOIÂNIA DR. VALDEMIRO CRUZ | TERREO SCIRAS | MARCA NÃO INFORMADA | BOM | SEM Nº SÉRIE | ARMÁRIO | 2020-01-01 | 1 | MOBILIÁRIO EM GERAL | 112.4 | 133.22
2017056 | 9977 | ARMÃRIO REVESTIDO EM FÓRMICA C/ 02 PORTAS - N. de Série: SEM Nº SÉRIE | SECRETARIA DE ESTADO DA SAÚDE | X |  | HOSPITAL DE URGÊNCIAS DE GOIÂNIA DR. VALDEMIRO CRUZ | TERREO SCIRAS | MARCA NÃO INFORMADA | BOM | SEM Nº SÉRIE | ARMÁRIO | 2020-01-01 | 1 | MOBILIÁRIO EM GERAL | 50 | 133.22
2017142 | 12323 | ARMÃRIO ALTO FECHADO MED. 2.10 X 80 X 50 CM | SECRETARIA DE ESTADO DA SAÚDE | X |  | HOSPITAL DE URGÊNCIAS DE GOIÂNIA DR. VALDEMIRO CRUZ | TERREO SCIRAS | MARCA NÃO INFORMADA | BOM |  | ARMÁRIO | 2020-01-01 | 1 | MOBILIÁRIO EM GERAL | 348 | 167.5
2017459 | 9960 | CADEIRA FIXA ESTRUT. EM AÇO C/ ASSENTO C/ ENCOSTO EM TECIDO - N. de Série: 4 | SECRETARIA DE ESTADO DA SAÚDE | X |  | HOSPITAL DE URGÊNCIAS DE GOIÂNIA DR. VALDEMIRO CRUZ | SUCATA | MARCA NÃO INFORMADA | PESSIMO | 4 | CADEIRA GIRATÓRIA | 2020-01-01 | 1 | MOBILIÁRIO EM GERAL | 15.01 | 96.36
2017687 | 11984 | MESA RETANGULAR MED. 1.20 X 0.75 X 0.60 CM SEM GAVETA | SECRETARIA DE ESTADO DA SAÚDE | X |  | HOSPITAL DE URGÊNCIAS DE GOIÂNIA DR. VALDEMIRO CRUZ | TERREO SCIRAS | MARCA NÃO INFORMADA | BOM |  | MESA | 2020-01-01 | 1 | MOBILIÁRIO EM GERAL | 120 | 79.2
2017705 | 9853 | MESA RETA COM 02 GAVETAS MED.120X60CM - N. de Série: SEM Nº SÉRIE | SECRETARIA DE ESTADO DA SAÚDE | X |  | HOSPITAL DE URGÊNCIAS DE GOIÂNIA DR. VALDEMIRO CRUZ | TERREO SCIRAS | MARCA NÃO INFORMADA | BOM | SEM Nº SÉRIE | MESA | 2020-01-01 | 1 | MOBILIÁRIO EM GERAL | 112 | 133.22
2017864 | 9679 | MESA RETA COM 2 GAVETASESTRUT. EM METALON COM TAMPO EM FÓRMICA MED.120X60CM - N. de Série: SEM Nº SÉRIE | SECRETARIA DE ESTADO DA SAÚDE | X |  | HOSPITAL DE URGÊNCIAS DE GOIÂNIA DR. VALDEMIRO CRUZ | SUCATA | MARCA NÃO INFORMADA | PESSIMO | SEM Nº SÉRIE | MESA | 2020-01-01 | 1 | MOBILIÁRIO EM GERAL | 35 | 133.22
2017909 | 11181 | MESA ESTRUT. EM METALON TAMPO REVEST. EM FÓRMICA C/ 03 GAV. MED.1 | SECRETARIA DE ESTADO DA SAÚDE | X |  | HOSPITAL DE URGÊNCIAS DE GOIÂNIA DR. VALDEMIRO CRUZ | TERREO SCIRAS | MARCA NÃO INFORMADA | BOM |  | MESA | 2020-01-01 | 1 | MOBILIÁRIO EM GERAL | 32 | 133.22
2018846 | 12005 | MESA RETANGULAR MED.1.20 X 0.75 X 0.60 CM COM 2 GAVETAS - N. de Série: SEM Nº SÉRIE | SECRETARIA DE ESTADO DA SAÚDE | X |  | HOSPITAL DE URGÊNCIAS DE GOIÂNIA DR. VALDEMIRO CRUZ | TERREO SCIRAS | MARCA NÃO INFORMADA | BOM | SEM Nº SÉRIE | MESA | 2020-01-01 | 1 | MOBILIÁRIO EM GERAL | 120 | 88.3
2019288 | ST | CADEIRA ALTA GIRATORIA - N. de Série: 4 | SECRETARIA DE ESTADO DA SAÚDE | X |  | HOSPITAL DE URGÊNCIAS DE GOIÂNIA DR. VALDEMIRO CRUZ | TERREO SCIRAS | MARCA NÃO INFORMADA | BOM | 4 | CADEIRA GIRATÓRIA | 2020-01-01 | 1 | MOBILIÁRIO EM GERAL | 15.01 | 151.86
2019371 | ST | CADEIRA GIRATORIA | SECRETARIA DE ESTADO DA SAÚDE | X |  | HOSPITAL DE URGÊNCIAS DE GOIÂNIA DR. VALDEMIRO CRUZ | TERREO SCIRAS | MARCA NÃO INFORMADA | BOM |  | CADEIRA GIRATÓRIA | 2020-01-01 | 1 | MOBILIÁRIO EM GERAL | 15.01 | 152.87
2019373 | ST | CADEIRA GIRATORIA - N. de Série: 4 | SECRETARIA DE ESTADO DA SAÚDE | X |  | HOSPITAL DE URGÊNCIAS DE GOIÂNIA DR. VALDEMIRO CRUZ | SUCATA | MARCA NÃO INFORMADA | PESSIMO | 4 | CADEIRA GIRATÓRIA | 2020-01-01 | 1 | MOBILIÁRIO EM GERAL | 15.01 | 151.86
2019408 | ST | CADEIRA GIRATORIA CO]M APOIO BRAÇOS - N. de Série: 4 | SECRETARIA DE ESTADO DA SAÚDE | X |  | HOSPITAL DE URGÊNCIAS DE GOIÂNIA DR. VALDEMIRO CRUZ | TERREO SCIRAS | MARCA NÃO INFORMADA | BOM | 4 | CADEIRA GIRATÓRIA | 2020-01-01 | 1 | MOBILIÁRIO EM GERAL | 15.01 | 152.87
2013521 | 9951 | CADEIRA FIXA ESTRUT. EM AÇO C/ ASSENTO C/ ENCOSTO EM TECIDO - N. de Série: SEM Nº SÉRIE | SECRETARIA DE ESTADO DA SAÚDE | X |  | HOSPITAL DE URGÊNCIAS DE GOIÂNIA DR. VALDEMIRO CRUZ | TERREO SERVIÇO DE ADMISSÃO E ALTA | MARCA NÃO INFORMADA | BOM | SEM Nº SÉRIE | CADEIRA GIRATÓRIA | 2020-01-01 | 1 | MOBILIÁRIO EM GERAL | 45 | 99.8
2013549 | 14220 | GAVETEIRO VOLANTE C/ 4 GAVETAS MED.55 X 52 X 40 CM - N. de Série: PROD.-2010 | SECRETARIA DE ESTADO DA SAÚDE | X |  | HOSPITAL DE URGÊNCIAS DE GOIÂNIA DR. VALDEMIRO CRUZ | TERREO SERVIÇO DE ADMISSÃO E ALTA | MARCA NÃO INFORMADA | BOM | PROD.-2010 | GAVETEIRO | 2020-01-01 | 1 | MOBILIÁRIO EM GERAL | 68 | 145.73
2014321 | 9855 | MESA ESTRUT. EM METALON COM TAMPO EM FÓRMICA MED.120X60CM - N. de Série: SEM Nº SÉRIE | SECRETARIA DE ESTADO DA SAÚDE | X |  | HOSPITAL DE URGÊNCIAS DE GOIÂNIA DR. VALDEMIRO CRUZ | TERREO SERVIÇO DE ADMISSÃO E ALTA | MARCA NÃO INFORMADA | BOM | SEM Nº SÉRIE | MESA | 2020-01-01 | 1 | MOBILIÁRIO EM GERAL | 395.45 | 99.8
2017450 | 9596 | CADEIRA FIXA ESTRUT. EM AÇO C/ ASSENTO C/ ENCOSTO EM TECIDO - N. de Série: SEM Nº SÉRIE | SECRETARIA DE ESTADO DA SAÚDE | X |  | HOSPITAL DE URGÊNCIAS DE GOIÂNIA DR. VALDEMIRO CRUZ | TERREO SERVIÇO DE ADMISSÃO E ALTA | MARCA NÃO INFORMADA | BOM | SEM Nº SÉRIE | CADEIRA GIRATÓRIA | 2020-01-01 | 1 | MOBILIÁRIO EM GERAL | 14 | 66.87
2017919 | 9891 | MESA RETA 2 GAVETAS – ESTRUT. EM METALON COM TAMPO EM FÓRMICA MED.120X60CM - N. de Série: SEM Nº SÉRIE | SECRETARIA DE ESTADO DA SAÚDE | X |  | HOSPITAL DE URGÊNCIAS DE GOIÂNIA DR. VALDEMIRO CRUZ | TERREO SERVIÇO DE ADMISSÃO E ALTA | MARCA NÃO INFORMADA | BOM | SEM Nº SÉRIE | MESA | 2020-01-01 | 1 | MOBILIÁRIO EM GERAL | 85 | 133.22
2018212 | 9933 | CADEIRA FIXA ESTRUT. EM AÇO C/ ASSENTO C/ ENCOSTO EM TECIDO - N. de Série: SEM Nº SÉRIE | SECRETARIA DE ESTADO DA SAÚDE | X |  | HOSPITAL DE URGÊNCIAS DE GOIÂNIA DR. VALDEMIRO CRUZ | TERREO SERVIÇO DE ADMISSÃO E ALTA | MARCA NÃO INFORMADA | BOM | SEM Nº SÉRIE | CADEIRA GIRATÓRIA | 2020-01-01 | 1 | MOBILIÁRIO EM GERAL | 39 | 140.98
203610 | 553750 | POLTRONA FIXA EST AÇO C/ASS/ENC/EST COURVIN PRETO | SECRETARIA DE ESTADO DA SAÚDE | X |  | HOSPITAL DE URGÊNCIAS DE GOIÂNIA DR. VALDEMIRO CRUZ | SUCATA | MARCA NÃO INFORMADA | PESSIMO |  | POLTRONA | 2020-01-01 | 1 | MOBILIÁRIO EM GERAL | 2500 | 133.22
2015718 | 12275 | ARMÃRIO ALTO FECHADO MED. 2.10 X 80 X 50 CM - N. de Série: SEM Nº SÉRIE | SECRETARIA DE ESTADO DA SAÚDE | X |  | HOSPITAL DE URGÊNCIAS DE GOIÂNIA DR. VALDEMIRO CRUZ | TERREO SUPERVISÃO CENTRAL DE CONDUTORES | MARCA NÃO INFORMADA | BOM | SEM Nº SÉRIE | ARMÁRIO | 2020-01-01 | 1 | MOBILIÁRIO EM GERAL | 348 | 165.4
2017713 | 15032 | GAVETEIRO C/ 3 GAVETAS 400 X 520 X 550 MM - N. de Série: SEM Nº SÉRIE | SECRETARIA DE ESTADO DA SAÚDE | X |  | HOSPITAL DE URGÊNCIAS DE GOIÂNIA DR. VALDEMIRO CRUZ | TERREO SUPERVISÃO RECEPÇÃO | MARCA NÃO INFORMADA | BOM | SEM Nº SÉRIE | GAVETEIRO | 2020-01-01 | 1 | MOBILIÁRIO EM GERAL | 68 | 133.22
2021003 | S/T | MESA EM L ESTAÇÃO DE TRABALHO SEM GAVETAS 1.400X1.200X600X600X750 C - N. de Série: 4 | SECRETARIA DE ESTADO DA SAÚDE | X |  | HOSPITAL DE URGÊNCIAS DE GOIÂNIA DR. VALDEMIRO CRUZ | TERREO SUPERVISÃO RECEPÇÃO | MARCA NÃO INFORMADA | BOM | 4 | MESA | 2020-01-01 | 1 | MOBILIÁRIO EM GERAL | 15.01 | 282.24
2022248 | S. Patrim | CADEIRA GIRATÓRIA C/ BRAÇO EM CURVIM PRETO LISO - N. de Série: - | SECRETARIA DE ESTADO DA SAÚDE | X |  | HOSPITAL DE URGÊNCIAS DE GOIÂNIA DR. VALDEMIRO CRUZ | SUCATA | MARCA NÃO INFORMADA | PESSIMO | - | CADEIRA GIRATÓRIA | 2020-01-01 | 1 | MOBILIÁRIO EM GERAL | 15.01 | 284.44
2022249 | S. Patrim | CADEIRA GIRATÓRIA C/ BRAÇO EM CURVIM PRETO LISO - N. de Série: - | SECRETARIA DE ESTADO DA SAÚDE | X |  | HOSPITAL DE URGÊNCIAS DE GOIÂNIA DR. VALDEMIRO CRUZ | TERREO SUPERVISÃO RECEPÇÃO | MARCA NÃO INFORMADA | BOM | - | CADEIRA GIRATÓRIA | 2020-01-01 | 1 | MOBILIÁRIO EM GERAL | 15.01 | 151.86
3587023 |  | QUADRO BRANCO 120 X 100 DE PAREDE | SECRETARIA DE ESTADO DA SAÚDE |  | X | HOSPITAL DE URGÊNCIAS DE GOIÂNIA DR. VALDEMIRO CRUZ | TERREO SUPERVISÃO RECEPÇÃO | MARCA NÃO INFORMADA | BOM |  | QUADRO PARA EDITAIS E AVISOS | 2024-06-21 | 1 | MOBILIÁRIO EM GERAL | 43.38 | 30.37
2013797 | 9662 | CADEIRA FIXA ESTRUT. EM AÇO C/ ASSENTO C/ ENCOSTO EM TECIDO - N. de Série: SEM Nº SÉRIE | SECRETARIA DE ESTADO DA SAÚDE | X |  | HOSPITAL DE URGÊNCIAS DE GOIÂNIA DR. VALDEMIRO CRUZ | TOMOGRAFIA | MARCA NÃO INFORMADA | BOM | SEM Nº SÉRIE | CADEIRA GIRATÓRIA | 2020-01-01 | 1 | MOBILIÁRIO EM GERAL | 50 | 99.8
2014484 | 9678 | MESA RETA 2 GAVETAS - ESTRUT. EM METALON COM TAMPO EM FÓRMICA MED.120X60CM - N. de Série: SEM Nº SÉRIE | SECRETARIA DE ESTADO DA SAÚDE | X |  | HOSPITAL DE URGÊNCIAS DE GOIÂNIA DR. VALDEMIRO CRUZ | TOMOGRAFIA | MARCA NÃO INFORMADA | BOM | SEM Nº SÉRIE | MESA | 2020-01-01 | 1 | MOBILIÁRIO EM GERAL | 46 | 71.12
2014501 | 6280 | CADEIRA FIXA ESTRUTURA EM AÇO TIPO CONCHA (REFORSUS 4134) - N. de Série: SEM Nº SÉRIE | SECRETARIA DE ESTADO DA SAÚDE | X |  | HOSPITAL DE URGÊNCIAS DE GOIÂNIA DR. VALDEMIRO CRUZ | SUCATA | MARCA NÃO INFORMADA | PESSIMO | SEM Nº SÉRIE | CADEIRA GIRATÓRIA | 2020-01-01 | 1 | MOBILIÁRIO EM GERAL | 120 | 99.8
2014787 | 12185 | POLTRONA DIRETOR GIRETATORIA EM COURVIM C/ EST. INOX E APOIA BRAÇOS - N. de Série: SEM Nº SÉRIE | SECRETARIA DE ESTADO DA SAÚDE | X |  | HOSPITAL DE URGÊNCIAS DE GOIÂNIA DR. VALDEMIRO CRUZ | SUCATA | MARCA NÃO INFORMADA | PESSIMO | SEM Nº SÉRIE | POLTRONA | 2020-01-01 | 1 | MOBILIÁRIO EM GERAL | 65 | 688.21
2017241 | 9733 | CADEIRA GIRATÓRIA ESTRUT. EM AÇO C/ ASSENTO C/ ENCOSTO EM TECIDO - N. de Série: SEM Nº SÉRIE | SECRETARIA DE ESTADO DA SAÚDE | X |  | HOSPITAL DE URGÊNCIAS DE GOIÂNIA DR. VALDEMIRO CRUZ | SUCATA | MARCA NÃO INFORMADA | PESSIMO | SEM Nº SÉRIE | CADEIRA GIRATÓRIA | 2020-01-01 | 1 | MOBILIÁRIO EM GERAL | 50 | 71.6
2017298 | 9644 | CADEIRA FIXA ESTRUT. EM AÇO C/ ASSENTO C/ ENCOSTO EM TECIDO - N. de Série: SEM Nº SÉRIE | SECRETARIA DE ESTADO DA SAÚDE | X |  | HOSPITAL DE URGÊNCIAS DE GOIÂNIA DR. VALDEMIRO CRUZ | SUCATA | MARCA NÃO INFORMADA | PESSIMO | SEM Nº SÉRIE | CADEIRA GIRATÓRIA | 2020-01-01 | 1 | MOBILIÁRIO EM GERAL | 30 | 99.8
2017306 | 12287 | ARMÃRIO MÉDIO FECHADO MED. 1.10 X 80 X 50 CM - N. de Série: SEM Nº SÉRIE | SECRETARIA DE ESTADO DA SAÚDE | X |  | HOSPITAL DE URGÊNCIAS DE GOIÂNIA DR. VALDEMIRO CRUZ | TOMOGRAFIA | MARCA NÃO INFORMADA | BOM | SEM Nº SÉRIE | ARMÁRIO | 2020-01-01 | 1 | MOBILIÁRIO EM GERAL | 135.2 | 133.22
2017308 | 12303 | ARMÃRIO ALTO FECHADO MED. 2.10 X 80 X 50 CM - N. de Série: SEM Nº SÉRIE | SECRETARIA DE ESTADO DA SAÚDE | X |  | HOSPITAL DE URGÊNCIAS DE GOIÂNIA DR. VALDEMIRO CRUZ | TOMOGRAFIA | MARCA NÃO INFORMADA | BOM | SEM Nº SÉRIE | ARMÁRIO | 2020-01-01 | 1 | MOBILIÁRIO EM GERAL | 348 | 169.81
2017351 | 12033 | MESA RETANGULAR MED.1.20 X 0.75 X 0.60 - N. de Série: SEM Nº SÉRIE | SECRETARIA DE ESTADO DA SAÚDE | X |  | HOSPITAL DE URGÊNCIAS DE GOIÂNIA DR. VALDEMIRO CRUZ | TOMOGRAFIA | MARCA NÃO INFORMADA | BOM | SEM Nº SÉRIE | MESA | 2020-01-01 | 1 | MOBILIÁRIO EM GERAL | 120 | 133.22
2017396 | 12520 | GAVETEIRO VOLANTE C/ 3 GAVETAS MED.55 X 52 X 40 CM - N. de Série: SEM Nº SÉRIE | SECRETARIA DE ESTADO DA SAÚDE | X |  | HOSPITAL DE URGÊNCIAS DE GOIÂNIA DR. VALDEMIRO CRUZ | TOMOGRAFIA | MARCA NÃO INFORMADA | BOM | SEM Nº SÉRIE | GAVETEIRO | 2020-01-01 | 1 | MOBILIÁRIO EM GERAL | 68 | 133.22
2017765 | 9858 | MESA ESTRUT. EM METALON COM TAMPO EM FÓRMICA MED.120X60CM | SECRETARIA DE ESTADO DA SAÚDE | X |  | HOSPITAL DE URGÊNCIAS DE GOIÂNIA DR. VALDEMIRO CRUZ | TOMOGRAFIA | MARCA NÃO INFORMADA | BOM |  | MESA | 2020-01-01 | 1 | MOBILIÁRIO EM GERAL | 85 | 71.12
2018179 | 12474 | MESA RETANGULAR MED. 1.20 X 0.75 X 0.60 CM SEM GAVETA - N. de Série: SEM Nº SÉRIE | SECRETARIA DE ESTADO DA SAÚDE | X |  | HOSPITAL DE URGÊNCIAS DE GOIÂNIA DR. VALDEMIRO CRUZ | TOMOGRAFIA | MARCA NÃO INFORMADA | BOM | SEM Nº SÉRIE | MESA | 2020-01-01 | 1 | MOBILIÁRIO EM GERAL | 120 | 71.12
2018209 | 9605 | CADEIRA FIXA ESTRUT. EM AÇO C/ ASSENTO C/ ENCOSTO EM TECIDO - N. de Série: SEM Nº SÉRIE | SECRETARIA DE ESTADO DA SAÚDE | X |  | HOSPITAL DE URGÊNCIAS DE GOIÂNIA DR. VALDEMIRO CRUZ | SUCATA | MARCA NÃO INFORMADA | PESSIMO | SEM Nº SÉRIE | CADEIRA GIRATÓRIA | 2020-01-01 | 1 | MOBILIÁRIO EM GERAL | 39 | 71.12
2018357 | 12508 | MESA RETANGULAR MED. 1.20 X 0.75 X 0.60 CM SEM GAVETA - N. de Série: SEM Nº SÉRIE | SECRETARIA DE ESTADO DA SAÚDE | X |  | HOSPITAL DE URGÊNCIAS DE GOIÂNIA DR. VALDEMIRO CRUZ | TOMOGRAFIA | MARCA NÃO INFORMADA | BOM | SEM Nº SÉRIE | MESA | 2020-01-01 | 1 | MOBILIÁRIO EM GERAL | 120 | 71.12
2020583 | 13110 | SUPORTE DE HAMPER - N. de Série: SEM Nº SÉRIE | SECRETARIA DE ESTADO DA SAÚDE | X |  | HOSPITAL DE URGÊNCIAS DE GOIÂNIA DR. VALDEMIRO CRUZ | TOMOGRAFIA | MARCA NÃO INFORMADA | BOM | SEM Nº SÉRIE | SUPORTE | 2020-01-01 | 1 | MOBILIÁRIO EM GERAL | 39 | 108.91
2022244 | S. Patrim | CADEIRA GIRATÓRIA C/ BRAÇO EM CURVIM PRETO LISO - N. de Série: - | SECRETARIA DE ESTADO DA SAÚDE | X |  | HOSPITAL DE URGÊNCIAS DE GOIÂNIA DR. VALDEMIRO CRUZ | TOMOGRAFIA | MARCA NÃO INFORMADA | BOM | - | CADEIRA GIRATÓRIA | 2020-01-01 | 1 | MOBILIÁRIO EM GERAL | 15.01 | 151.86
2022246 | S. Patrim | CADEIRA GIRATÓRIA C/ BRAÇO EM CURVIM PRETO LISO - N. de Série: - | SECRETARIA DE ESTADO DA SAÚDE | X |  | HOSPITAL DE URGÊNCIAS DE GOIÂNIA DR. VALDEMIRO CRUZ | SUCATA | MARCA NÃO INFORMADA | PESSIMO | - | CADEIRA GIRATÓRIA | 2020-01-01 | 1 | MOBILIÁRIO EM GERAL | 15.01 | 152.87
2022253 | S. Patrim | CADEIRA GIRATÓRIA C/ BRAÇO EM CURVIM PRETO LISO - N. de Série: - | SECRETARIA DE ESTADO DA SAÚDE | X |  | HOSPITAL DE URGÊNCIAS DE GOIÂNIA DR. VALDEMIRO CRUZ | SUCATA | MARCA NÃO INFORMADA | PESSIMO | - | CADEIRA GIRATÓRIA | 2020-01-01 | 1 | MOBILIÁRIO EM GERAL | 15.01 | 151.86
2022262 | S. Patrim | CADEIRA GIRATÓRIA C/ BRAÇO EM CURVIM PRETO LISO - N. de Série: - | SECRETARIA DE ESTADO DA SAÚDE | X |  | HOSPITAL DE URGÊNCIAS DE GOIÂNIA DR. VALDEMIRO CRUZ | TOMOGRAFIA | MARCA NÃO INFORMADA | BOM | - | CADEIRA GIRATÓRIA | 2020-01-01 | 1 | MOBILIÁRIO EM GERAL | 15.01 | 181.02
2017304 | 12280 | ARMÃRIO MÉDIO FECHADO MED. 1.10 X 80 X 50 CM - N. de Série: SEM Nº SÉRIE | SECRETARIA DE ESTADO DA SAÚDE | X |  | HOSPITAL DE URGÊNCIAS DE GOIÂNIA DR. VALDEMIRO CRUZ | TOMOGRAFIA I - II | MARCA NÃO INFORMADA | BOM | SEM Nº SÉRIE | ARMÁRIO | 2020-01-01 | 1 | MOBILIÁRIO EM GERAL | 135.4 | 169.81
616726 |  | CADEIRA EXECUTIVA BACK SISTEM | SECRETARIA DE ESTADO DA SAÚDE | X |  | HOSPITAL DE URGÊNCIAS DE GOIÂNIA DR. VALDEMIRO CRUZ | SUCATA | SEM MARCA | PESSIMO |  | CADEIRA GIRATÓRIA | 2023-01-02 | 1 | MOBILIÁRIO EM GERAL | 380 | 102.49
2014311 | 9600 | CADEIRA FIXA ESTRUT. EM AÃ‡O C/ ASSENTO C/ ENCOSTO EM TECIDO - N. de Série: SEM Nº SÉRIE | SECRETARIA DE ESTADO DA SAÚDE |  | X | HOSPITAL DE URGÊNCIAS DE GOIÂNIA DR. VALDEMIRO CRUZ | SUCATA | MARCA NÃO INFORMADA | PESSIMO | SEM Nº SÉRIE | CADEIRA GIRATÓRIA | 2024-06-21 | 1 | MOBILIÁRIO EM GERAL | 50 | 99.8
2015075 | 18492 | MESA AUXILIAR 90X50X80 C/BALDE BACIA - N. de Série: SEM Nº SÉRIE | SECRETARIA DE ESTADO DA SAÚDE |  | X | HOSPITAL DE URGÊNCIAS DE GOIÂNIA DR. VALDEMIRO CRUZ | SUCATA | MARCA NÃO INFORMADA | PESSIMO | SEM Nº SÉRIE | MESA | 2024-06-21 | 1 | MOBILIÁRIO EM GERAL | 935 | 91.82
2015425 | 16788 | MESA DE REFEIÇÃO BASE INOX C/ TAMPO EM TERMOPLÃSTICO - N. de Série: SEM Nº SÉRIE | SECRETARIA DE ESTADO DA SAÚDE |  | X | HOSPITAL DE URGÊNCIAS DE GOIÂNIA DR. VALDEMIRO CRUZ | UTI 4 | MARCA NÃO INFORMADA | BOM | SEM Nº SÉRIE | MESA | 2024-06-21 | 1 | MOBILIÁRIO EM GERAL | 678 | 151.86
2016730 | 17449 | POLTRONA SOFT RECLINAVEL COM ESTOFAMENTO EM ESPUMA - N. de Série: SEM Nº SÉRIE | SECRETARIA DE ESTADO DA SAÚDE | X |  | HOSPITAL DE URGÊNCIAS DE GOIÂNIA DR. VALDEMIRO CRUZ | UTI 4 | MARCA NÃO INFORMADA | BOM | SEM Nº SÉRIE | POLTRONA | 2022-12-20 | 1 | MOBILIÁRIO EM GERAL | 1017.98 | 358.1
2016754 | 17580 | MESA DE REFEIÇÃO. BASE INOX. TAMPO EM TERMOPLÃSTICO - N. de Série: SEM Nº SÉRIE | SECRETARIA DE ESTADO DA SAÚDE | X |  | HOSPITAL DE URGÊNCIAS DE GOIÂNIA DR. VALDEMIRO CRUZ | UTI 4 | MARCA NÃO INFORMADA | BOM | SEM Nº SÉRIE | MESA | 2023-07-31 | 1 | MOBILIÁRIO EM GERAL | 698 | 277.33
2016763 | 17592 | MESA DE REFEIÇÃO. BASE INOX. TAMPO EM TERMOPLÃSTICO - N. de Série: SEM Nº SÉRIE | SECRETARIA DE ESTADO DA SAÚDE |  | X | HOSPITAL DE URGÊNCIAS DE GOIÂNIA DR. VALDEMIRO CRUZ | UTI 4 | MARCA NÃO INFORMADA | BOM | SEM Nº SÉRIE | MESA | 2024-06-21 | 1 | MOBILIÁRIO EM GERAL | 698 | 94.19
2016764 | 17594 | MESA DE REFEIÇÃO. BASE INOX. TAMPO EM TERMOPLÃSTICO - N. de Série: SEM Nº SÉRIE | SECRETARIA DE ESTADO DA SAÚDE |  | X | HOSPITAL DE URGÊNCIAS DE GOIÂNIA DR. VALDEMIRO CRUZ | UTI 4 | MARCA NÃO INFORMADA | BOM | SEM Nº SÉRIE | MESA | 2024-06-21 | 1 | MOBILIÁRIO EM GERAL | 698 | 94.19
2017405 | 19524 | CADEIRA EXECUTIVA GIRATORIA C/RODAS C/BRACOS - N. de Série: SEM NUMERO | SECRETARIA DE ESTADO DA SAÚDE |  | X | HOSPITAL DE URGÊNCIAS DE GOIÂNIA DR. VALDEMIRO CRUZ | SUCATA | MARCA NÃO INFORMADA | PESSIMO | SEM NUMERO | CADEIRA GIRATÓRIA | 2024-06-21 | 1 | MOBILIÁRIO EM GERAL | 390 | 180.71
2017782 | 9975 | ARMÃRIO REVESTIDO EM FÓRMICA C/ 02 PORTAS - N. de Série: SEM Nº SÉRIE | SECRETARIA DE ESTADO DA SAÚDE |  | X | HOSPITAL DE URGÊNCIAS DE GOIÂNIA DR. VALDEMIRO CRUZ | UTI 4 | MARCA NÃO INFORMADA | BOM | SEM Nº SÉRIE | ARMÁRIO | 2024-06-21 | 1 | MOBILIÁRIO EM GERAL | 112.4 | 133.22
2019094 | 12279 | ARMARIO 2 PORTAS MEDIO EM MDF - N. de Série: SEM Nº SÉRIE | SECRETARIA DE ESTADO DA SAÚDE |  | X | HOSPITAL DE URGÊNCIAS DE GOIÂNIA DR. VALDEMIRO CRUZ | UTI 4 | MARCA NÃO INFORMADA | BOM | SEM Nº SÉRIE | ARMÁRIO | 2024-06-21 | 1 | MOBILIÁRIO EM GERAL | 132.4 | 133.22
2019116 | 13254 DUPLI | ARMÃRIO ALTO FECHADO MED. 2.10 X 80 X 50 CM | SECRETARIA DE ESTADO DA SAÚDE |  | X | HOSPITAL DE URGÊNCIAS DE GOIÂNIA DR. VALDEMIRO CRUZ | UTI 4 | MARCA NÃO INFORMADA | BOM |  | ARMÁRIO | 2024-06-21 | 1 | MOBILIÁRIO EM GERAL | 15.01 | 362.57
2019154 | 19084 | ARMARIO GUARDAPERTENCE COM 10 PORTAS - N. de Série: SEM NUMERO | SECRETARIA DE ESTADO DA SAÚDE |  | X | HOSPITAL DE URGÊNCIAS DE GOIÂNIA DR. VALDEMIRO CRUZ | UTI 4 | MARCA NÃO INFORMADA | BOM | SEM NUMERO | ARMÁRIO | 2024-06-21 | 1 | MOBILIÁRIO EM GERAL | 600 | 257.82
2019982 | ST | LONGARINA 02 LUGARES | SECRETARIA DE ESTADO DA SAÚDE |  | X | HOSPITAL DE URGÊNCIAS DE GOIÂNIA DR. VALDEMIRO CRUZ | UTI 4 | MARCA NÃO INFORMADA | BOM |  | LONGARINA | 2024-06-21 | 1 | MOBILIÁRIO EM GERAL | 15.01 | 387.04
2020537 | 11893 | SOFA 02 LUGARES - N. de Série: SEM Nº SÉRIE | SECRETARIA DE ESTADO DA SAÚDE |  | X | HOSPITAL DE URGÊNCIAS DE GOIÂNIA DR. VALDEMIRO CRUZ | SUCATA | MARCA NÃO INFORMADA | PESSIMO | SEM Nº SÉRIE | SOFÁ | 2024-06-21 | 1 | MOBILIÁRIO EM GERAL | 408 | 139.94
2022273 | S. Patrim | CADEIRA GIRATÓRIA EXECUTIVA C/ BRAÇOS TECIDO PRETO COSTURADO - N. de Série: - | SECRETARIA DE ESTADO DA SAÚDE |  | X | HOSPITAL DE URGÊNCIAS DE GOIÂNIA DR. VALDEMIRO CRUZ | SUCATA | MARCA NÃO INFORMADA | PESSIMO | - | CADEIRA GIRATÓRIA | 2024-06-21 | 1 | MOBILIÁRIO EM GERAL | 15.01 | 339.06
3585233 |  | CADEIRA PLÁSTICA PVC BRANCA | SECRETARIA DE ESTADO DA SAÚDE |  | X | HOSPITAL DE URGÊNCIAS DE GOIÂNIA DR. VALDEMIRO CRUZ | UTI 4 | MARCA NÃO INFORMADA | BOM |  | CADEIRA FIXA | 2024-06-21 | 1 | MOBILIÁRIO EM GERAL | 25.42 | 19.7
3585234 |  | CADEIRA PLÁSTICA PVC BRANCA | SECRETARIA DE ESTADO DA SAÚDE |  | X | HOSPITAL DE URGÊNCIAS DE GOIÂNIA DR. VALDEMIRO CRUZ | UTI 4 | MARCA NÃO INFORMADA | BOM |  | CADEIRA FIXA | 2024-06-21 | 1 | MOBILIÁRIO EM GERAL | 25.42 | 19.7 | x
3212857 |  | MESA INCOFLEX 90 X 80 COR CINZA | SECRETARIA DE ESTADO DA SAÚDE | X |  | HOSPITAL DE URGÊNCIAS DE GOIÂNIA DR. VALDEMIRO CRUZ | UTI 1 | MARCA NÃO INFORMADA | BOM |  | MESA | 2020-01-01 | 1 | MOBILIÁRIO EM GERAL | 290 | 200.82
3212858 |  | CADEIRA EXECULTIVA COM BRAÇOS | SECRETARIA DE ESTADO DA SAÚDE | X |  | HOSPITAL DE URGÊNCIAS DE GOIÂNIA DR. VALDEMIRO CRUZ | SUCATA | MARCA NÃO INFORMADA | PESSIMO |  | POLTRONA | 2020-01-01 | 1 | MOBILIÁRIO EM GERAL | 448.73 | 310.75
2020073 | ST | MESA AUXILIAR | SECRETARIA DE ESTADO DA SAÚDE | X |  | HOSPITAL DE URGÊNCIAS DE GOIÂNIA DR. VALDEMIRO CRUZ | SUCATA | MARCA NÃO INFORMADA | PESSIMO |  | MESA | 2020-01-01 | 1 | MOBILIÁRIO EM GERAL | 15.01 | 129.82
2013872 | 19728 | CADEIRA EXECUTIVA GIRATÓRIA B. SYSTEM COSTURADA C/BRAÇOS - N. de Série: SEM Nº SÉRIE | SECRETARIA DE ESTADO DA SAÚDE | X |  | HOSPITAL DE URGÊNCIAS DE GOIÂNIA DR. VALDEMIRO CRUZ | SUCATA | MARCA NÃO INFORMADA | PESSIMO | SEM Nº SÉRIE | CADEIRA GIRATÓRIA | 2020-01-01 | 1 | MOBILIÁRIO EM GERAL | 395 | 171.35
2014678 | 13214 | MESA RETANGULAR MED. 1.20 X 0.75 X 0.60 CM SEM GAVETA ESTOK - N. de Série: SEM Nº SÉRIE | SECRETARIA DE ESTADO DA SAÚDE | X |  | HOSPITAL DE URGÊNCIAS DE GOIÂNIA DR. VALDEMIRO CRUZ | UTI 1 COMISSÃO DE CURATIVO | MARCA NÃO INFORMADA | BOM | SEM Nº SÉRIE | MESA | 2020-01-01 | 1 | MOBILIÁRIO EM GERAL | 120 | 88.3 | x
2015692 | 10009 | ARMÃRIO REVESTIDO EM FÓRMICA C/ 02 PORTAS - N. de Série: SEM Nº SÉRIE | SECRETARIA DE ESTADO DA SAÚDE | X |  | HOSPITAL DE URGÊNCIAS DE GOIÂNIA DR. VALDEMIRO CRUZ | UTI 1 COMISSÃO DE CURATIVO | MARCA NÃO INFORMADA | BOM | SEM Nº SÉRIE | ARMÁRIO | 2020-01-01 | 1 | MOBILIÁRIO EM GERAL | 135.2 | 133.22 | x
2018451 | 9878 | MESA ESTRUT. EM METALON COM TAMPO EM FÓRMICA MED.120X60CM - N. de Série: SEM Nº SÉRIE | SECRETARIA DE ESTADO DA SAÚDE | X |  | HOSPITAL DE URGÊNCIAS DE GOIÂNIA DR. VALDEMIRO CRUZ | UTI 1 COMISSÃO DE CURATIVO | MARCA NÃO INFORMADA | BOM | SEM Nº SÉRIE | MESA | 2020-01-01 | 1 | MOBILIÁRIO EM GERAL | 68 | 133.22
2019097 | 10053 | ARMARIO 2 PORTAS MEDIO EM MDF - N. de Série: SEM Nº SÉRIE | SECRETARIA DE ESTADO DA SAÚDE | X |  | HOSPITAL DE URGÊNCIAS DE GOIÂNIA DR. VALDEMIRO CRUZ | UTI 1 COMISSÃO DE CURATIVO | MARCA NÃO INFORMADA | BOM | SEM Nº SÉRIE | ARMÁRIO | 2020-01-01 | 1 | MOBILIÁRIO EM GERAL | 135.6 | 133.22
2019102 | 12400 | ARMARIO ALTO 2 PORTAS - N. de Série: SEM Nº SÉRIE | SECRETARIA DE ESTADO DA SAÚDE | X |  | HOSPITAL DE URGÊNCIAS DE GOIÂNIA DR. VALDEMIRO CRUZ | UTI 1 COMISSÃO DE CURATIVO | MARCA NÃO INFORMADA | BOM | SEM Nº SÉRIE | ARMÁRIO | 2020-01-01 | 1 | MOBILIÁRIO EM GERAL | 164.6 | 165.4
2022271 | S. Patrim | CADEIRA GIRATÓRIA C/ BRAÇO EM CURVIM PRETO LISO ESTRUT. METALICA - N. de Série: - | SECRETARIA DE ESTADO DA SAÚDE | X |  | HOSPITAL DE URGÊNCIAS DE GOIÂNIA DR. VALDEMIRO CRUZ | UTI 1 COMISSÃO DE CURATIVO | MARCA NÃO INFORMADA | BOM | - | CADEIRA GIRATÓRIA | 2020-01-01 | 1 | MOBILIÁRIO EM GERAL | 15.01 | 152.87
2022274 | S. Patrim | CADEIRA GIRATÓRIA EXECUTIVA C/ BRAÇOS TECIDO PRETO COSTURADO - N. de Série: - | SECRETARIA DE ESTADO DA SAÚDE | X |  | HOSPITAL DE URGÊNCIAS DE GOIÂNIA DR. VALDEMIRO CRUZ | SUCATA | MARCA NÃO INFORMADA | PESSIMO | - | CADEIRA GIRATÓRIA | 2020-01-01 | 1 | MOBILIÁRIO EM GERAL | 15.01 | 152.87
2020998 | S/T | MESA DE MARAMORE - N. de Série: 4 | SECRETARIA DE ESTADO DA SAÚDE | X |  | HOSPITAL DE URGÊNCIAS DE GOIÂNIA DR. VALDEMIRO CRUZ | UTI 1 COPA | MARCA NÃO INFORMADA | BOM | 4 | MESA | 2020-01-01 | 1 | MOBILIÁRIO EM GERAL | 15.01 | 362.57
2020999 | 4157 | ARMARIO PIA 4 PORTAS - N. de Série: SEM Nº SÉRIE | SECRETARIA DE ESTADO DA SAÚDE | X |  | HOSPITAL DE URGÊNCIAS DE GOIÂNIA DR. VALDEMIRO CRUZ | UTI 1 COPA | MARCA NÃO INFORMADA | BOM | SEM Nº SÉRIE | ARMÁRIO | 2020-01-01 | 1 | MOBILIÁRIO EM GERAL | 39 | 284.44
2019769 | ST | ESTANTE EM METALON COM 5 DIVISÕES | SECRETARIA DE ESTADO DA SAÚDE | X |  | HOSPITAL DE URGÊNCIAS DE GOIÂNIA DR. VALDEMIRO CRUZ | UTI 1 EXPURGO | MARCA NÃO INFORMADA | BOM |  | ESTANTE | 2020-01-01 | 1 | MOBILIÁRIO EM GERAL | 15.01 | 339.06
2020568 | ST | SUPORTE DE HAMPER | SECRETARIA DE ESTADO DA SAÚDE | X |  | HOSPITAL DE URGÊNCIAS DE GOIÂNIA DR. VALDEMIRO CRUZ | UTI 1 EXPURGO | MARCA NÃO INFORMADA | BOM |  | SUPORTE | 2020-01-01 | 1 | MOBILIÁRIO EM GERAL | 15.01 | 108.91
2020954 | 13522 | BANCO MOCHO- BANQUETA GIRATÓRIA EM INOX | SECRETARIA DE ESTADO DA SAÚDE | X |  | HOSPITAL DE URGÊNCIAS DE GOIÂNIA DR. VALDEMIRO CRUZ | UTI 1 EXPURGO | MARCA NÃO INFORMADA | BOM |  | BANCO | 2020-01-01 | 1 | MOBILIÁRIO EM GERAL | 25 | 63.33
2014299 | 10040 | POLTRONA INTERLOCUTÓRIA ESPALDAR MÉDIO - N. de Série: SEM Nº SÉRIE | SECRETARIA DE ESTADO DA SAÚDE | X |  | HOSPITAL DE URGÊNCIAS DE GOIÂNIA DR. VALDEMIRO CRUZ | UTI 1 RECEPÇÃO | MARCA NÃO INFORMADA | BOM | SEM Nº SÉRIE | POLTRONA | 2020-01-01 | 1 | MOBILIÁRIO EM GERAL | 85 | 169.81
2018674 | 12114 | POLTRONA GIRATÓRIA COM BRACOS E 5 PES EM ACO INOX REVEST.COURO - N. de Série: SEM Nº SÉRIE | SECRETARIA DE ESTADO DA SAÚDE | X |  | HOSPITAL DE URGÊNCIAS DE GOIÂNIA DR. VALDEMIRO CRUZ | UTI 1 RECEPÇÃO | MARCA NÃO INFORMADA | BOM | SEM Nº SÉRIE | POLTRONA | 2020-01-01 | 1 | MOBILIÁRIO EM GERAL | 95 | 144.14
2019096 | 9908 | ARMARIO 2 PORTAS MEDIO EM MDF - N. de Série: SEM Nº SÉRIE | SECRETARIA DE ESTADO DA SAÚDE | X |  | HOSPITAL DE URGÊNCIAS DE GOIÂNIA DR. VALDEMIRO CRUZ | UTI 1 RECEPÇÃO | MARCA NÃO INFORMADA | BOM | SEM Nº SÉRIE | ARMÁRIO | 2020-01-01 | 1 | MOBILIÁRIO EM GERAL | 114.2 | 133.22
2019415 | ST | CADEIRA GIRATORIA DIRETOR - N. de Série: 4 | SECRETARIA DE ESTADO DA SAÚDE | X |  | HOSPITAL DE URGÊNCIAS DE GOIÂNIA DR. VALDEMIRO CRUZ | UTI 1 RECEPÇÃO | MARCA NÃO INFORMADA | BOM | 4 | CADEIRA GIRATÓRIA | 2020-01-01 | 1 | MOBILIÁRIO EM GERAL | 15.01 | 284.44
2020185 | ST | MESA RETA COM 2 GAVETAS | SECRETARIA DE ESTADO DA SAÚDE | X |  | HOSPITAL DE URGÊNCIAS DE GOIÂNIA DR. VALDEMIRO CRUZ | UTI 1 RECEPÇÃO | MARCA NÃO INFORMADA | BOM |  | MESA | 2020-01-01 | 1 | MOBILIÁRIO EM GERAL | 15.01 | 151.86
2020953 | S/T | MESA EM L ESTAÇÃO DE TRABALHO SEM GAVETAS 1.400X1.200X600X600X750 C - N. de Série: 4 | SECRETARIA DE ESTADO DA SAÚDE | X |  | HOSPITAL DE URGÊNCIAS DE GOIÂNIA DR. VALDEMIRO CRUZ | UTI 1 RECEPÇÃO | MARCA NÃO INFORMADA | BOM | 4 | MESA | 2020-01-01 | 1 | MOBILIÁRIO EM GERAL | 15.01 | 362.57
2018073 | 13243 | ARMÁRIO ALTO FECHADO MED. 2.10 X 80 X 50 CM - N. de Série: SEM Nº SÉRIE | SECRETARIA DE ESTADO DA SAÚDE | X |  | HOSPITAL DE URGÊNCIAS DE GOIÂNIA DR. VALDEMIRO CRUZ | UTI 1 REPOUSO | MARCA NÃO INFORMADA | BOM | SEM Nº SÉRIE | ARMÁRIO | 2020-01-01 | 1 | MOBILIÁRIO EM GERAL | 348 | 169.81
2018074 | 13244 | ARMÃRIO ALTO FECHADO MED. 2.10 X 80 X 50 CM - N. de Série: SEM Nº SÉRIE | SECRETARIA DE ESTADO DA SAÚDE | X |  | HOSPITAL DE URGÊNCIAS DE GOIÂNIA DR. VALDEMIRO CRUZ | UTI 1 REPOUSO | MARCA NÃO INFORMADA | BOM | SEM Nº SÉRIE | ARMÁRIO | 2020-01-01 | 1 | MOBILIÁRIO EM GERAL | 348 | 169.81
2018644 | 18796 | BELICHE COM ESTRUTURA EM METALOM - N. de Série: SEM Nº SÉRIE | SECRETARIA DE ESTADO DA SAÚDE | X |  | HOSPITAL DE URGÊNCIAS DE GOIÂNIA DR. VALDEMIRO CRUZ | UTI 1 REPOUSO | MARCA NÃO INFORMADA | BOM | SEM Nº SÉRIE | BELICHE | 2020-01-01 | 1 | MOBILIÁRIO EM GERAL | 10.01 | 152.11
2018645 | 18797 | BELICHE COM ESTRUTURA EM METALOM - N. de Série: SEM Nº SÉRIE | SECRETARIA DE ESTADO DA SAÚDE | X |  | HOSPITAL DE URGÊNCIAS DE GOIÂNIA DR. VALDEMIRO CRUZ | UTI 1 REPOUSO | MARCA NÃO INFORMADA | BOM | SEM Nº SÉRIE | BELICHE | 2020-01-01 | 1 | MOBILIÁRIO EM GERAL | 10.01 | 152.11
2018646 | 18798 | BELICHE COM ESTRUTURA EM METALOM - N. de Série: SEM Nº SÉRIE | SECRETARIA DE ESTADO DA SAÚDE | X |  | HOSPITAL DE URGÊNCIAS DE GOIÂNIA DR. VALDEMIRO CRUZ | UTI 1 REPOUSO | MARCA NÃO INFORMADA | BOM | SEM Nº SÉRIE | BELICHE | 2020-01-01 | 1 | MOBILIÁRIO EM GERAL | 10.01 | 152.11
2018659 | 18795 | BELICHE COM ESTRUTURA EM METALOM - N. de Série: SEM Nº SÉRIE | SECRETARIA DE ESTADO DA SAÚDE | X |  | HOSPITAL DE URGÊNCIAS DE GOIÂNIA DR. VALDEMIRO CRUZ | UTI 1 REPOUSO | MARCA NÃO INFORMADA | BOM | SEM Nº SÉRIE | BELICHE | 2020-01-01 | 1 | MOBILIÁRIO EM GERAL | 10.01 | 152.11
2018932 | 18784 | BELICHE COM ESTRUTURA EM METALOM - N. de Série: SEM Nº SÉRIE | SECRETARIA DE ESTADO DA SAÚDE | X |  | HOSPITAL DE URGÊNCIAS DE GOIÂNIA DR. VALDEMIRO CRUZ | UTI 1 REPOUSO | MARCA NÃO INFORMADA | BOM | SEM Nº SÉRIE | BELICHE | 2020-01-01 | 1 | MOBILIÁRIO EM GERAL | 945 | 230.28
2020936 | 14621 | ARMÁRIO ALTO 2 PORTAS - N. de Série: USE | SECRETARIA DE ESTADO DA SAÚDE | X |  | HOSPITAL DE URGÊNCIAS DE GOIÂNIA DR. VALDEMIRO CRUZ | UTI 1 REPOUSO | MARCA NÃO INFORMADA | BOM | USE | ARMÁRIO | 2020-01-01 | 1 | MOBILIÁRIO EM GERAL | 165.2 | 284.44
2020941 | 11992 | MESA RETA SEM GAVETAS - N. de Série: SEM Nº SÉRIE | SECRETARIA DE ESTADO DA SAÚDE | X |  | HOSPITAL DE URGÊNCIAS DE GOIÂNIA DR. VALDEMIRO CRUZ | UTI 1 REPOUSO | MARCA NÃO INFORMADA | BOM | SEM Nº SÉRIE | MESA | 2020-01-01 | 1 | MOBILIÁRIO EM GERAL | 120 | 71.12
2019157 | 9847 | ARMARIO MEDIO 2 PORTAS - N. de Série: SEM Nº SÉRIE | SECRETARIA DE ESTADO DA SAÚDE | X |  | HOSPITAL DE URGÊNCIAS DE GOIÂNIA DR. VALDEMIRO CRUZ | UTI 1 SALA DE REUNIÃO | MARCA NÃO INFORMADA | BOM | SEM Nº SÉRIE | ARMÁRIO | 2020-01-01 | 1 | MOBILIÁRIO EM GERAL | 45 | 133.22
2019983 | ST | LONGARINA 02 LUGARES - N. de Série: 4 | SECRETARIA DE ESTADO DA SAÚDE | X |  | HOSPITAL DE URGÊNCIAS DE GOIÂNIA DR. VALDEMIRO CRUZ | UTI 1 SALA DE REUNIÃO | MARCA NÃO INFORMADA | BOM | 4 | LONGARINA | 2020-01-01 | 1 | MOBILIÁRIO EM GERAL | 15.01 | 324.69
2018490 | 9995 | ARMÃRIO REVESTIDO EM FÓRMICA C/ 02 PORTAS - N. de Série: SEM Nº SÉRIE | SECRETARIA DE ESTADO DA SAÚDE | X |  | HOSPITAL DE URGÊNCIAS DE GOIÂNIA DR. VALDEMIRO CRUZ | UTI 1 VESTIÁRIO | MARCA NÃO INFORMADA | BOM | SEM Nº SÉRIE | ARMÁRIO | 2020-01-01 | 1 | MOBILIÁRIO EM GERAL | 136 | 169.81
2018523 | 11924 | ESCANINHO REVESTIDO EM FÓRMICA C/ 14 GAVETAS - N. de Série: SEM Nº SÉRIE | SECRETARIA DE ESTADO DA SAÚDE | X |  | HOSPITAL DE URGÊNCIAS DE GOIÂNIA DR. VALDEMIRO CRUZ | UTI 1 VESTIÁRIO | MARCA NÃO INFORMADA | BOM | SEM Nº SÉRIE | ESCANINHO | 2020-01-01 | 1 | MOBILIÁRIO EM GERAL | 250 | 51.01
2019134 | ST | ARMARIO EM AÇO GUARDAPERTENCE COM 8 PORTAS – NOBRE - N. de Série: 4 | SECRETARIA DE ESTADO DA SAÚDE | X |  | HOSPITAL DE URGÊNCIAS DE GOIÂNIA DR. VALDEMIRO CRUZ | UTI 1 VESTIÁRIO | MARCA NÃO INFORMADA | BOM | 4 | ARMÁRIO | 2020-01-01 | 1 | MOBILIÁRIO EM GERAL | 15.01 | 284.44
2019924 | ST | GUARDAPERTENCE COM 16 PORTAS – NOBRE MOVEIS - N. de Série: 4 | SECRETARIA DE ESTADO DA SAÚDE | X |  | HOSPITAL DE URGÊNCIAS DE GOIÂNIA DR. VALDEMIRO CRUZ | UTI 1 VESTIÁRIO | MARCA NÃO INFORMADA | BOM | 4 | ARMÁRIO | 2020-01-01 | 1 | MOBILIÁRIO EM GERAL | 15.01 | 362.57
200342 | 663747 | POLTRONA RECLINAVEL | SECRETARIA DE ESTADO DA SAÚDE | X |  | HOSPITAL DE URGÊNCIAS DE GOIÂNIA DR. VALDEMIRO CRUZ | UTI 2 | MARCA NÃO INFORMADA | BOM |  | POLTRONA | 2020-01-01 | 1 | MOBILIÁRIO EM GERAL | 300 | 201.06
2015840 | 15286 | POLTRONA RECLINAVEL COM 3 POSICOES REVESTIMENTO EM COURVIM M-CALT - N. de Série: SEM Nº SÉRIE | SECRETARIA DE ESTADO DA SAÚDE | X |  | HOSPITAL DE URGÊNCIAS DE GOIÂNIA DR. VALDEMIRO CRUZ | UTI 2 | MARCA NÃO INFORMADA | BOM | SEM Nº SÉRIE | POLTRONA | 2020-01-01 | 1 | MOBILIÁRIO EM GERAL | 955 | 577.34
2017233 | 9729 | CADEIRA EXECUTIVA GIRATÓRIA B. SYSTEM COSTURADA C/BRAÇOS - N. de Série: SEM Nº SÉRIE | SECRETARIA DE ESTADO DA SAÚDE | X |  | HOSPITAL DE URGÊNCIAS DE GOIÂNIA DR. VALDEMIRO CRUZ | SUCATA | MARCA NÃO INFORMADA | PESSIMO | SEM Nº SÉRIE | CADEIRA GIRATÓRIA | 2020-01-01 | 1 | MOBILIÁRIO EM GERAL | 50 | 71.12
2017374 | S/T | ARMARIO - N. de Série: 4 | SECRETARIA DE ESTADO DA SAÚDE | X |  | HOSPITAL DE URGÊNCIAS DE GOIÂNIA DR. VALDEMIRO CRUZ | UTI 2 | MARCA NÃO INFORMADA | BOM | 4 | ARMÁRIO | 2020-01-01 | 1 | MOBILIÁRIO EM GERAL | 15.01 | 362.57
2018661 | 7396 | MESA AUXILIAR INOX C/ TUBOS REDONDOS - N. de Série: SEM Nº SÉRIE | SECRETARIA DE ESTADO DA SAÚDE | X |  | HOSPITAL DE URGÊNCIAS DE GOIÂNIA DR. VALDEMIRO CRUZ | UTI 2 | MARCA NÃO INFORMADA | BOM | SEM Nº SÉRIE | MESA | 2020-01-01 | 1 | MOBILIÁRIO EM GERAL | 120 | 232.48
2018732 | 18489 | MESA AUXILIAR 90X50X80 C/BALDE BACIA - N. de Série: SEM Nº SÉRIE | SECRETARIA DE ESTADO DA SAÚDE | X |  | HOSPITAL DE URGÊNCIAS DE GOIÂNIA DR. VALDEMIRO CRUZ | UTI 2 | MARCA NÃO INFORMADA | BOM | SEM Nº SÉRIE | MESA | 2020-01-01 | 1 | MOBILIÁRIO EM GERAL | 935 | 439.93
2018733 | 18494 | MESA AUXILIAR 90X50X80 C/BALDE BACIA - N. de Série: SEM Nº SÉRIE | SECRETARIA DE ESTADO DA SAÚDE | X |  | HOSPITAL DE URGÊNCIAS DE GOIÂNIA DR. VALDEMIRO CRUZ | SUCATA | MARCA NÃO INFORMADA | PESSIMO | SEM Nº SÉRIE | MESA | 2020-01-01 | 1 | MOBILIÁRIO EM GERAL | 935 | 439.93
2018814 | 19192 | POLTRONA ACOMPANHANTE DIAMANTE ESTOF.ESPUMA D-28 REVEST.COURVIN - N. de Série: SEM | SECRETARIA DE ESTADO DA SAÚDE | X |  | HOSPITAL DE URGÊNCIAS DE GOIÂNIA DR. VALDEMIRO CRUZ | UTI 2 | MARCA NÃO INFORMADA | BOM | SEM | POLTRONA | 2020-01-01 | 1 | MOBILIÁRIO EM GERAL | 1700 | 389.67
2018815 | 19193 | POLTRONA ACOMPANHANTE DIAMANTE ESTOF.ESPUMA D-28 REVEST.COURVIN - N. de Série: SEM | SECRETARIA DE ESTADO DA SAÚDE | X |  | HOSPITAL DE URGÊNCIAS DE GOIÂNIA DR. VALDEMIRO CRUZ | UTI 2 | MARCA NÃO INFORMADA | BOM | SEM | POLTRONA | 2020-01-01 | 1 | MOBILIÁRIO EM GERAL | 1700 | 389.67
2018816 | 19194 | POLTRONA ACOMPANHANTE DIAMANTE ESTOF.ESPUMA D-28 REVEST.COURVIN - N. de Série: SEM | SECRETARIA DE ESTADO DA SAÚDE | X |  | HOSPITAL DE URGÊNCIAS DE GOIÂNIA DR. VALDEMIRO CRUZ | UTI 2 | MARCA NÃO INFORMADA | BOM | SEM | POLTRONA | 2020-01-01 | 1 | MOBILIÁRIO EM GERAL | 1700 | 389.67
2018817 | 19196 | POLTRONA ACOMPANHANTE DIAMANTE ESTOF.ESPUMA D-28 REVEST.COURVIN - N. de Série: SEM | SECRETARIA DE ESTADO DA SAÚDE | X |  | HOSPITAL DE URGÊNCIAS DE GOIÂNIA DR. VALDEMIRO CRUZ | UTI 2 | MARCA NÃO INFORMADA | BOM | SEM | POLTRONA | 2020-01-01 | 1 | MOBILIÁRIO EM GERAL | 1700 | 389.67
2018818 | 19197 | POLTRONA ACOMPANHANTE DIAMANTE ESTOF.ESPUMA D-28 REVEST.COURVIN - N. de Série: SEM | SECRETARIA DE ESTADO DA SAÚDE | X |  | HOSPITAL DE URGÊNCIAS DE GOIÂNIA DR. VALDEMIRO CRUZ | UTI 2 | MARCA NÃO INFORMADA | BOM | SEM | POLTRONA | 2020-01-01 | 1 | MOBILIÁRIO EM GERAL | 1700 | 389.67
2018819 | 19198 | POLTRONA ACOMPANHANTE DIAMANTE ESTOF.ESPUMA D-28 REVEST.COURVIN - N. de Série: SEM | SECRETARIA DE ESTADO DA SAÚDE | X |  | HOSPITAL DE URGÊNCIAS DE GOIÂNIA DR. VALDEMIRO CRUZ | UTI 2 | MARCA NÃO INFORMADA | BOM | SEM | POLTRONA | 2020-01-01 | 1 | MOBILIÁRIO EM GERAL | 1700 | 577.34
2018820 | 19199 | POLTRONA DIRETOR FIXA EM COURVIM C/ EST. INOX E APOIA BRAÇOS(GERI - N. de Série: SEM | SECRETARIA DE ESTADO DA SAÚDE | X |  | HOSPITAL DE URGÊNCIAS DE GOIÂNIA DR. VALDEMIRO CRUZ | UTI 2 | MARCA NÃO INFORMADA | BOM | SEM | POLTRONA | 2020-01-01 | 1 | MOBILIÁRIO EM GERAL | 1700 | 389.67
2018821 | 19200 | POLTRONA ACOMPANHANTE DIAMANTE ESTOF.ESPUMA D-28 REVEST.COURVIN - N. de Série: SEM | SECRETARIA DE ESTADO DA SAÚDE | X |  | HOSPITAL DE URGÊNCIAS DE GOIÂNIA DR. VALDEMIRO CRUZ | UTI 2 | MARCA NÃO INFORMADA | BOM | SEM | POLTRONA | 2020-01-01 | 1 | MOBILIÁRIO EM GERAL | 1700 | 389.67
2018822 | 19201 | POLTRONA ACOMPANHANTE DIAMANTE ESTOF.ESPUMA D-28 REVEST.COURVIN - N. de Série: SEM | SECRETARIA DE ESTADO DA SAÚDE | X |  | HOSPITAL DE URGÊNCIAS DE GOIÂNIA DR. VALDEMIRO CRUZ | UTI 2 | MARCA NÃO INFORMADA | BOM | SEM | POLTRONA | 2020-01-01 | 1 | MOBILIÁRIO EM GERAL | 1700 | 389.67
2018824 | 19203 | POLTRONA ACOMPANHANTE DIAMANTE ESTOF.ESPUMA D-28 REVEST.COURVIN - N. de Série: SEM | SECRETARIA DE ESTADO DA SAÚDE | X |  | HOSPITAL DE URGÊNCIAS DE GOIÂNIA DR. VALDEMIRO CRUZ | UTI 2 | MARCA NÃO INFORMADA | BOM | SEM | POLTRONA | 2020-01-01 | 1 | MOBILIÁRIO EM GERAL | 1700 | 389.67
2018825 | 19204 | POLTRONA ACOMPANHANTE DIAMANTE ESTOF.ESPUMA D-28 REVEST.COURVIN - N. de Série: SEM | SECRETARIA DE ESTADO DA SAÚDE | X |  | HOSPITAL DE URGÊNCIAS DE GOIÂNIA DR. VALDEMIRO CRUZ | UTI 2 | MARCA NÃO INFORMADA | BOM | SEM | POLTRONA | 2020-01-01 | 1 | MOBILIÁRIO EM GERAL | 1700 | 389.67
2018826 | 19205 | POLTRONA ACOMPANHANTE DIAMANTE ESTOF.ESPUMA D-28 REVEST.COURVIN - N. de Série: SEM | SECRETARIA DE ESTADO DA SAÚDE | X |  | HOSPITAL DE URGÊNCIAS DE GOIÂNIA DR. VALDEMIRO CRUZ | UTI 2 | MARCA NÃO INFORMADA | BOM | SEM | POLTRONA | 2020-01-01 | 1 | MOBILIÁRIO EM GERAL | 1700 | 389.67
2018827 | 19206 | POLTRONA ACOMPANHANTE DIAMANTE ESTOF.ESPUMA D-28 REVEST.COURVIN - N. de Série: SEM | SECRETARIA DE ESTADO DA SAÚDE | X |  | HOSPITAL DE URGÊNCIAS DE GOIÂNIA DR. VALDEMIRO CRUZ | UTI 2 | MARCA NÃO INFORMADA | BOM | SEM | POLTRONA | 2020-01-01 | 1 | MOBILIÁRIO EM GERAL | 1700 | 389.67
2018828 | 19207 | POLTRONA ACOMPANHANTE DIAMANTE ESTOF.ESPUMA D-28 REVEST.COURVIN - N. de Série: SEM | SECRETARIA DE ESTADO DA SAÚDE | X |  | HOSPITAL DE URGÊNCIAS DE GOIÂNIA DR. VALDEMIRO CRUZ | UTI 2 | MARCA NÃO INFORMADA | BOM | SEM | POLTRONA | 2020-01-01 | 1 | MOBILIÁRIO EM GERAL | 1700 | 389.67
2018829 | 19208 | POLTRONA ACOMPANHANTE DIAMANTE ESTOF.ESPUMA D-28 REVEST.COURVIN - N. de Série: SEM | SECRETARIA DE ESTADO DA SAÚDE | X |  | HOSPITAL DE URGÊNCIAS DE GOIÂNIA DR. VALDEMIRO CRUZ | UTI 2 | MARCA NÃO INFORMADA | BOM | SEM | POLTRONA | 2020-01-01 | 1 | MOBILIÁRIO EM GERAL | 1700 | 389.67
2018830 | 19209 | POLTRONA ACOMPANHANTE DIAMANTE ESTOF.ESPUMA D-28 REVEST.COURVIN - N. de Série: SEM - N. de Chassi: 2018797 | SECRETARIA DE ESTADO DA SAÚDE | X |  | HOSPITAL DE URGÊNCIAS DE GOIÂNIA DR. VALDEMIRO CRUZ | UTI 2 | MARCA NÃO INFORMADA | BOM | SEM | POLTRONA | 2020-01-01 | 1 | MOBILIÁRIO EM GERAL | 1700 | 389.67
2018831 | 19210 | POLTRONA ACOMPANHANTE DIAMANTE ESTOF.ESPUMA D-28 REVEST.COURVIN - N. de Série: SEM | SECRETARIA DE ESTADO DA SAÚDE | X |  | HOSPITAL DE URGÊNCIAS DE GOIÂNIA DR. VALDEMIRO CRUZ | UTI 2 | MARCA NÃO INFORMADA | BOM | SEM | POLTRONA | 2020-01-01 | 1 | MOBILIÁRIO EM GERAL | 1700 | 389.67
2018832 | 19211 | POLTRONA ACOMPANAHNTE DIAMANTE ESTOF.ESPUMA D-28 REVEST.COURVIN - N. de Série: SEM | SECRETARIA DE ESTADO DA SAÚDE | X |  | HOSPITAL DE URGÊNCIAS DE GOIÂNIA DR. VALDEMIRO CRUZ | UTI 2 | MARCA NÃO INFORMADA | BOM | SEM | POLTRONA | 2020-01-01 | 1 | MOBILIÁRIO EM GERAL | 1700 | 577.34
2019101 | ST | ARMARIO ALTO 2 PORTAS - N. de Série: 4 | SECRETARIA DE ESTADO DA SAÚDE | X |  | HOSPITAL DE URGÊNCIAS DE GOIÂNIA DR. VALDEMIRO CRUZ | UTI 2 | MARCA NÃO INFORMADA | BOM | 4 | ARMÁRIO | 2020-01-01 | 1 | MOBILIÁRIO EM GERAL | 15.01 | 284.44
2019107 | ST | ARMARIO ALTO COM 2 PORTAS MDF MARROM - N. de Série: 4 | SECRETARIA DE ESTADO DA SAÚDE | X |  | HOSPITAL DE URGÊNCIAS DE GOIÂNIA DR. VALDEMIRO CRUZ | UTI 2 | MARCA NÃO INFORMADA | BOM | 4 | ARMÁRIO | 2020-01-01 | 1 | MOBILIÁRIO EM GERAL | 15.01 | 362.57
2019108 | ST | ARMARIO ALTO COM 2 PORTAS MDF MARROM - N. de Série: 4 | SECRETARIA DE ESTADO DA SAÚDE | X |  | HOSPITAL DE URGÊNCIAS DE GOIÂNIA DR. VALDEMIRO CRUZ | UTI 2 | MARCA NÃO INFORMADA | BOM | 4 | ARMÁRIO | 2020-01-01 | 1 | MOBILIÁRIO EM GERAL | 15.01 | 362.57
2019111 | ST | ARMARIO ALTO COM 3 PORTAS MDF MARROM | SECRETARIA DE ESTADO DA SAÚDE | X |  | HOSPITAL DE URGÊNCIAS DE GOIÂNIA DR. VALDEMIRO CRUZ | UTI 2 | MARCA NÃO INFORMADA | BOM |  | ARMÁRIO | 2020-01-01 | 1 | MOBILIÁRIO EM GERAL | 15.01 | 362.57
2019161 | ST | ARMARIO ROUPEIRO COM 9 PORTAS EM MDF MARRON - N. de Série: 4 | SECRETARIA DE ESTADO DA SAÚDE | X |  | HOSPITAL DE URGÊNCIAS DE GOIÂNIA DR. VALDEMIRO CRUZ | UTI 2 | MARCA NÃO INFORMADA | BOM | 4 | ARMÁRIO | 2020-01-01 | 1 | MOBILIÁRIO EM GERAL | 15.01 | 284.44
2019397 | S/T | CADEIRA GIRATORIA - N. de Série: 4 | SECRETARIA DE ESTADO DA SAÚDE | X |  | HOSPITAL DE URGÊNCIAS DE GOIÂNIA DR. VALDEMIRO CRUZ | SUCATA | MARCA NÃO INFORMADA | PESSIMO | 4 | CADEIRA GIRATÓRIA | 2020-01-01 | 1 | MOBILIÁRIO EM GERAL | 15.01 | 152.87
2019407 | ST | CADEIRA GIRATORIA CO]M APOIO BRAÇOS - N. de Série: 4 | SECRETARIA DE ESTADO DA SAÚDE | X |  | HOSPITAL DE URGÊNCIAS DE GOIÂNIA DR. VALDEMIRO CRUZ | UTI 2 | MARCA NÃO INFORMADA | BOM | 4 | CADEIRA GIRATÓRIA | 2020-01-01 | 1 | MOBILIÁRIO EM GERAL | 15.01 | 254
2019505 | ST | COLUNA DE TETO PARA SUPORTE DE EQUIPAMENTOS - N. de Série: 4 | SECRETARIA DE ESTADO DA SAÚDE | X |  | HOSPITAL DE URGÊNCIAS DE GOIÂNIA DR. VALDEMIRO CRUZ | UTI 2 | MARCA NÃO INFORMADA | BOM | 4 | SUPORTE | 2020-01-01 | 1 | MOBILIÁRIO EM GERAL | 15.01 | 108.91
2019507 | ST | COLUNA DE TETO PARA SUPORTE DE EQUIPAMENTOS - N. de Série: 4 | SECRETARIA DE ESTADO DA SAÚDE | X |  | HOSPITAL DE URGÊNCIAS DE GOIÂNIA DR. VALDEMIRO CRUZ | UTI 2 | MARCA NÃO INFORMADA | BOM | 4 | SUPORTE | 2020-01-01 | 1 | MOBILIÁRIO EM GERAL | 15.01 | 151.86
2019508 | ST | COLUNA DE TETO PARA SUPORTE DE EQUIPAMENTOS - N. de Série: 4 | SECRETARIA DE ESTADO DA SAÚDE | X |  | HOSPITAL DE URGÊNCIAS DE GOIÂNIA DR. VALDEMIRO CRUZ | UTI 2 | MARCA NÃO INFORMADA | BOM | 4 | SUPORTE | 2020-01-01 | 1 | MOBILIÁRIO EM GERAL | 15.01 | 151.86
2019510 | ST | COLUNA DE TETO PARA SUPORTE DE EQUIPAMENTOS - N. de Série: 4 | SECRETARIA DE ESTADO DA SAÚDE | X |  | HOSPITAL DE URGÊNCIAS DE GOIÂNIA DR. VALDEMIRO CRUZ | UTI 2 | MARCA NÃO INFORMADA | BOM | 4 | SUPORTE | 2020-01-01 | 1 | MOBILIÁRIO EM GERAL | 15.01 | 151.86
2019512 | ST | COLUNA DE TETO PARA SUPORTE DE EQUIPAMENTOS - N. de Série: 4 | SECRETARIA DE ESTADO DA SAÚDE | X |  | HOSPITAL DE URGÊNCIAS DE GOIÂNIA DR. VALDEMIRO CRUZ | UTI 2 | MARCA NÃO INFORMADA | BOM | 4 | SUPORTE | 2020-01-01 | 1 | MOBILIÁRIO EM GERAL | 15.01 | 151.86
2019515 | ST | COLUNA DE TETO PARA SUPORTE DE EQUIPAMENTOS - N. de Série: 4 | SECRETARIA DE ESTADO DA SAÚDE | X |  | HOSPITAL DE URGÊNCIAS DE GOIÂNIA DR. VALDEMIRO CRUZ | UTI 2 | MARCA NÃO INFORMADA | BOM | 4 | SUPORTE | 2020-01-01 | 1 | MOBILIÁRIO EM GERAL | 15.01 | 108.91
2019516 | ST | COLUNA DE TETO PARA SUPORTE DE EQUIPAMENTOS - N. de Série: 4 | SECRETARIA DE ESTADO DA SAÚDE | X |  | HOSPITAL DE URGÊNCIAS DE GOIÂNIA DR. VALDEMIRO CRUZ | UTI 2 | MAQUET | BOM | 4 | SUPORTE | 2020-01-01 | 1 | MOBILIÁRIO EM GERAL | 15.01 | 151.86
2019517 | ST | COLUNA DE TETO PARA SUPORTE DE EQUIPAMENTOS - N. de Série: 4 | SECRETARIA DE ESTADO DA SAÚDE | X |  | HOSPITAL DE URGÊNCIAS DE GOIÂNIA DR. VALDEMIRO CRUZ | UTI 2 | MARCA NÃO INFORMADA | BOM | 4 | SUPORTE | 2020-01-01 | 1 | MOBILIÁRIO EM GERAL | 15.01 | 151.86
2019518 | ST | COLUNA DE TETO PARA SUPORTE DE EQUIPAMENTOS - N. de Série: 4 | SECRETARIA DE ESTADO DA SAÚDE | X |  | HOSPITAL DE URGÊNCIAS DE GOIÂNIA DR. VALDEMIRO CRUZ | UTI 2 | MARCA NÃO INFORMADA | BOM | 4 | SUPORTE | 2020-01-01 | 1 | MOBILIÁRIO EM GERAL | 15.01 | 151.86
2019520 | ST | COLUNA DE TETO PARA SUPORTE DE EQUIPAMENTOS - N. de Série: 4 | SECRETARIA DE ESTADO DA SAÚDE | X |  | HOSPITAL DE URGÊNCIAS DE GOIÂNIA DR. VALDEMIRO CRUZ | UTI 2 | MARCA NÃO INFORMADA | BOM | 4 | SUPORTE | 2020-01-01 | 1 | MOBILIÁRIO EM GERAL | 15.01 | 151.86
2019521 | ST | COLUNA DE TETO PARA SUPORTE DE EQUIPAMENTOS - N. de Série: 4 | SECRETARIA DE ESTADO DA SAÚDE | X |  | HOSPITAL DE URGÊNCIAS DE GOIÂNIA DR. VALDEMIRO CRUZ | UTI 2 | MARCA NÃO INFORMADA | BOM | 4 | SUPORTE | 2020-01-01 | 1 | MOBILIÁRIO EM GERAL | 15.01 | 151.86
2019522 | ST | COLUNA DE TETO PARA SUPORTE DE EQUIPAMENTOS - N. de Série: 4 | SECRETARIA DE ESTADO DA SAÚDE | X |  | HOSPITAL DE URGÊNCIAS DE GOIÂNIA DR. VALDEMIRO CRUZ | UTI 2 | MARCA NÃO INFORMADA | BOM | 4 | SUPORTE | 2020-01-01 | 1 | MOBILIÁRIO EM GERAL | 15.01 | 108.91
2019523 | ST | COLUNA DE TETO PARA SUPORTE DE EQUIPAMENTOS - N. de Série: 4 | SECRETARIA DE ESTADO DA SAÚDE | X |  | HOSPITAL DE URGÊNCIAS DE GOIÂNIA DR. VALDEMIRO CRUZ | UTI 2 | MARCA NÃO INFORMADA | BOM | 4 | SUPORTE | 2020-01-01 | 1 | MOBILIÁRIO EM GERAL | 15.01 | 108.91
2019524 | ST | COLUNA DE TETO PARA SUPORTE DE EQUIPAMENTOS - N. de Série: 4 | SECRETARIA DE ESTADO DA SAÚDE | X |  | HOSPITAL DE URGÊNCIAS DE GOIÂNIA DR. VALDEMIRO CRUZ | UTI 2 | MARCA NÃO INFORMADA | BOM | 4 | SUPORTE | 2020-01-01 | 1 | MOBILIÁRIO EM GERAL | 15.01 | 108.91
2020112 | S/T | MESA DE MAIO - N. de Série: 4 | SECRETARIA DE ESTADO DA SAÚDE | X |  | HOSPITAL DE URGÊNCIAS DE GOIÂNIA DR. VALDEMIRO CRUZ | UTI 2 | MARCA NÃO INFORMADA | BOM | 4 | MESA | 2020-01-01 | 1 | MOBILIÁRIO EM GERAL | 15.01 | 108.91
2022053 | 14816 | ARMÁRIO BAIXO C/ 2 PORTAS - N. de Série: SEM Nº SÉRIE | SECRETARIA DE ESTADO DA SAÚDE | X |  | HOSPITAL DE URGÊNCIAS DE GOIÂNIA DR. VALDEMIRO CRUZ | UTI 2 | MARCA NÃO INFORMADA | BOM | SEM Nº SÉRIE | ARMÁRIO | 2020-01-01 | 1 | MOBILIÁRIO EM GERAL | 113 | 168.47
2022171 | 14859 | POLTRONA DIRETOR CONCHA CLASSIC - N. de Série: SEM Nº SÉRIE | SECRETARIA DE ESTADO DA SAÚDE | X |  | HOSPITAL DE URGÊNCIAS DE GOIÂNIA DR. VALDEMIRO CRUZ | UTI 2 | MARCA NÃO INFORMADA | BOM | SEM Nº SÉRIE | POLTRONA | 2020-01-01 | 1 | MOBILIÁRIO EM GERAL | 69 | 297.87
3585516 |  | QUADRO BRANCO PARA AVISO | SECRETARIA DE ESTADO DA SAÚDE |  | X | HOSPITAL DE URGÊNCIAS DE GOIÂNIA DR. VALDEMIRO CRUZ | UTI 2 | MARCA NÃO INFORMADA | BOM |  | QUADRO PARA EDITAIS E AVISOS | 2024-06-21 | 1 | MOBILIÁRIO EM GERAL | 51.44 | 34.08
3585517 |  | QUADRO BRANCO PARA AVISO | SECRETARIA DE ESTADO DA SAÚDE |  | X | HOSPITAL DE URGÊNCIAS DE GOIÂNIA DR. VALDEMIRO CRUZ | UTI 2 | MARCA NÃO INFORMADA | BOM |  | QUADRO PARA EDITAIS E AVISOS | 2024-06-21 | 1 | MOBILIÁRIO EM GERAL | 51.44 | 34.08
3585518 |  | QUADRO BRANCO PARA AVISO | SECRETARIA DE ESTADO DA SAÚDE |  | X | HOSPITAL DE URGÊNCIAS DE GOIÂNIA DR. VALDEMIRO CRUZ | UTI 2 | MARCA NÃO INFORMADA | BOM |  | QUADRO PARA EDITAIS E AVISOS | 2024-06-21 | 1 | MOBILIÁRIO EM GERAL | 51.44 | 34.08
3585519 |  | QUADRO BRANCO PARA AVISO | SECRETARIA DE ESTADO DA SAÚDE |  | X | HOSPITAL DE URGÊNCIAS DE GOIÂNIA DR. VALDEMIRO CRUZ | UTI 2 | MARCA NÃO INFORMADA | BOM |  | QUADRO PARA EDITAIS E AVISOS | 2024-06-21 | 1 | MOBILIÁRIO EM GERAL | 51.44 | 34.08
3586794 |  | PRATELEIRAS DE MADEIRA | SECRETARIA DE ESTADO DA SAÚDE |  | X | HOSPITAL DE URGÊNCIAS DE GOIÂNIA DR. VALDEMIRO CRUZ | UTI 2 | MARCA NÃO INFORMADA | BOM |  | ESTANTE | 2024-06-21 | 1 | MOBILIÁRIO EM GERAL | 139.15 | 104.36
3585180 |  | CADEIRA PLÁSTICA PVC BRANCA | SECRETARIA DE ESTADO DA SAÚDE |  | X | HOSPITAL DE URGÊNCIAS DE GOIÂNIA DR. VALDEMIRO CRUZ | UTI 2 - RECEPÇÃO 2 | MARCA NÃO INFORMADA | BOM |  | CADEIRA FIXA | 2024-06-21 | 1 | MOBILIÁRIO EM GERAL | 24.52 | 17.9
2013905 | 14549 | ARMÁRIO MÉDIO FECHADO MED. 110 X 80 X 48 CM | SECRETARIA DE ESTADO DA SAÚDE | X |  | HOSPITAL DE URGÊNCIAS DE GOIÂNIA DR. VALDEMIRO CRUZ | UTI 2 CHEFIA | MARCA NÃO INFORMADA | BOM |  | ARMÁRIO | 2020-01-01 | 1 | MOBILIÁRIO EM GERAL | 135.2 | 133.22
2014085 | 12127 | GAVETEIRO VOLANTE C/ 3 GAVETAS MED.55 X 52 X 40 CM | SECRETARIA DE ESTADO DA SAÚDE | X |  | HOSPITAL DE URGÊNCIAS DE GOIÂNIA DR. VALDEMIRO CRUZ | UTI 2 CHEFIA | MARCA NÃO INFORMADA | BOM |  | GAVETEIRO | 2020-01-01 | 1 | MOBILIÁRIO EM GERAL | 68 | 165.4
2019398 | S/T | CADEIRA GIRATORIA | SECRETARIA DE ESTADO DA SAÚDE | X |  | HOSPITAL DE URGÊNCIAS DE GOIÂNIA DR. VALDEMIRO CRUZ | UTI 2 CHEFIA | MARCA NÃO INFORMADA | BOM |  | CADEIRA GIRATÓRIA | 2020-01-01 | 1 | MOBILIÁRIO EM GERAL | 15.01 | 185.68
2020161 | 1863 | MESA PARA TELEFONE DE MADEIRA COM RODAS | SECRETARIA DE ESTADO DA SAÚDE | X |  | HOSPITAL DE URGÊNCIAS DE GOIÂNIA DR. VALDEMIRO CRUZ | UTI 2 CHEFIA | MARCA NÃO INFORMADA | BOM |  | MESA | 2020-01-01 | 1 | MOBILIÁRIO EM GERAL | 135 | 108.91
2020189 | ST | MESA RETA COM 3 GAVETAS EM MDF MARRON (1400X600CM) | SECRETARIA DE ESTADO DA SAÚDE | X |  | HOSPITAL DE URGÊNCIAS DE GOIÂNIA DR. VALDEMIRO CRUZ | UTI 2 CHEFIA | MARCA NÃO INFORMADA | BOM |  | MESA | 2020-01-01 | 1 | MOBILIÁRIO EM GERAL | 15.01 | 284.44
2020199 | ST | MESA RETA SEM GAVETA | SECRETARIA DE ESTADO DA SAÚDE | X |  | HOSPITAL DE URGÊNCIAS DE GOIÂNIA DR. VALDEMIRO CRUZ | UTI 2 CHEFIA | MARCA NÃO INFORMADA | BOM |  | MESA | 2020-01-01 | 1 | MOBILIÁRIO EM GERAL | 15.01 | 151.86
2022180 | 15013 | POLTRONA DIRETOR CONCHA ÚNICA | SECRETARIA DE ESTADO DA SAÚDE | X |  | HOSPITAL DE URGÊNCIAS DE GOIÂNIA DR. VALDEMIRO CRUZ | UTI 2 CHEFIA | MARCA NÃO INFORMADA | BOM |  | POLTRONA | 2020-01-01 | 1 | MOBILIÁRIO EM GERAL | 87 | 297.87
2022270 | S. Patrim | CADEIRA GIRATÓRIA C/ BRAÇO EM CURVIM PRETO LISO ESTRUT. METALICA | SECRETARIA DE ESTADO DA SAÚDE | X |  | HOSPITAL DE URGÊNCIAS DE GOIÂNIA DR. VALDEMIRO CRUZ | UTI 2 CHEFIA | MARCA NÃO INFORMADA | BOM |  | CADEIRA GIRATÓRIA | 2020-01-01 | 1 | MOBILIÁRIO EM GERAL | 15.01 | 254
2019923 | ST | GUARDA PERTENCE EM MDF COM 6 NICHOS | SECRETARIA DE ESTADO DA SAÚDE | X |  | HOSPITAL DE URGÊNCIAS DE GOIÂNIA DR. VALDEMIRO CRUZ | UTI 2 COPA | MARCA NÃO INFORMADA | BOM |  | ARMÁRIO | 2020-01-01 | 1 | MOBILIÁRIO EM GERAL | 15.01 | 284.44
2020137 | ST | MESA DE REFEITORIO EM MDF COM 6 BANQUETAS ACOPLADAS | SECRETARIA DE ESTADO DA SAÚDE | X |  | HOSPITAL DE URGÊNCIAS DE GOIÂNIA DR. VALDEMIRO CRUZ | UTI 2 COPA | MARCA NÃO INFORMADA | BOM |  | MESA | 2020-01-01 | 1 | MOBILIÁRIO EM GERAL | 15.01 | 129.82
2017537 | 11932 | ESCANINHO ALTO ABERTO MED. 2.10 X 0.90 X 0.46 C/ 15 NICHOS | SECRETARIA DE ESTADO DA SAÚDE | X |  | HOSPITAL DE URGÊNCIAS DE GOIÂNIA DR. VALDEMIRO CRUZ | UTI 2 DML | MARCA NÃO INFORMADA | BOM |  | ESCANINHO | 2020-01-01 | 1 | MOBILIÁRIO EM GERAL | 275 | 207.96
2019105 | S/T | ARMARIO ALTO COM 2 PORTAS MDF MARROM | SECRETARIA DE ESTADO DA SAÚDE | X |  | HOSPITAL DE URGÊNCIAS DE GOIÂNIA DR. VALDEMIRO CRUZ | UTI 2 DML | MARCA NÃO INFORMADA | BOM |  | ARMÁRIO | 2020-01-01 | 1 | MOBILIÁRIO EM GERAL | 15.01 | 284.44
2019137 | ST | ARMARIO EM MADEIRA 2 PORTAS | SECRETARIA DE ESTADO DA SAÚDE | X |  | HOSPITAL DE URGÊNCIAS DE GOIÂNIA DR. VALDEMIRO CRUZ | UTI 2 DML | MARCA NÃO INFORMADA | BOM |  | ARMÁRIO | 2020-01-01 | 1 | MOBILIÁRIO EM GERAL | 15.01 | 284.44
2019243 | ST | BANQUETA ESTOFADA | SECRETARIA DE ESTADO DA SAÚDE | X |  | HOSPITAL DE URGÊNCIAS DE GOIÂNIA DR. VALDEMIRO CRUZ | UTI 2 DML | MARCA NÃO INFORMADA | BOM |  | BALCÃO | 2020-01-01 | 1 | MOBILIÁRIO EM GERAL | 15.01 | 151.86
2019689 | ST | ESCANINHO SUSPENSO 15 NICHOS | SECRETARIA DE ESTADO DA SAÚDE | X |  | HOSPITAL DE URGÊNCIAS DE GOIÂNIA DR. VALDEMIRO CRUZ | UTI 2 DML | MARCA NÃO INFORMADA | BOM |  | ESCANINHO | 2020-01-01 | 1 | MOBILIÁRIO EM GERAL | 15.01 | 284.44
2548712 |  | ARMARIO 2 PORTAS 187X60 05 PRATELEIRAS | SECRETARIA DE ESTADO DA SAÚDE | X |  | HOSPITAL DE URGÊNCIAS DE GOIÂNIA DR. VALDEMIRO CRUZ | UTI 2 DML | SEM MARCA | BOM |  | ARMÁRIO | 2020-01-01 | 1 | MOBILIÁRIO EM GERAL | 1118 | 788.92
3585094 |  | BANQUETINHA | SECRETARIA DE ESTADO DA SAÚDE |  | X | HOSPITAL DE URGÊNCIAS DE GOIÂNIA DR. VALDEMIRO CRUZ | UTI 2 DML | MARCA NÃO INFORMADA | BOM |  | BANCO | 2024-06-21 | 1 | MOBILIÁRIO EM GERAL | 13.86 | 10.74
2019103 | 12334 | ARMARIO ALTO 2 PORTAS | SECRETARIA DE ESTADO DA SAÚDE | X |  | HOSPITAL DE URGÊNCIAS DE GOIÂNIA DR. VALDEMIRO CRUZ | UTI 2 ENTREVISTAS | MARCA NÃO INFORMADA | BOM |  | ARMÁRIO | 2020-01-01 | 1 | MOBILIÁRIO EM GERAL | 348 | 169.81
2020167 | ST | MESA RETA | SECRETARIA DE ESTADO DA SAÚDE | X |  | HOSPITAL DE URGÊNCIAS DE GOIÂNIA DR. VALDEMIRO CRUZ | UTI 2 ENTREVISTAS | MARCA NÃO INFORMADA | BOM |  | MESA | 2020-01-01 | 1 | MOBILIÁRIO EM GERAL | 15.01 | 181.02
2022169 | 14858 | POLTRONA DIRETOR CONCHA CLASSIC | SECRETARIA DE ESTADO DA SAÚDE | X |  | HOSPITAL DE URGÊNCIAS DE GOIÂNIA DR. VALDEMIRO CRUZ | UTI 2 ENTREVISTAS | MARCA NÃO INFORMADA | BOM |  | POLTRONA | 2020-01-01 | 1 | MOBILIÁRIO EM GERAL | 69 | 297.87
3585117 |  | CADEIRA PLÁSTICA PVC BRANCA | SECRETARIA DE ESTADO DA SAÚDE |  | X | HOSPITAL DE URGÊNCIAS DE GOIÂNIA DR. VALDEMIRO CRUZ | UTI 2 ENTREVISTAS | MARCA NÃO INFORMADA | BOM |  | CADEIRA FIXA | 2024-06-21 | 1 | MOBILIÁRIO EM GERAL | 25.42 | 19.7
201144 | 701181 | MESA DE REFEICAO PARA LEITO | SECRETARIA DE ESTADO DA SAÚDE | X |  | HOSPITAL DE URGÊNCIAS DE GOIÂNIA DR. VALDEMIRO CRUZ | UTI 2 EQUIPAMENTOS | MARCA NÃO INFORMADA | BOM |  | MESA | 2020-01-01 | 1 | MOBILIÁRIO EM GERAL | 353.1 | 88.3
2019684 | ST | ESCANINHO MDF MARRON - N. de Série: 4 | SECRETARIA DE ESTADO DA SAÚDE | X |  | HOSPITAL DE URGÊNCIAS DE GOIÂNIA DR. VALDEMIRO CRUZ | UTI 2 EQUIPAMENTOS | MARCA NÃO INFORMADA | BOM | 4 | ESCANINHO | 2020-01-01 | 1 | MOBILIÁRIO EM GERAL | 15.01 | 129.82
2020115 | ST | MESA DE MAIO - N. de Série: 4 | SECRETARIA DE ESTADO DA SAÚDE | X |  | HOSPITAL DE URGÊNCIAS DE GOIÂNIA DR. VALDEMIRO CRUZ | UTI 2 EQUIPAMENTOS | MARCA NÃO INFORMADA | BOM | 4 | MESA | 2020-01-01 | 1 | MOBILIÁRIO EM GERAL | 15.01 | 108.91
2020571 | ST | SUPORTE DE HAMPER | SECRETARIA DE ESTADO DA SAÚDE | X |  | HOSPITAL DE URGÊNCIAS DE GOIÂNIA DR. VALDEMIRO CRUZ | UTI 2 EXPURGO | MARCA NÃO INFORMADA | BOM |  | SUPORTE | 2020-01-01 | 1 | MOBILIÁRIO EM GERAL | 15.01 | 129.82
2020588 | 12699 | SUPORTE DE HAMPER | SECRETARIA DE ESTADO DA SAÚDE | X |  | HOSPITAL DE URGÊNCIAS DE GOIÂNIA DR. VALDEMIRO CRUZ | UTI 2 EXPURGO | MARCA NÃO INFORMADA | BOM |  | SUPORTE | 2020-01-01 | 1 | MOBILIÁRIO EM GERAL | 10.01 | 108.91
2019401 | ST | CADEIRA GIRATORIA – FLEXFORM - N. de Série: 4 | SECRETARIA DE ESTADO DA SAÚDE | X |  | HOSPITAL DE URGÊNCIAS DE GOIÂNIA DR. VALDEMIRO CRUZ | SUCATA | MARCA NÃO INFORMADA | PESSIMO | 4 | CADEIRA GIRATÓRIA | 2020-01-01 | 1 | MOBILIÁRIO EM GERAL | 15.01 | 165.87
2019402 | ST | CADEIRA GIRATORIA – FLEXFORM - N. de Série: 4 | SECRETARIA DE ESTADO DA SAÚDE | X |  | HOSPITAL DE URGÊNCIAS DE GOIÂNIA DR. VALDEMIRO CRUZ | UTI 2 POSTO 2 | MARCA NÃO INFORMADA | BOM | 4 | CADEIRA GIRATÓRIA | 2020-01-01 | 1 | MOBILIÁRIO EM GERAL | 15.01 | 284.44
2019403 | ST | CADEIRA GIRATORIA – FLEXFORM - N. de Série: 4 | SECRETARIA DE ESTADO DA SAÚDE | X |  | HOSPITAL DE URGÊNCIAS DE GOIÂNIA DR. VALDEMIRO CRUZ | UTI 2 POSTO 2 | MARCA NÃO INFORMADA | BOM | 4 | CADEIRA GIRATÓRIA | 2020-01-01 | 1 | MOBILIÁRIO EM GERAL | 15.01 | 213.08
2022173 | 14857 | POLTRONA DIRETOR CONCHA CLASSIC - N. de Série: SEM Nº SÉRIE | SECRETARIA DE ESTADO DA SAÚDE | X |  | HOSPITAL DE URGÊNCIAS DE GOIÂNIA DR. VALDEMIRO CRUZ | UTI 2 POSTO 2 | MARCA NÃO INFORMADA | BOM | SEM Nº SÉRIE | POLTRONA | 2020-01-01 | 1 | MOBILIÁRIO EM GERAL | 69 | 297.87
2014338 | 4022 | CAMA BELICHE EM AÇO. MED. 180X200 X080 METROS | SECRETARIA DE ESTADO DA SAÚDE | X |  | HOSPITAL DE URGÊNCIAS DE GOIÂNIA DR. VALDEMIRO CRUZ | UTI 2 REPOUSO ENFERMAGEM | MARCA NÃO INFORMADA | BOM |  | BELICHE | 2020-01-01 | 1 | MOBILIÁRIO EM GERAL | 10.01 | 222.62
2015086 | 18953 | BELICHE COM ESTRUTURA EM METALOM | SECRETARIA DE ESTADO DA SAÚDE | X |  | HOSPITAL DE URGÊNCIAS DE GOIÂNIA DR. VALDEMIRO CRUZ | UTI 2 REPOUSO ENFERMAGEM | MARCA NÃO INFORMADA | BOM |  | BELICHE | 2020-01-01 | 1 | MOBILIÁRIO EM GERAL | 1470 | 297.67
2018808 | 18947 | BELICHE COM ESTRUTURA EM METALOM | SECRETARIA DE ESTADO DA SAÚDE | X |  | HOSPITAL DE URGÊNCIAS DE GOIÂNIA DR. VALDEMIRO CRUZ | UTI 2 REPOUSO ENFERMAGEM | MARCA NÃO INFORMADA | BOM |  | BELICHE | 2020-01-01 | 1 | MOBILIÁRIO EM GERAL | 1470 | 259.02
2018809 | 18948 | BELICHE COM ESTRUTURA EM METALOM | SECRETARIA DE ESTADO DA SAÚDE | X |  | HOSPITAL DE URGÊNCIAS DE GOIÂNIA DR. VALDEMIRO CRUZ | UTI 2 REPOUSO ENFERMAGEM | MARCA NÃO INFORMADA | BOM |  | BELICHE | 2020-01-01 | 1 | MOBILIÁRIO EM GERAL | 1470 | 259.02
2018810 | 18950 | BELICHE COM ESTRUTURA EM METALOM | SECRETARIA DE ESTADO DA SAÚDE | X |  | HOSPITAL DE URGÊNCIAS DE GOIÂNIA DR. VALDEMIRO CRUZ | UTI 2 REPOUSO ENFERMAGEM | MARCA NÃO INFORMADA | BOM |  | BELICHE | 2020-01-01 | 1 | MOBILIÁRIO EM GERAL | 1470 | 259.02
2018811 | 18951 | BELICHE COM ESTRUTURA EM METALOM | SECRETARIA DE ESTADO DA SAÚDE | X |  | HOSPITAL DE URGÊNCIAS DE GOIÂNIA DR. VALDEMIRO CRUZ | UTI 2 REPOUSO ENFERMAGEM | MARCA NÃO INFORMADA | BOM |  | BELICHE | 2020-01-01 | 1 | MOBILIÁRIO EM GERAL | 1470 | 259.02
2019165 | ST | ARMARIO TRIPLO EM MDF ABERTO COM 6 PRATELEIRA | SECRETARIA DE ESTADO DA SAÚDE | X |  | HOSPITAL DE URGÊNCIAS DE GOIÂNIA DR. VALDEMIRO CRUZ | UTI 2 REPOUSO ENFERMAGEM | MARCA NÃO INFORMADA | BOM |  | ARMÁRIO | 2020-01-01 | 1 | MOBILIÁRIO EM GERAL | 15.01 | 284.44
2021007 | S/T | ARMARIO GUARDA PERTENCES 9 PORTAS | SECRETARIA DE ESTADO DA SAÚDE | X |  | HOSPITAL DE URGÊNCIAS DE GOIÂNIA DR. VALDEMIRO CRUZ | UTI 2 REPOUSO ENFERMAGEM | MARCA NÃO INFORMADA | BOM |  | ARMÁRIO | 2020-01-01 | 1 | MOBILIÁRIO EM GERAL | 15.01 | 284.44
2018736 | 18801 | BELICHE COM ESTRUTURA EM METALOM | SECRETARIA DE ESTADO DA SAÚDE | X |  | HOSPITAL DE URGÊNCIAS DE GOIÂNIA DR. VALDEMIRO CRUZ | UTI 2 REPOUSO INTENSIVISTA | MARCA NÃO INFORMADA | BOM |  | BELICHE | 2020-01-01 | 1 | MOBILIÁRIO EM GERAL | 10.01 | 233.54
2019167 | 9697 | ARMARO MEDIO 2 PORTAS | SECRETARIA DE ESTADO DA SAÚDE | X |  | HOSPITAL DE URGÊNCIAS DE GOIÂNIA DR. VALDEMIRO CRUZ | UTI 2 REPOUSO INTENSIVISTA | MARCA NÃO INFORMADA | BOM |  | ARMÁRIO | 2020-01-01 | 1 | MOBILIÁRIO EM GERAL | 136 | 133.22
2013817 | 12253 | ARMÃRIO ALTO FECHADO MED. 2.10 X 80 X 50 CM - N. de Série: SEM Nº SÉRIE | SECRETARIA DE ESTADO DA SAÚDE |  | X | HOSPITAL DE URGÊNCIAS DE GOIÂNIA DR. VALDEMIRO CRUZ | UTI 3 | MARCA NÃO INFORMADA | BOM | SEM Nº SÉRIE | ARMÁRIO | 2024-06-21 | 1 | MOBILIÁRIO EM GERAL | 348 | 165.4
2014291 | 13250 | ARMÃRIO ALTO FECHADO MED. 2.10 X 80 X 50 CM - N. de Série: SEM Nº SÉRIE | SECRETARIA DE ESTADO DA SAÚDE |  | X | HOSPITAL DE URGÊNCIAS DE GOIÂNIA DR. VALDEMIRO CRUZ | UTI 3 | MARCA NÃO INFORMADA | BOM | SEM Nº SÉRIE | ARMÁRIO | 2024-06-21 | 1 | MOBILIÁRIO EM GERAL | 348 | 210.83
2014579 | 9792 | MESA RETA 2 GAVETAS – ESTRUT. EM METALON COM TAMPO EM FÓRMICA MED.120X60CM - N. de Série: SEM Nº SÉRIE | SECRETARIA DE ESTADO DA SAÚDE | X |  | HOSPITAL DE URGÊNCIAS DE GOIÂNIA DR. VALDEMIRO CRUZ | UTI 3 | MARCA NÃO INFORMADA | BOM | SEM Nº SÉRIE | MESA | 2022-10-27 | 1 | MOBILIÁRIO EM GERAL | 10.01 | 71.12
2014659 | 13388 | LONGARINA 2 LUGARES - N. de Série: SEM Nº SÉRIE | SECRETARIA DE ESTADO DA SAÚDE | X |  | HOSPITAL DE URGÊNCIAS DE GOIÂNIA DR. VALDEMIRO CRUZ | UTI 3 | MARCA NÃO INFORMADA | BOM | SEM Nº SÉRIE | LONGARINA | 2022-10-27 | 1 | MOBILIÁRIO EM GERAL | 108 | 135.7
2015207 | 14623 | ARMÃRIO FECHADO MED. 1.60 X 80 X 50 CM | SECRETARIA DE ESTADO DA SAÚDE |  | X | HOSPITAL DE URGÊNCIAS DE GOIÂNIA DR. VALDEMIRO CRUZ | UTI 3 | USE | BOM |  | ARMÁRIO | 2024-06-21 | 1 | MOBILIÁRIO EM GERAL | 164.6 | 339.06
2015212 | 13252 | ARMÃRIO ALTO FECHADO MED. 2.10 X 80 X 50 CM - N. de Série: SEM Nº SÉRIE | SECRETARIA DE ESTADO DA SAÚDE |  | X | HOSPITAL DE URGÊNCIAS DE GOIÂNIA DR. VALDEMIRO CRUZ | UTI 3 | MARCA NÃO INFORMADA | BOM | SEM Nº SÉRIE | ARMÁRIO | 2024-06-21 | 1 | MOBILIÁRIO EM GERAL | 348 | 165.4
2015443 | 16811 | MESA DE REFEIÇÃO BASE INOX C/ TAMPO EM TERMOPLÃSTICO - N. de Série: SEM Nº SÉRIE | SECRETARIA DE ESTADO DA SAÚDE | X |  | HOSPITAL DE URGÊNCIAS DE GOIÂNIA DR. VALDEMIRO CRUZ | UTI 3 | MARCA NÃO INFORMADA | BOM | SEM Nº SÉRIE | MESA | 2022-11-08 | 1 | MOBILIÁRIO EM GERAL | 678 | 114.79
2015452 | 16820 | MESA DE REFEIÇÃO BASE INOX C/ TAMPO EM TERMOPLÃSTICO - N. de Série: SEM Nº SÉRIE | SECRETARIA DE ESTADO DA SAÚDE | X |  | HOSPITAL DE URGÊNCIAS DE GOIÂNIA DR. VALDEMIRO CRUZ | UTI 3 | MARCA NÃO INFORMADA | BOM | SEM Nº SÉRIE | MESA | 2022-11-08 | 1 | MOBILIÁRIO EM GERAL | 678 | 151.86
2015456 | 16824 | MESA DE REFEIÇÃO BASE INOX C/ TAMPO EM TERMOPLÃSTICO - N. de Série: SEM Nº SÉRIE | SECRETARIA DE ESTADO DA SAÚDE | X |  | HOSPITAL DE URGÊNCIAS DE GOIÂNIA DR. VALDEMIRO CRUZ | SUCATA | MARCA NÃO INFORMADA | PESSIMO | SEM Nº SÉRIE | MESA | 2022-11-08 | 1 | MOBILIÁRIO EM GERAL | 678 | 151.86
2016777 | 17608 | MESA DE REFEIÇÃO. BASE INOX. TAMPO EM TERMOPLÃSTICO - N. de Série: SEM Nº SÉRIE | SECRETARIA DE ESTADO DA SAÚDE | X |  | HOSPITAL DE URGÊNCIAS DE GOIÂNIA DR. VALDEMIRO CRUZ | UTI 3 | MARCA NÃO INFORMADA | BOM | SEM Nº SÉRIE | MESA | 2022-11-11 | 1 | MOBILIÁRIO EM GERAL | 698 | 94.19
2016963 | 13255 | ARMÃRIO ALTO FECHADO MED. 2.10 X 80 X 50 CM - N. de Série: SEM Nº SÉRIE | SECRETARIA DE ESTADO DA SAÚDE | X |  | HOSPITAL DE URGÊNCIAS DE GOIÂNIA DR. VALDEMIRO CRUZ | UTI 3 | MARCA NÃO INFORMADA | BOM | SEM Nº SÉRIE | ARMÁRIO | 2022-11-11 | 1 | MOBILIÁRIO EM GERAL | 348 | 167.5
2018015 | 12441 | LONGARINA 2 LUGARES - N. de Série: SEM Nº SÉRIE | SECRETARIA DE ESTADO DA SAÚDE | X |  | HOSPITAL DE URGÊNCIAS DE GOIÂNIA DR. VALDEMIRO CRUZ | UTI 3 | MARCA NÃO INFORMADA | BOM | SEM Nº SÉRIE | LONGARINA | 2023-09-26 | 1 | MOBILIÁRIO EM GERAL | 245 | 127.64
2018253 | 13767 | MESA PARA REFEIÇÃO NO LEITO COM RODIZIO | SECRETARIA DE ESTADO DA SAÚDE | X |  | HOSPITAL DE URGÊNCIAS DE GOIÂNIA DR. VALDEMIRO CRUZ | SUCATA | MARCA NÃO INFORMADA | PESSIMO |  | MESA | 2023-07-25 | 1 | MOBILIÁRIO EM GERAL | 32 | 51.01
2018552 | 13149 | MESA PARA REFEIÇÃO NO LEITO COM RODIZIO MED. 90X70X40 CM | SECRETARIA DE ESTADO DA SAÚDE |  | X | HOSPITAL DE URGÊNCIAS DE GOIÂNIA DR. VALDEMIRO CRUZ | SUCATA | MARCA NÃO INFORMADA | PESSIMO |  | MESA | 2024-06-21 | 1 | MOBILIÁRIO EM GERAL | 32 | 108.91
2018554 | 13151 | MESA PARA REFEIÇÃO NO LEITO COM RODIZIO MED. 90X70X40 CM | SECRETARIA DE ESTADO DA SAÚDE |  | X | HOSPITAL DE URGÊNCIAS DE GOIÂNIA DR. VALDEMIRO CRUZ | UTI 3 | MARCA NÃO INFORMADA | BOM |  | MESA | 2024-06-21 | 1 | MOBILIÁRIO EM GERAL | 72 | 339.06
2018556 | 13176 | MESA PARA REFEIÇÃO NO LEITO COM RODIZIO MED. 90X70X40 CM | SECRETARIA DE ESTADO DA SAÚDE |  | X | HOSPITAL DE URGÊNCIAS DE GOIÂNIA DR. VALDEMIRO CRUZ | UTI 3 | MARCA NÃO INFORMADA | BOM |  | MESA | 2024-06-21 | 1 | MOBILIÁRIO EM GERAL | 32 | 108.91
2018580 | 14835 | ARMÃRIO ALTO FECHADO MED. 2.10 X 80 X 50 CM - N. de Série: SEM Nº SÉRIE | SECRETARIA DE ESTADO DA SAÚDE |  | X | HOSPITAL DE URGÊNCIAS DE GOIÂNIA DR. VALDEMIRO CRUZ | UTI 3 | MARCA NÃO INFORMADA | BOM | SEM Nº SÉRIE | ARMÁRIO | 2024-06-21 | 1 | MOBILIÁRIO EM GERAL | 113 | 284.44
2018618 | 17714 | POLTRONA RECLINAVEL COM 3 POSICOES REVESTIMENTO EM COURVIM M-CALT - N. de Série: SEM Nº SÉRIE | SECRETARIA DE ESTADO DA SAÚDE |  | X | HOSPITAL DE URGÊNCIAS DE GOIÂNIA DR. VALDEMIRO CRUZ | UTI 3 | MARCA NÃO INFORMADA | BOM | SEM Nº SÉRIE | POLTRONA | 2024-06-21 | 1 | MOBILIÁRIO EM GERAL | 955 | 358.1
2018844 | 11960 | POLTRONA DIRETOR GIRATORIA EM COURVIM C/ EST. INOX E APOIA BRAÇOS - N. de Série: SEM Nº SÉRIE | SECRETARIA DE ESTADO DA SAÚDE | X |  | HOSPITAL DE URGÊNCIAS DE GOIÂNIA DR. VALDEMIRO CRUZ | SUCATA | MARCA NÃO INFORMADA | PESSIMO | SEM Nº SÉRIE | POLTRONA | 2023-05-30 | 1 | MOBILIÁRIO EM GERAL | 65 | 157.11
2018845 | 11961 | POLTRONA DIRETOR GIRATORIA EM COURVIM C/ EST. INOX E APOIA BRAÇOS - N. de Série: SEM Nº SÉRIE | SECRETARIA DE ESTADO DA SAÚDE | X |  | HOSPITAL DE URGÊNCIAS DE GOIÂNIA DR. VALDEMIRO CRUZ | SUCATA | MARCA NÃO INFORMADA | PESSIMO | SEM Nº SÉRIE | POLTRONA | 2023-06-13 | 1 | MOBILIÁRIO EM GERAL | 65 | 157.11
2018861 | 12379 | GAVETEIRO VOLANTE C/ 3 GAVETAS MED.55 X 52 X 40 CM - N. de Série: SEM Nº SÉRIE | SECRETARIA DE ESTADO DA SAÚDE | X |  | HOSPITAL DE URGÊNCIAS DE GOIÂNIA DR. VALDEMIRO CRUZ | UTI 3 | MARCA NÃO INFORMADA | BOM | SEM Nº SÉRIE | GAVETEIRO | 2023-06-13 | 1 | MOBILIÁRIO EM GERAL | 68 | 74.35
2019130 | 8818 | ARMARIO DE PIA 2 PORTAS - N. de Série: SEM Nº SÉRIE | SECRETARIA DE ESTADO DA SAÚDE | X |  | HOSPITAL DE URGÊNCIAS DE GOIÂNIA DR. VALDEMIRO CRUZ | UTI 3 | MARCA NÃO INFORMADA | BOM | SEM Nº SÉRIE | ARMÁRIO | 2023-09-04 | 1 | MOBILIÁRIO EM GERAL | 85 | 162.27
2016865 | 18476 | ARMÃRIO DE AÇO 1.50 X 0.4 X 0.80 MT - N. de Série: SEM Nº SÉRIE | SECRETARIA DE ESTADO DA SAÚDE | X |  | HOSPITAL DE URGÊNCIAS DE GOIÂNIA DR. VALDEMIRO CRUZ | UTI 3 EXPURGO | MARCA NÃO INFORMADA | BOM | SEM Nº SÉRIE | ARMÁRIO | 2020-01-01 | 1 | MOBILIÁRIO EM GERAL | 336 | 248.99
2013906 | 14573 | ARMÃRIO ALTO FECHADO MED. 2.10 X 80 X 50 CM - N. de Série: SEM Nº SÉRIE | SECRETARIA DE ESTADO DA SAÚDE | X |  | HOSPITAL DE URGÊNCIAS DE GOIÂNIA DR. VALDEMIRO CRUZ | UTI 3 REPOUSO | MARCA NÃO INFORMADA | BOM | SEM Nº SÉRIE | ARMÁRIO | 2020-01-01 | 1 | MOBILIÁRIO EM GERAL | 348 | 362.57
2014035 | 18794 | BELICHE COM ESTRUTURA EM METALOM - N. de Série: SEM Nº SÉRIE | SECRETARIA DE ESTADO DA SAÚDE | X |  | HOSPITAL DE URGÊNCIAS DE GOIÂNIA DR. VALDEMIRO CRUZ | UTI 3 REPOUSO | MARCA NÃO INFORMADA | BOM | SEM Nº SÉRIE | BELICHE | 2020-01-01 | 1 | MOBILIÁRIO EM GERAL | 10.01 | 269.77
2017147 | 13239 | ARMÃRIO ALTO FECHADO MED. 2.10 X 80 X 50 CM - N. de Série: SEM Nº SÉRIE | SECRETARIA DE ESTADO DA SAÚDE | X |  | HOSPITAL DE URGÊNCIAS DE GOIÂNIA DR. VALDEMIRO CRUZ | UTI 3 REPOUSO | MARCA NÃO INFORMADA | BOM | SEM Nº SÉRIE | ARMÁRIO | 2020-01-01 | 1 | MOBILIÁRIO EM GERAL | 348 | 167.5
2018166 | 18785 | BELICHE COM ESTRUTURA EM METALOM - N. de Série: SEM Nº SÉRIE | SECRETARIA DE ESTADO DA SAÚDE | X |  | HOSPITAL DE URGÊNCIAS DE GOIÂNIA DR. VALDEMIRO CRUZ | UTI 3 REPOUSO | MARCA NÃO INFORMADA | BOM | SEM Nº SÉRIE | BELICHE | 2020-01-01 | 1 | MOBILIÁRIO EM GERAL | 10.01 | 152.11
2019441 | S/T | CAMA FIXA BELICHE ESTRUT.EM MADEIRA | SECRETARIA DE ESTADO DA SAÚDE | X |  | HOSPITAL DE URGÊNCIAS DE GOIÂNIA DR. VALDEMIRO CRUZ | UTI 3 REPOUSO | MARCA NÃO INFORMADA | BOM |  | BELICHE | 2020-01-01 | 1 | MOBILIÁRIO EM GERAL | 15.01 | 582.25
3099992 |  | BELICHE EM AÇO TUBOLAR NA COR BRANCO. | SECRETARIA DE ESTADO DA SAÚDE | X |  | HOSPITAL DE URGÊNCIAS DE GOIÂNIA DR. VALDEMIRO CRUZ | UTI 3 REPOUSO | ART MONACO | BOM |  | BELICHE | 2020-01-01 | 1 | MOBILIÁRIO EM GERAL | 1399.89 | 832.93
2014312 | 9974 | ARMÃRIO REVESTIDO EM FÓRMICA C/ 02 PORTAS MED. 110X80X19XCM - N. de Série: SEM Nº SÉRIE | SECRETARIA DE ESTADO DA SAÚDE | X |  | HOSPITAL DE URGÊNCIAS DE GOIÂNIA DR. VALDEMIRO CRUZ | UTI 4 COPA | MARCA NÃO INFORMADA | BOM | SEM Nº SÉRIE | ARMÁRIO | 2020-01-01 | 1 | MOBILIÁRIO EM GERAL | 112.4 | 133.22
2020203 | ST | MESA RETA SEM GAVETA | SECRETARIA DE ESTADO DA SAÚDE |  | X | HOSPITAL DE URGÊNCIAS DE GOIÂNIA DR. VALDEMIRO CRUZ | UTI 4 COPA | MARCA NÃO INFORMADA | BOM |  | MESA | 2024-06-21 | 1 | MOBILIÁRIO EM GERAL | 15.01 | 284.44
2015208 | 18772 | BELICHE COM ESTRUTURA EM METALOM - N. de Série: SEM Nº SÉRIE | SECRETARIA DE ESTADO DA SAÚDE |  | X | HOSPITAL DE URGÊNCIAS DE GOIÂNIA DR. VALDEMIRO CRUZ | UTI 4 REPOUSO | MARCA NÃO INFORMADA | BOM | SEM Nº SÉRIE | BELICHE | 2024-06-21 | 1 | MOBILIÁRIO EM GERAL | 945 | 239.83
2015209 | 18773 | BELICHE COM ESTRUTURA EM METALOM - N. de Série: SEM Nº SÉRIE | SECRETARIA DE ESTADO DA SAÚDE |  | X | HOSPITAL DE URGÊNCIAS DE GOIÂNIA DR. VALDEMIRO CRUZ | UTI 4 REPOUSO | MARCA NÃO INFORMADA | BOM | SEM Nº SÉRIE | BELICHE | 2024-06-21 | 1 | MOBILIÁRIO EM GERAL | 945 | 239.83
2015210 | 18774 | BELICHE COM ESTRUTURA EM METALOM - N. de Série: SEM Nº SÉRIE | SECRETARIA DE ESTADO DA SAÚDE |  | X | HOSPITAL DE URGÊNCIAS DE GOIÂNIA DR. VALDEMIRO CRUZ | UTI 4 REPOUSO | MARCA NÃO INFORMADA | BOM | SEM Nº SÉRIE | BELICHE | 2024-06-21 | 1 | MOBILIÁRIO EM GERAL | 945 | 239.83
2018430 | 12405 | ARMÃRIO FECHADO P/ PASTA SUSPENSA MED. 1.60 X 80 X 60 CM - N. de Série: SEM Nº SÉRIE | SECRETARIA DE ESTADO DA SAÚDE |  | X | HOSPITAL DE URGÊNCIAS DE GOIÂNIA DR. VALDEMIRO CRUZ | UTI 4 REPOUSO | MARCA NÃO INFORMADA | BOM | SEM Nº SÉRIE | ARMÁRIO | 2024-06-21 | 1 | MOBILIÁRIO EM GERAL | 142 | 169.81
201136 | 701170 | MESA DE REFEICAO PARA LEITO | SECRETARIA DE ESTADO DA SAÚDE |  | X | HOSPITAL DE URGÊNCIAS DE GOIÂNIA DR. VALDEMIRO CRUZ | UTI I | MARCA NÃO INFORMADA | BOM |  | MESA | 2024-06-21 | 1 | MOBILIÁRIO EM GERAL | 353.1 | 88.3
201142 | 701179 | MESA DE REFEICAO PARA LEITO | SECRETARIA DE ESTADO DA SAÚDE |  | X | HOSPITAL DE URGÊNCIAS DE GOIÂNIA DR. VALDEMIRO CRUZ | UTI I | MARCA NÃO INFORMADA | BOM |  | MESA | 2024-06-21 | 1 | MOBILIÁRIO EM GERAL | 353.1 | 88.3
2013575 | 9957 | CADEIRA FIXA ESTRUT. EM AÇO C/ ASSENTO C/ ENCOSTO EM TECIDO - N. de Série: SEM Nº SÉRIE | SECRETARIA DE ESTADO DA SAÚDE |  | X | HOSPITAL DE URGÊNCIAS DE GOIÂNIA DR. VALDEMIRO CRUZ | UTI I | MARCA NÃO INFORMADA | BOM | SEM Nº SÉRIE | CADEIRA GIRATÓRIA | 2024-06-21 | 1 | MOBILIÁRIO EM GERAL | 50 | 99.8
2013701 | 12265 | ARMÁRIO ALTO FECHADO MED. 2.10 X 80 X 50 CM - N. de Série: SEM Nº SÉRIE | SECRETARIA DE ESTADO DA SAÚDE |  | X | HOSPITAL DE URGÊNCIAS DE GOIÂNIA DR. VALDEMIRO CRUZ | UTI I | MARCA NÃO INFORMADA | BOM | SEM Nº SÉRIE | ARMÁRIO | 2024-06-21 | 1 | MOBILIÁRIO EM GERAL | 348 | 165.4
2014760 | 18026 | CADEIRA EXECUTIVA GIRATÓRIA C/ BRAÇOS - N. de Série: SEM Nº SÉRIE | SECRETARIA DE ESTADO DA SAÚDE |  | X | HOSPITAL DE URGÊNCIAS DE GOIÂNIA DR. VALDEMIRO CRUZ | SUCATA | MARCA NÃO INFORMADA | PESSIMO | SEM Nº SÉRIE | CADEIRA GIRATÓRIA | 2024-06-21 | 1 | MOBILIÁRIO EM GERAL | 220 | 181.02
2015132 | 12326 | ARMÁRIO ALTO FECHADO MED. 2.10 X 80 X 50 CM - N. de Série: SEM Nº SÉRIE | SECRETARIA DE ESTADO DA SAÚDE |  | X | HOSPITAL DE URGÊNCIAS DE GOIÂNIA DR. VALDEMIRO CRUZ | UTI I | MARCA NÃO INFORMADA | BOM | SEM Nº SÉRIE | ARMÁRIO | 2024-06-21 | 1 | MOBILIÁRIO EM GERAL | 348 | 165.4
2015291 | 12310 | ARMÁRIO ALTO FECHADO MED. 2.10 X 80 X 50 CM - N. de Série: SEM Nº SÉRIE | SECRETARIA DE ESTADO DA SAÚDE |  | X | HOSPITAL DE URGÊNCIAS DE GOIÂNIA DR. VALDEMIRO CRUZ | UTI I | MARCA NÃO INFORMADA | BOM | SEM Nº SÉRIE | ARMÁRIO | 2024-06-21 | 1 | MOBILIÁRIO EM GERAL | 348 | 210.83
2015566 | 17968 | CADEIRA EXECUTIVA FIXA COM COSTURA - N. de Série: SEM Nº SÉRIE | SECRETARIA DE ESTADO DA SAÚDE |  | X | HOSPITAL DE URGÊNCIAS DE GOIÂNIA DR. VALDEMIRO CRUZ | SUCATA | MARCA NÃO INFORMADA | PESSIMO | SEM Nº SÉRIE | CADEIRA GIRATÓRIA | 2024-06-21 | 1 | MOBILIÁRIO EM GERAL | 120 | 339.06
2015574 | 18150 | POLTRONA RECLINÃVEL C/ ALAVANCA E ESPUMA SELADA - N. de Série: SEM Nº SÉRIE | SECRETARIA DE ESTADO DA SAÚDE | X |  | HOSPITAL DE URGÊNCIAS DE GOIÂNIA DR. VALDEMIRO CRUZ | UTI I | MARCA NÃO INFORMADA | BOM | SEM Nº SÉRIE | POLTRONA | 2023-04-05 | 1 | MOBILIÁRIO EM GERAL | 615 | 82.32
2015834 | 15270 | POLTRONA RECLINAVEL COM 3 POSICOES REVESTIMENTO EM COURVIM M-CALT - N. de Série: SEM Nº SÉRIE | SECRETARIA DE ESTADO DA SAÚDE | X |  | HOSPITAL DE URGÊNCIAS DE GOIÂNIA DR. VALDEMIRO CRUZ | UTI I | MARCA NÃO INFORMADA | BOM | SEM Nº SÉRIE | POLTRONA | 2023-01-26 | 1 | MOBILIÁRIO EM GERAL | 784 | 688.21
2018185 | 13289 | ARMÃRIO ALTO FECHADO MED. 2.10 X 80 X 50 CM - N. de Série: SEM Nº SÉRIE | SECRETARIA DE ESTADO DA SAÚDE |  | X | HOSPITAL DE URGÊNCIAS DE GOIÂNIA DR. VALDEMIRO CRUZ | UTI I | MARCA NÃO INFORMADA | BOM | SEM Nº SÉRIE | ARMÁRIO | 2024-06-21 | 1 | MOBILIÁRIO EM GERAL | 348 | 169.81
2018186 | 13826 | MESA PARA REFEIÇÃO NO LEITO COM RODIZIO - N. de Série: 29/09/11 | SECRETARIA DE ESTADO DA SAÚDE |  | X | HOSPITAL DE URGÊNCIAS DE GOIÂNIA DR. VALDEMIRO CRUZ | UTI I | MARCA NÃO INFORMADA | BOM | 29/09/11 | MESA | 2024-06-21 | 1 | MOBILIÁRIO EM GERAL | 32 | 51.01
2018210 | 9617 | CADEIRA FIXA ESTRUT. EM AÇO C/ ASSENTO C/ ENCOSTO EM TECIDO - N. de Série: SEM Nº SÉRIE | SECRETARIA DE ESTADO DA SAÚDE | X |  | HOSPITAL DE URGÊNCIAS DE GOIÂNIA DR. VALDEMIRO CRUZ | UTI I | MARCA NÃO INFORMADA | BOM | SEM Nº SÉRIE | CADEIRA GIRATÓRIA | 2023-08-04 | 1 | MOBILIÁRIO EM GERAL | 39 | 71.12
2018465 | 13247 | ARMÃRIO ALTO FECHADO MED. 2.10 X 80 X 50 CM - N. de Série: SEM Nº SÉRIE | SECRETARIA DE ESTADO DA SAÚDE |  | X | HOSPITAL DE URGÊNCIAS DE GOIÂNIA DR. VALDEMIRO CRUZ | UTI I | MARCA NÃO INFORMADA | BOM | SEM Nº SÉRIE | ARMÁRIO | 2024-06-21 | 1 | MOBILIÁRIO EM GERAL | 348 | 133.22
2018508 | 7494 | ARMÃRIO FECHADO MED. 1.60 X 80 X 50 CM - N. de Série: SEM Nº SÉRIE | SECRETARIA DE ESTADO DA SAÚDE |  | X | HOSPITAL DE URGÊNCIAS DE GOIÂNIA DR. VALDEMIRO CRUZ | UTI I | MARCA NÃO INFORMADA | BOM | SEM Nº SÉRIE | ARMÁRIO | 2024-06-21 | 1 | MOBILIÁRIO EM GERAL | 75 | 284.44
2018513 | 9648 | CADEIRA FIXA ESTRUT. EM AÇO C/ ASSENTO C/ ENCOSTO EM TECIDO - N. de Série: SEM Nº SÉRIE | SECRETARIA DE ESTADO DA SAÚDE |  | X | HOSPITAL DE URGÊNCIAS DE GOIÂNIA DR. VALDEMIRO CRUZ | UTI I | MARCA NÃO INFORMADA | BOM | SEM Nº SÉRIE | CADEIRA GIRATÓRIA | 2024-06-21 | 1 | MOBILIÁRIO EM GERAL | 50 | 71.12
2018515 | 9844 | MESA P/ESCRITORIO C/ ARMARIO E GAVETAS - N. de Série: SEM Nº SÉRIE | SECRETARIA DE ESTADO DA SAÚDE |  | X | HOSPITAL DE URGÊNCIAS DE GOIÂNIA DR. VALDEMIRO CRUZ | UTI I | MARCA NÃO INFORMADA | BOM | SEM Nº SÉRIE | MESA | 2024-06-21 | 1 | MOBILIÁRIO EM GERAL | 26 | 133.22
2018553 | 13150 | MESA PARA REFEIÇÃO NO LEITO COM RODIZIO MED. 90X70X40 CM - N. de Série: 40635 | SECRETARIA DE ESTADO DA SAÚDE | X |  | HOSPITAL DE URGÊNCIAS DE GOIÂNIA DR. VALDEMIRO CRUZ | UTI I | MARCA NÃO INFORMADA | BOM | 40635 | MESA | 2022-10-03 | 1 | MOBILIÁRIO EM GERAL | 32 | 151.86
2018561 | 13496 | MESA PARA REFEIÇÃO NO LEITO COM RODIZIO MED. 90X70X40 CM | SECRETARIA DE ESTADO DA SAÚDE | X |  | HOSPITAL DE URGÊNCIAS DE GOIÂNIA DR. VALDEMIRO CRUZ | UTI I | MARCA NÃO INFORMADA | BOM |  | MESA | 2022-10-03 | 1 | MOBILIÁRIO EM GERAL | 32 | 151.86
2018563 | 13747 | MESA PARA REFEIÇÃO NO LEITO COM RODIZIO | SECRETARIA DE ESTADO DA SAÚDE | X |  | HOSPITAL DE URGÊNCIAS DE GOIÂNIA DR. VALDEMIRO CRUZ | UTI I | MARCA NÃO INFORMADA | BOM |  | MESA | 2022-10-03 | 1 | MOBILIÁRIO EM GERAL | 32 | 51.01
2018564 | 13757 | MESA PARA REFEIÇÃO NO LEITO COM RODIZIO - N. de Série: 29/09/11 | SECRETARIA DE ESTADO DA SAÚDE | X |  | HOSPITAL DE URGÊNCIAS DE GOIÂNIA DR. VALDEMIRO CRUZ | UTI I | MARCA NÃO INFORMADA | BOM | 29/09/11 | MESA | 2022-10-03 | 1 | MOBILIÁRIO EM GERAL | 32 | 51.01
2018567 | 13776 | MESA PARA REFEIÇÃO NO LEITO COM RODIZIO - N. de Série: 29/09/11 | SECRETARIA DE ESTADO DA SAÚDE | X |  | HOSPITAL DE URGÊNCIAS DE GOIÂNIA DR. VALDEMIRO CRUZ | UTI I | MARCA NÃO INFORMADA | BOM | 29/09/11 | MESA | 2023-09-26 | 1 | MOBILIÁRIO EM GERAL | 32 | 51.01
2018606 | 17433 | POLTRONA SOFT RECLÍNAVEL COM ESTOFAMENTO EM ESPUMA - N. de Série: SEM Nº SÉRIE | SECRETARIA DE ESTADO DA SAÚDE | X |  | HOSPITAL DE URGÊNCIAS DE GOIÂNIA DR. VALDEMIRO CRUZ | UTI I | MARCA NÃO INFORMADA | BOM | SEM Nº SÉRIE | POLTRONA | 2023-02-17 | 1 | MOBILIÁRIO EM GERAL | 1017.98 | 358.1
2018650 | 19518 | CADEIRA EXECUTIVA GIRATORIA C/RODAS C/BRACOS - N. de Série: SEM NUMERO | SECRETARIA DE ESTADO DA SAÚDE | X |  | HOSPITAL DE URGÊNCIAS DE GOIÂNIA DR. VALDEMIRO CRUZ | SUCATA | MARCA NÃO INFORMADA | PESSIMO | SEM NUMERO | CADEIRA GIRATÓRIA | 2023-02-17 | 1 | MOBILIÁRIO EM GERAL | 390 | 180.71
2019115 | ST | ARMÃRIO ALTO FECHADO MED. 2.10 X 80 X 50 CM - N. de Série: 4 | SECRETARIA DE ESTADO DA SAÚDE | X |  | HOSPITAL DE URGÊNCIAS DE GOIÂNIA DR. VALDEMIRO CRUZ | UTI I | MARCA NÃO INFORMADA | BOM | 4 | ARMÁRIO | 2023-02-17 | 1 | MOBILIÁRIO EM GERAL | 15.01 | 339.06
2019396 | ST | CADEIRA GIRATORIA | SECRETARIA DE ESTADO DA SAÚDE | X |  | HOSPITAL DE URGÊNCIAS DE GOIÂNIA DR. VALDEMIRO CRUZ | UTI I | MARCA NÃO INFORMADA | BOM |  | CADEIRA GIRATÓRIA | 2023-02-17 | 1 | MOBILIÁRIO EM GERAL | 15.01 | 151.86
2019906 | 12542 | GAVETEIRO VOLANTE COM 03 GAVETAS - N. de Série: SEM Nº SÉRIE | SECRETARIA DE ESTADO DA SAÚDE | X |  | HOSPITAL DE URGÊNCIAS DE GOIÂNIA DR. VALDEMIRO CRUZ | UTI I | MARCA NÃO INFORMADA | BOM | SEM Nº SÉRIE | GAVETEIRO | 2023-02-17 | 1 | MOBILIÁRIO EM GERAL | 68 | 133.22
2020065 | S/T | MESA AUXILIAR | SECRETARIA DE ESTADO DA SAÚDE | X |  | HOSPITAL DE URGÊNCIAS DE GOIÂNIA DR. VALDEMIRO CRUZ | SUCATA | MARCA NÃO INFORMADA | PESSIMO |  | MESA | 2023-02-17 | 1 | MOBILIÁRIO EM GERAL | 15.01 | 108.91
2020068 | ST | MESA AUXILIAR - N. de Série: 4 | SECRETARIA DE ESTADO DA SAÚDE | X |  | HOSPITAL DE URGÊNCIAS DE GOIÂNIA DR. VALDEMIRO CRUZ | UTI I | MARCA NÃO INFORMADA | BOM | 4 | MESA | 2023-02-17 | 1 | MOBILIÁRIO EM GERAL | 15.01 | 108.91
2020124 | 13134 | MESA DE REFEIÇÃO | SECRETARIA DE ESTADO DA SAÚDE | X |  | HOSPITAL DE URGÊNCIAS DE GOIÂNIA DR. VALDEMIRO CRUZ | UTI I | MARCA NÃO INFORMADA | BOM |  | MESA | 2023-02-17 | 1 | MOBILIÁRIO EM GERAL | 32 | 108.91
2020141 | S/T | MESA EM L | SECRETARIA DE ESTADO DA SAÚDE | X |  | HOSPITAL DE URGÊNCIAS DE GOIÂNIA DR. VALDEMIRO CRUZ | UTI I | MARCA NÃO INFORMADA | BOM |  | MESA | 2023-02-17 | 1 | MOBILIÁRIO EM GERAL | 15.01 | 362.57
2020205 | S/T | MESA RETA SEM GAVETA | SECRETARIA DE ESTADO DA SAÚDE | X |  | HOSPITAL DE URGÊNCIAS DE GOIÂNIA DR. VALDEMIRO CRUZ | UTI I | MARCA NÃO INFORMADA | BOM |  | MESA | 2023-02-17 | 1 | MOBILIÁRIO EM GERAL | 15.01 | 284.44
2020564 | ST | SUPORTE DE HAMPER - N. de Série: 4 | SECRETARIA DE ESTADO DA SAÚDE | X |  | HOSPITAL DE URGÊNCIAS DE GOIÂNIA DR. VALDEMIRO CRUZ | UTI I | MARCA NÃO INFORMADA | BOM | 4 | SUPORTE | 2023-02-17 | 1 | MOBILIÁRIO EM GERAL | 15.01 | 108.91
2020943 | 15403 | MESA EM L ESTAÇÃO DE TRABALHO SEM GAVETAS 1.400X1.200X600X600X750 C - N. de Série: SEM Nº SÉRIE | SECRETARIA DE ESTADO DA SAÚDE | X |  | HOSPITAL DE URGÊNCIAS DE GOIÂNIA DR. VALDEMIRO CRUZ | UTI I | MARCA NÃO INFORMADA | BOM | SEM Nº SÉRIE | MESA | 2023-02-17 | 1 | MOBILIÁRIO EM GERAL | 205 | 197.35
2020952 | S/T | MESA EM L ESTAÇÃO DE TRABALHO SEM GAVETAS 1.400X1.200X600X600X750 C - N. de Série: 4 | SECRETARIA DE ESTADO DA SAÚDE | X |  | HOSPITAL DE URGÊNCIAS DE GOIÂNIA DR. VALDEMIRO CRUZ | UTI I | MARCA NÃO INFORMADA | BOM | 4 | MESA | 2023-02-17 | 1 | MOBILIÁRIO EM GERAL | 15.01 | 362.57
2020968 | S/T | MESA EM L ESTAÇÃO DE TRABALHO SEM GAVETAS 1.400X1.200X600X600X750 C | SECRETARIA DE ESTADO DA SAÚDE | X |  | HOSPITAL DE URGÊNCIAS DE GOIÂNIA DR. VALDEMIRO CRUZ | UTI I | MARCA NÃO INFORMADA | BOM |  | MESA | 2023-02-17 | 1 | MOBILIÁRIO EM GERAL | 15.01 | 349.11
2018737 | 18802 | BELICHE COM ESTRUTURA EM METALOM - N. de Série: SEM Nº SÉRIE | SECRETARIA DE ESTADO DA SAÚDE |  | X | HOSPITAL DE URGÊNCIAS DE GOIÂNIA DR. VALDEMIRO CRUZ | UTI II | MARCA NÃO INFORMADA | BOM | SEM Nº SÉRIE | BELICHE | 2024-06-21 | 1 | MOBILIÁRIO EM GERAL | 10.01 | 233.54
2876399 |  | CADEIRA SECRETÁRIA GIRATÓRIA COM BRAÇO DIGITA | SECRETARIA DE ESTADO DA SAÚDE | X |  | HOSPITAL DE URGÊNCIAS DE GOIÂNIA DR. VALDEMIRO CRUZ | SUCATA | MARCA NÃO INFORMADA | PESSIMO |  | CADEIRA GIRATÓRIA | 2022-09-12 | 1 | MOBILIÁRIO EM GERAL | 340 | 197.2
2876400 |  | CADEIRA SECRETÁRIA GIRATÓRIA COM BRAÇO DIGITA | SECRETARIA DE ESTADO DA SAÚDE | X |  | HOSPITAL DE URGÊNCIAS DE GOIÂNIA DR. VALDEMIRO CRUZ | SUCATA | MARCA NÃO INFORMADA | PESSIMO |  | CADEIRA GIRATÓRIA | 2022-09-12 | 1 | MOBILIÁRIO EM GERAL | 340 | 197.2
2876401 |  | CADEIRA SECRETÁRIA GIRATÓRIA COM BRAÇO DIGITA | SECRETARIA DE ESTADO DA SAÚDE | X |  | HOSPITAL DE URGÊNCIAS DE GOIÂNIA DR. VALDEMIRO CRUZ | SUCATA | MARCA NÃO INFORMADA | PESSIMO |  | CADEIRA GIRATÓRIA | 2022-09-12 | 1 | MOBILIÁRIO EM GERAL | 340 | 197.2
2876402 |  | CADEIRA SECRETÁRIA GIRATÓRIA COM BRAÇO DIGITA | SECRETARIA DE ESTADO DA SAÚDE | X |  | HOSPITAL DE URGÊNCIAS DE GOIÂNIA DR. VALDEMIRO CRUZ | SUCATA | MARCA NÃO INFORMADA | PESSIMO |  | CADEIRA GIRATÓRIA | 2022-09-12 | 1 | MOBILIÁRIO EM GERAL | 340 | 197.2
2876403 |  | CADEIRA SECRETÁRIA GIRATÓRIA COM BRAÇO DIGITA | SECRETARIA DE ESTADO DA SAÚDE |  | X | HOSPITAL DE URGÊNCIAS DE GOIÂNIA DR. VALDEMIRO CRUZ | SUCATA | MARCA NÃO INFORMADA | PESSIMO |  | CADEIRA GIRATÓRIA | 2024-06-21 | 1 | MOBILIÁRIO EM GERAL | 340 | 197.2
2876404 |  | CADEIRA SECRETÁRIA GIRATÓRIA COM BRAÇO DIGITA | SECRETARIA DE ESTADO DA SAÚDE |  | X | HOSPITAL DE URGÊNCIAS DE GOIÂNIA DR. VALDEMIRO CRUZ | UTI II | MARCA NÃO INFORMADA | BOM |  | CADEIRA GIRATÓRIA | 2024-06-21 | 1 | MOBILIÁRIO EM GERAL | 340 | 197.2
2876405 |  | CADEIRA SECRETÁRIA GIRATÓRIA COM BRAÇO DIGITA | SECRETARIA DE ESTADO DA SAÚDE |  | X | HOSPITAL DE URGÊNCIAS DE GOIÂNIA DR. VALDEMIRO CRUZ | SUCATA | MARCA NÃO INFORMADA | PESSIMO |  | CADEIRA GIRATÓRIA | 2024-06-21 | 1 | MOBILIÁRIO EM GERAL | 340 | 197.2
2013966 | 12570 | BANCO MOCHO- BANQUETA GIRATÓRIA EM INOX - N. de Série: SEM Nº SÉRIE | SECRETARIA DE ESTADO DA SAÚDE | X |  | HOSPITAL DE URGÊNCIAS DE GOIÂNIA DR. VALDEMIRO CRUZ | UTI3 COPA | MARCA NÃO INFORMADA | BOM | SEM Nº SÉRIE | BANCO | 2022-12-16 | 1 | MOBILIÁRIO EM GERAL | 25 | 129.82
2015030 | 15055 | MESA RETANGULAR 1.00 X 0.80 MT C/SUPORTE RETRATIL RAVENA EM MDF - N. de Série: SEM Nº SÉRIE | SECRETARIA DE ESTADO DA SAÚDE | X |  | HOSPITAL DE URGÊNCIAS DE GOIÂNIA DR. VALDEMIRO CRUZ | UTI3 COPA | MARCA NÃO INFORMADA | BOM | SEM Nº SÉRIE | MESA | 2022-12-16 | 1 | MOBILIÁRIO EM GERAL | 122 | 207.96
2017654 | 14632 | ARMÃRIO FECHADO MED. 1.60 X 80 X 50 CM | SECRETARIA DE ESTADO DA SAÚDE | X |  | HOSPITAL DE URGÊNCIAS DE GOIÂNIA DR. VALDEMIRO CRUZ | UTI3 COPA | USE | BOM |  | ARMÁRIO | 2022-12-16 | 1 | MOBILIÁRIO EM GERAL | 164.6 | 221.42
2017878 | 4899 | MESA P/ IMPRESSORA EM FÓRMICA C/ESTRUTURA EM METALOM - N. de Série: SEM Nº SÉRIE | SECRETARIA DE ESTADO DA SAÚDE | X |  | HOSPITAL DE URGÊNCIAS DE GOIÂNIA DR. VALDEMIRO CRUZ | UTI3 COPA | MARCA NÃO INFORMADA | BOM | SEM Nº SÉRIE | MESA | 2022-12-16 | 1 | MOBILIÁRIO EM GERAL | 85 | 339.06
2018016 | 13429 | LONGARINA 3 LUGARES - N. de Série: SEM Nº SÉRIE | SECRETARIA DE ESTADO DA SAÚDE | X |  | HOSPITAL DE URGÊNCIAS DE GOIÂNIA DR. VALDEMIRO CRUZ | UTI3 COPA | MARCA NÃO INFORMADA | BOM | SEM Nº SÉRIE | LONGARINA | 2022-12-16 | 1 | MOBILIÁRIO EM GERAL | 315 | 175.03
3584842 |  | QUARO BRANCO DE VIDRO QUARO BRANCO DE VIDRO | SECRETARIA DE ESTADO DA SAÚDE |  | X | HOSPITAL DE URGÊNCIAS DE GOIÂNIA DR. VALDEMIRO CRUZ | ÁREA COMUM | MARCA NÃO INFORMADA | BOM |  | QUADRO PARA EDITAIS E AVISOS | 2024-06-21 | 1 | MOBILIÁRIO EM GERAL | 473.21 | 313.5
3584844 |  | QUARO BRANCO DE VIDRO QUARO BRANCO DE VIDRO | SECRETARIA DE ESTADO DA SAÚDE |  | X | HOSPITAL DE URGÊNCIAS DE GOIÂNIA DR. VALDEMIRO CRUZ | ÁREA COMUM | MARCA NÃO INFORMADA | BOM |  | QUADRO PARA EDITAIS E AVISOS | 2024-06-21 | 1 | MOBILIÁRIO EM GERAL | 473.21 | 313.5
3584846 |  | QUALIFICADOR DE SATISFAÇÃO | SECRETARIA DE ESTADO DA SAÚDE |  | X | HOSPITAL DE URGÊNCIAS DE GOIÂNIA DR. VALDEMIRO CRUZ | ÁREA COMUM | MARCA NÃO INFORMADA | BOM |  | QUADRO PARA EDITAIS E AVISOS | 2024-06-21 | 1 | MOBILIÁRIO EM GERAL | 646 | 355.3
3584849 |  | QUALIFICADOR DE SATISFAÇÃO | SECRETARIA DE ESTADO DA SAÚDE |  | X | HOSPITAL DE URGÊNCIAS DE GOIÂNIA DR. VALDEMIRO CRUZ | ÁREA COMUM | MARCA NÃO INFORMADA | BOM |  | QUADRO PARA EDITAIS E AVISOS | 2024-06-21 | 1 | MOBILIÁRIO EM GERAL | 646 | 355.3
3584850 |  | QUALIFICADOR DE SATISFAÇÃO | SECRETARIA DE ESTADO DA SAÚDE |  | X | HOSPITAL DE URGÊNCIAS DE GOIÂNIA DR. VALDEMIRO CRUZ | ÁREA COMUM | MARCA NÃO INFORMADA | BOM |  | QUADRO PARA EDITAIS E AVISOS | 2024-06-21 | 1 | MOBILIÁRIO EM GERAL | 646 | 355.3
3584852 |  | QUALIFICADOR DE SATISFAÇÃO | SECRETARIA DE ESTADO DA SAÚDE |  | X | HOSPITAL DE URGÊNCIAS DE GOIÂNIA DR. VALDEMIRO CRUZ | ÁREA COMUM | MARCA NÃO INFORMADA | BOM |  | QUADRO PARA EDITAIS E AVISOS | 2024-06-21 | 1 | MOBILIÁRIO EM GERAL | 646 | 355.3
3584995 |  | ARMÁRIO DE AÇO INOX COM 2 PORTAS MÓVEL | SECRETARIA DE ESTADO DA SAÚDE |  | X | HOSPITAL DE URGÊNCIAS DE GOIÂNIA DR. VALDEMIRO CRUZ | ÁREA COMUM | MARCA NÃO INFORMADA | BOM |  | ARMÁRIO | 2024-06-21 | 1 | MOBILIÁRIO EM GERAL | 633.25 | 490.77
3584996 |  | ARMÁRIO DE AÇO INOX COM 2 PORTAS MÓVEL | SECRETARIA DE ESTADO DA SAÚDE |  | X | HOSPITAL DE URGÊNCIAS DE GOIÂNIA DR. VALDEMIRO CRUZ | ÁREA COMUM | MARCA NÃO INFORMADA | BOM |  | ARMÁRIO | 2024-06-21 | 1 | MOBILIÁRIO EM GERAL | 633.25 | 490.77
3584997 |  | ARMÁRIO DE AÇO INOX COM 2 PORTAS MÓVEL | SECRETARIA DE ESTADO DA SAÚDE |  | X | HOSPITAL DE URGÊNCIAS DE GOIÂNIA DR. VALDEMIRO CRUZ | ÁREA COMUM | MARCA NÃO INFORMADA | BOM |  | ARMÁRIO | 2024-06-21 | 1 | MOBILIÁRIO EM GERAL | 633.25 | 490.77
3584998 |  | ARMÁRIO DE AÇO INOX COM 2 PORTAS MÓVEL | SECRETARIA DE ESTADO DA SAÚDE |  | X | HOSPITAL DE URGÊNCIAS DE GOIÂNIA DR. VALDEMIRO CRUZ | ÁREA COMUM | MARCA NÃO INFORMADA | BOM |  | ARMÁRIO | 2024-06-21 | 1 | MOBILIÁRIO EM GERAL | 633.25 | 490.77
3584999 |  | ARMÁRIO DE AÇO INOX COM 2 PORTAS MÓVEL | SECRETARIA DE ESTADO DA SAÚDE |  | X | HOSPITAL DE URGÊNCIAS DE GOIÂNIA DR. VALDEMIRO CRUZ | ÁREA COMUM | MARCA NÃO INFORMADA | BOM |  | ARMÁRIO | 2024-06-21 | 1 | MOBILIÁRIO EM GERAL | 633.25 | 490.77
3585000 |  | ARMÁRIO DE PAREDE MDF 2 PORTAS | SECRETARIA DE ESTADO DA SAÚDE |  | X | HOSPITAL DE URGÊNCIAS DE GOIÂNIA DR. VALDEMIRO CRUZ | ÁREA COMUM | MARCA NÃO INFORMADA | BOM |  | ARMÁRIO | 2024-06-21 | 1 | MOBILIÁRIO EM GERAL | 364.65 | 282.6
3585001 |  | ARMÁRIO DE PAREDE MDF 2 PORTAS | SECRETARIA DE ESTADO DA SAÚDE |  | X | HOSPITAL DE URGÊNCIAS DE GOIÂNIA DR. VALDEMIRO CRUZ | ÁREA COMUM | MARCA NÃO INFORMADA | BOM |  | ARMÁRIO | 2024-06-21 | 1 | MOBILIÁRIO EM GERAL | 364.65 | 282.6
3585002 |  | ARMÁRIO DE PAREDE MDF 2 PORTAS | SECRETARIA DE ESTADO DA SAÚDE |  | X | HOSPITAL DE URGÊNCIAS DE GOIÂNIA DR. VALDEMIRO CRUZ | ÁREA COMUM | MARCA NÃO INFORMADA | BOM |  | ARMÁRIO | 2024-06-21 | 1 | MOBILIÁRIO EM GERAL | 364.65 | 282.6
3585003 |  | ARMÁRIO DE PAREDE MDF 2 PORTAS | SECRETARIA DE ESTADO DA SAÚDE |  | X | HOSPITAL DE URGÊNCIAS DE GOIÂNIA DR. VALDEMIRO CRUZ | ÁREA COMUM | MARCA NÃO INFORMADA | BOM |  | ARMÁRIO | 2024-06-21 | 1 | MOBILIÁRIO EM GERAL | 364.65 | 282.6
3585004 |  | ARMÁRIO DE PAREDE MDF 2 PORTAS | SECRETARIA DE ESTADO DA SAÚDE |  | X | HOSPITAL DE URGÊNCIAS DE GOIÂNIA DR. VALDEMIRO CRUZ | ÁREA COMUM | MARCA NÃO INFORMADA | BOM |  | ARMÁRIO | 2024-06-21 | 1 | MOBILIÁRIO EM GERAL | 364.65 | 282.6
3585005 |  | ARMÁRIO EXTRA ALTO USE ( DUPLICADO) | SECRETARIA DE ESTADO DA SAÚDE |  | X | HOSPITAL DE URGÊNCIAS DE GOIÂNIA DR. VALDEMIRO CRUZ | ÁREA COMUM | MARCA NÃO INFORMADA | BOM |  | ARMÁRIO | 2024-06-21 | 1 | MOBILIÁRIO EM GERAL | 709.75 | 550.06
3585006 |  | ARMÁRIO EXTRA ALTO USE ( DUPLICADO) | SECRETARIA DE ESTADO DA SAÚDE |  | X | HOSPITAL DE URGÊNCIAS DE GOIÂNIA DR. VALDEMIRO CRUZ | ÁREA COMUM | MARCA NÃO INFORMADA | BOM |  | ARMÁRIO | 2024-06-21 | 1 | MOBILIÁRIO EM GERAL | 709.75 | 550.06
3585007 |  | ARMÁRIO EXTRA ALTO USE ( DUPLICADO) | SECRETARIA DE ESTADO DA SAÚDE |  | X | HOSPITAL DE URGÊNCIAS DE GOIÂNIA DR. VALDEMIRO CRUZ | ÁREA COMUM | MARCA NÃO INFORMADA | BOM |  | ARMÁRIO | 2024-06-21 | 1 | MOBILIÁRIO EM GERAL | 709.75 | 550.06
3585008 |  | ARQUIVO DE AÇO 4 GAVETAS | SECRETARIA DE ESTADO DA SAÚDE |  | X | HOSPITAL DE URGÊNCIAS DE GOIÂNIA DR. VALDEMIRO CRUZ | ÁREA COMUM | MARCA NÃO INFORMADA | BOM |  | ARQUIVO EM AÇO | 2024-06-21 | 1 | MOBILIÁRIO EM GERAL | 573.75 | 444.66
3585009 |  | ARQUIVO DE AÇO 4 GAVETAS | SECRETARIA DE ESTADO DA SAÚDE |  | X | HOSPITAL DE URGÊNCIAS DE GOIÂNIA DR. VALDEMIRO CRUZ | ÁREA COMUM | MARCA NÃO INFORMADA | BOM |  | ARQUIVO EM AÇO | 2024-06-21 | 1 | MOBILIÁRIO EM GERAL | 573.75 | 444.66
3585010 |  | ARQUIVO EM MDF 4 GAVETAS | SECRETARIA DE ESTADO DA SAÚDE |  | X | HOSPITAL DE URGÊNCIAS DE GOIÂNIA DR. VALDEMIRO CRUZ | ÁREA COMUM | MARCA NÃO INFORMADA | BOM |  | ARQUIVO EM AÇO | 2024-06-21 | 1 | MOBILIÁRIO EM GERAL | 573.75 | 444.66
3585011 |  | ARQUIVO EM MDF 4 GAVETAS | SECRETARIA DE ESTADO DA SAÚDE |  | X | HOSPITAL DE URGÊNCIAS DE GOIÂNIA DR. VALDEMIRO CRUZ | ÁREA COMUM | MARCA NÃO INFORMADA | BOM |  | ARQUIVO EM AÇO | 2024-06-21 | 1 | MOBILIÁRIO EM GERAL | 573.75 | 444.66
3585012 |  | BALCÃO QUENTE INDUSTRIAL | SECRETARIA DE ESTADO DA SAÚDE |  | X | HOSPITAL DE URGÊNCIAS DE GOIÂNIA DR. VALDEMIRO CRUZ | ÁREA COMUM | MARCA NÃO INFORMADA | BOM |  | BALCÃO | 2024-06-21 | 1 | MOBILIÁRIO EM GERAL | 1371.9 | 1063.22
3585013 |  | BALCÃO QUENTE INDUSTRIAL | SECRETARIA DE ESTADO DA SAÚDE |  | X | HOSPITAL DE URGÊNCIAS DE GOIÂNIA DR. VALDEMIRO CRUZ | ÁREA COMUM | MARCA NÃO INFORMADA | BOM |  | BALCÃO | 2024-06-21 | 1 | MOBILIÁRIO EM GERAL | 1371.9 | 1063.22
3585014 |  | BALCÃO QUENTE INDUSTRIAL | SECRETARIA DE ESTADO DA SAÚDE |  | X | HOSPITAL DE URGÊNCIAS DE GOIÂNIA DR. VALDEMIRO CRUZ | ÁREA COMUM | MARCA NÃO INFORMADA | BOM |  | BALCÃO | 2024-06-21 | 1 | MOBILIÁRIO EM GERAL | 1371.9 | 1063.22
3585015 |  | BALCÃO QUENTE INDUSTRIAL | SECRETARIA DE ESTADO DA SAÚDE |  | X | HOSPITAL DE URGÊNCIAS DE GOIÂNIA DR. VALDEMIRO CRUZ | ÁREA COMUM | MARCA NÃO INFORMADA | BOM |  | BALCÃO | 2024-06-21 | 1 | MOBILIÁRIO EM GERAL | 1371.9 | 1063.22
3585016 |  | BALCÃO QUENTE INDUSTRIAL | SECRETARIA DE ESTADO DA SAÚDE |  | X | HOSPITAL DE URGÊNCIAS DE GOIÂNIA DR. VALDEMIRO CRUZ | ÁREA COMUM | MARCA NÃO INFORMADA | BOM |  | BALCÃO | 2024-06-21 | 1 | MOBILIÁRIO EM GERAL | 1371.9 | 1063.22
3585017 |  | BALCÃO QUENTE INDUSTRIAL | SECRETARIA DE ESTADO DA SAÚDE |  | X | HOSPITAL DE URGÊNCIAS DE GOIÂNIA DR. VALDEMIRO CRUZ | ÁREA COMUM | MARCA NÃO INFORMADA | BOM |  | BALCÃO | 2024-06-21 | 1 | MOBILIÁRIO EM GERAL | 1371.9 | 1063.22
3585119 |  | CADEIRA PLÁSTICA PVC PRETA | SECRETARIA DE ESTADO DA SAÚDE |  | X | HOSPITAL DE URGÊNCIAS DE GOIÂNIA DR. VALDEMIRO CRUZ | ÁREA COMUM | MARCA NÃO INFORMADA | BOM |  | CADEIRA FIXA | 2024-06-21 | 1 | MOBILIÁRIO EM GERAL | 25.42 | 19.7
3585120 |  | CADEIRA PLÁSTICA PVC PRETA | SECRETARIA DE ESTADO DA SAÚDE |  | X | HOSPITAL DE URGÊNCIAS DE GOIÂNIA DR. VALDEMIRO CRUZ | ÁREA COMUM | MARCA NÃO INFORMADA | BOM |  | CADEIRA FIXA | 2024-06-21 | 1 | MOBILIÁRIO EM GERAL | 25.42 | 19.7
3585121 |  | CADEIRA PLÁSTICA PVC PRETA | SECRETARIA DE ESTADO DA SAÚDE |  | X | HOSPITAL DE URGÊNCIAS DE GOIÂNIA DR. VALDEMIRO CRUZ | ÁREA COMUM | MARCA NÃO INFORMADA | BOM |  | CADEIRA FIXA | 2024-06-21 | 1 | MOBILIÁRIO EM GERAL | 25.42 | 19.7
3585122 |  | CADEIRA PLÁSTICA PVC PRETA | SECRETARIA DE ESTADO DA SAÚDE |  | X | HOSPITAL DE URGÊNCIAS DE GOIÂNIA DR. VALDEMIRO CRUZ | ÁREA COMUM | MARCA NÃO INFORMADA | BOM |  | CADEIRA FIXA | 2024-06-21 | 1 | MOBILIÁRIO EM GERAL | 25.42 | 19.7
3585123 |  | CADEIRA PLÁSTICA PVC BRANCA | SECRETARIA DE ESTADO DA SAÚDE |  | X | HOSPITAL DE URGÊNCIAS DE GOIÂNIA DR. VALDEMIRO CRUZ | ÁREA COMUM | MARCA NÃO INFORMADA | BOM |  | CADEIRA FIXA | 2024-06-21 | 1 | MOBILIÁRIO EM GERAL | 25.42 | 19.7
3585124 |  | CADEIRA PLÁSTICA PVC BRANCA | SECRETARIA DE ESTADO DA SAÚDE |  | X | HOSPITAL DE URGÊNCIAS DE GOIÂNIA DR. VALDEMIRO CRUZ | ÁREA COMUM | MARCA NÃO INFORMADA | BOM |  | CADEIRA FIXA | 2024-06-21 | 1 | MOBILIÁRIO EM GERAL | 25.42 | 19.7
3585125 |  | CADEIRA PLÁSTICA PVC BRANCA | SECRETARIA DE ESTADO DA SAÚDE |  | X | HOSPITAL DE URGÊNCIAS DE GOIÂNIA DR. VALDEMIRO CRUZ | ÁREA COMUM | MARCA NÃO INFORMADA | BOM |  | CADEIRA FIXA | 2024-06-21 | 1 | MOBILIÁRIO EM GERAL | 25.42 | 19.7
3585126 |  | CADEIRA PLÁSTICA PVC BRANCA | SECRETARIA DE ESTADO DA SAÚDE |  | X | HOSPITAL DE URGÊNCIAS DE GOIÂNIA DR. VALDEMIRO CRUZ | ÁREA COMUM | MARCA NÃO INFORMADA | BOM |  | CADEIRA FIXA | 2024-06-21 | 1 | MOBILIÁRIO EM GERAL | 25.42 | 19.7
3585127 |  | CADEIRA PLÁSTICA PVC BRANCA | SECRETARIA DE ESTADO DA SAÚDE |  | X | HOSPITAL DE URGÊNCIAS DE GOIÂNIA DR. VALDEMIRO CRUZ | ÁREA COMUM | MARCA NÃO INFORMADA | BOM |  | CADEIRA FIXA | 2024-06-21 | 1 | MOBILIÁRIO EM GERAL | 25.42 | 19.7
3585128 |  | CADEIRA PLÁSTICA PVC BRANCA | SECRETARIA DE ESTADO DA SAÚDE |  | X | HOSPITAL DE URGÊNCIAS DE GOIÂNIA DR. VALDEMIRO CRUZ | ÁREA COMUM | MARCA NÃO INFORMADA | BOM |  | CADEIRA FIXA | 2024-06-21 | 1 | MOBILIÁRIO EM GERAL | 25.42 | 19.7
3585129 |  | CADEIRA PLÁSTICA PVC BRANCA | SECRETARIA DE ESTADO DA SAÚDE |  | X | HOSPITAL DE URGÊNCIAS DE GOIÂNIA DR. VALDEMIRO CRUZ | ÁREA COMUM | MARCA NÃO INFORMADA | BOM |  | CADEIRA FIXA | 2024-06-21 | 1 | MOBILIÁRIO EM GERAL | 25.42 | 19.7
3585130 |  | CADEIRA PLÁSTICA PVC BRANCA | SECRETARIA DE ESTADO DA SAÚDE |  | X | HOSPITAL DE URGÊNCIAS DE GOIÂNIA DR. VALDEMIRO CRUZ | ÁREA COMUM | MARCA NÃO INFORMADA | BOM |  | CADEIRA FIXA | 2024-06-21 | 1 | MOBILIÁRIO EM GERAL | 25.42 | 19.7
3585131 |  | CADEIRA PLÁSTICA PVC BRANCA | SECRETARIA DE ESTADO DA SAÚDE |  | X | HOSPITAL DE URGÊNCIAS DE GOIÂNIA DR. VALDEMIRO CRUZ | ÁREA COMUM | MARCA NÃO INFORMADA | BOM |  | CADEIRA FIXA | 2024-06-21 | 1 | MOBILIÁRIO EM GERAL | 25.42 | 19.7
3585132 |  | CADEIRA PLÁSTICA PVC BRANCA | SECRETARIA DE ESTADO DA SAÚDE |  | X | HOSPITAL DE URGÊNCIAS DE GOIÂNIA DR. VALDEMIRO CRUZ | ÁREA COMUM | MARCA NÃO INFORMADA | BOM |  | CADEIRA FIXA | 2024-06-21 | 1 | MOBILIÁRIO EM GERAL | 25.42 | 19.7
3585133 |  | CADEIRA PLÁSTICA PVC BRANCA | SECRETARIA DE ESTADO DA SAÚDE |  | X | HOSPITAL DE URGÊNCIAS DE GOIÂNIA DR. VALDEMIRO CRUZ | ÁREA COMUM | MARCA NÃO INFORMADA | BOM |  | CADEIRA FIXA | 2024-06-21 | 1 | MOBILIÁRIO EM GERAL | 25.42 | 19.7
3585134 |  | CADEIRA PLÁSTICA PVC BRANCA | SECRETARIA DE ESTADO DA SAÚDE |  | X | HOSPITAL DE URGÊNCIAS DE GOIÂNIA DR. VALDEMIRO CRUZ | ÁREA COMUM | MARCA NÃO INFORMADA | BOM |  | CADEIRA FIXA | 2024-06-21 | 1 | MOBILIÁRIO EM GERAL | 25.42 | 19.7
3585135 |  | CADEIRA PLÁSTICA PVC BRANCA | SECRETARIA DE ESTADO DA SAÚDE |  | X | HOSPITAL DE URGÊNCIAS DE GOIÂNIA DR. VALDEMIRO CRUZ | ÁREA COMUM | MARCA NÃO INFORMADA | BOM |  | CADEIRA FIXA | 2024-06-21 | 1 | MOBILIÁRIO EM GERAL | 25.42 | 19.7
3585136 |  | CADEIRA PLÁSTICA PVC BRANCA | SECRETARIA DE ESTADO DA SAÚDE |  | X | HOSPITAL DE URGÊNCIAS DE GOIÂNIA DR. VALDEMIRO CRUZ | ÁREA COMUM | MARCA NÃO INFORMADA | BOM |  | CADEIRA FIXA | 2024-06-21 | 1 | MOBILIÁRIO EM GERAL | 25.42 | 19.7
3585137 |  | CADEIRA PLÁSTICA PVC BRANCA | SECRETARIA DE ESTADO DA SAÚDE |  | X | HOSPITAL DE URGÊNCIAS DE GOIÂNIA DR. VALDEMIRO CRUZ | ÁREA COMUM | MARCA NÃO INFORMADA | BOM |  | CADEIRA FIXA | 2024-06-21 | 1 | MOBILIÁRIO EM GERAL | 25.42 | 19.7
3585138 |  | CADEIRA PLÁSTICA PVC BRANCA | SECRETARIA DE ESTADO DA SAÚDE |  | X | HOSPITAL DE URGÊNCIAS DE GOIÂNIA DR. VALDEMIRO CRUZ | ÁREA COMUM | MARCA NÃO INFORMADA | BOM |  | CADEIRA FIXA | 2024-06-21 | 1 | MOBILIÁRIO EM GERAL | 25.42 | 19.7
3585139 |  | CADEIRA PLÁSTICA PVC BRANCA | SECRETARIA DE ESTADO DA SAÚDE |  | X | HOSPITAL DE URGÊNCIAS DE GOIÂNIA DR. VALDEMIRO CRUZ | ÁREA COMUM | MARCA NÃO INFORMADA | BOM |  | CADEIRA FIXA | 2024-06-21 | 1 | MOBILIÁRIO EM GERAL | 25.42 | 19.7
3585140 |  | CADEIRA PLÁSTICA PVC BRANCA | SECRETARIA DE ESTADO DA SAÚDE |  | X | HOSPITAL DE URGÊNCIAS DE GOIÂNIA DR. VALDEMIRO CRUZ | ÁREA COMUM | MARCA NÃO INFORMADA | BOM |  | CADEIRA FIXA | 2024-06-21 | 1 | MOBILIÁRIO EM GERAL | 25.42 | 19.7
3585141 |  | CADEIRA PLÁSTICA PVC BRANCA | SECRETARIA DE ESTADO DA SAÚDE |  | X | HOSPITAL DE URGÊNCIAS DE GOIÂNIA DR. VALDEMIRO CRUZ | ÁREA COMUM | MARCA NÃO INFORMADA | BOM |  | CADEIRA FIXA | 2024-06-21 | 1 | MOBILIÁRIO EM GERAL | 25.42 | 19.7
3585142 |  | CADEIRA PLÁSTICA PVC BRANCA | SECRETARIA DE ESTADO DA SAÚDE |  | X | HOSPITAL DE URGÊNCIAS DE GOIÂNIA DR. VALDEMIRO CRUZ | ÁREA COMUM | MARCA NÃO INFORMADA | BOM |  | CADEIRA FIXA | 2024-06-21 | 1 | MOBILIÁRIO EM GERAL | 25.42 | 19.7
3585143 |  | CADEIRA PLÁSTICA PVC BRANCA | SECRETARIA DE ESTADO DA SAÚDE |  | X | HOSPITAL DE URGÊNCIAS DE GOIÂNIA DR. VALDEMIRO CRUZ | ÁREA COMUM | MARCA NÃO INFORMADA | BOM |  | CADEIRA FIXA | 2024-06-21 | 1 | MOBILIÁRIO EM GERAL | 25.42 | 19.7
3585144 |  | CADEIRA PLÁSTICA PVC BRANCA | SECRETARIA DE ESTADO DA SAÚDE |  | X | HOSPITAL DE URGÊNCIAS DE GOIÂNIA DR. VALDEMIRO CRUZ | ÁREA COMUM | MARCA NÃO INFORMADA | BOM |  | CADEIRA FIXA | 2024-06-21 | 1 | MOBILIÁRIO EM GERAL | 25.42 | 19.7
3585145 |  | CADEIRA PLÁSTICA PVC BRANCA | SECRETARIA DE ESTADO DA SAÚDE |  | X | HOSPITAL DE URGÊNCIAS DE GOIÂNIA DR. VALDEMIRO CRUZ | ÁREA COMUM | MARCA NÃO INFORMADA | BOM |  | CADEIRA FIXA | 2024-06-21 | 1 | MOBILIÁRIO EM GERAL | 25.42 | 19.7
3585146 |  | CADEIRA PLÁSTICA PVC BRANCA | SECRETARIA DE ESTADO DA SAÚDE |  | X | HOSPITAL DE URGÊNCIAS DE GOIÂNIA DR. VALDEMIRO CRUZ | ÁREA COMUM | MARCA NÃO INFORMADA | BOM |  | CADEIRA FIXA | 2024-06-21 | 1 | MOBILIÁRIO EM GERAL | 25.42 | 19.7 | x
3585147 |  | CADEIRA PLÁSTICA PVC BRANCA | SECRETARIA DE ESTADO DA SAÚDE |  | X | HOSPITAL DE URGÊNCIAS DE GOIÂNIA DR. VALDEMIRO CRUZ | ÁREA COMUM | MARCA NÃO INFORMADA | BOM |  | CADEIRA FIXA | 2024-06-21 | 1 | MOBILIÁRIO EM GERAL | 25.42 | 19.7 | x
3585148 |  | CADEIRA PLÁSTICA PVC BRANCA | SECRETARIA DE ESTADO DA SAÚDE |  | X | HOSPITAL DE URGÊNCIAS DE GOIÂNIA DR. VALDEMIRO CRUZ | ÁREA COMUM | MARCA NÃO INFORMADA | BOM |  | CADEIRA FIXA | 2024-06-21 | 1 | MOBILIÁRIO EM GERAL | 25.42 | 19.7 | x
3585149 |  | CADEIRA PLÁSTICA PVC BRANCA | SECRETARIA DE ESTADO DA SAÚDE |  | X | HOSPITAL DE URGÊNCIAS DE GOIÂNIA DR. VALDEMIRO CRUZ | ÁREA COMUM | MARCA NÃO INFORMADA | BOM |  | CADEIRA FIXA | 2024-06-21 | 1 | MOBILIÁRIO EM GERAL | 25.42 | 19.7 | x
3585150 |  | CADEIRA PLÁSTICA PVC BRANCA | SECRETARIA DE ESTADO DA SAÚDE |  | X | HOSPITAL DE URGÊNCIAS DE GOIÂNIA DR. VALDEMIRO CRUZ | ÁREA COMUM | MARCA NÃO INFORMADA | BOM |  | CADEIRA FIXA | 2024-06-21 | 1 | MOBILIÁRIO EM GERAL | 25.42 | 19.7 | x
3585151 |  | CADEIRA PLÁSTICA PVC BRANCA | SECRETARIA DE ESTADO DA SAÚDE |  | X | HOSPITAL DE URGÊNCIAS DE GOIÂNIA DR. VALDEMIRO CRUZ | ÁREA COMUM | MARCA NÃO INFORMADA | BOM |  | CADEIRA FIXA | 2024-06-21 | 1 | MOBILIÁRIO EM GERAL | 25.42 | 19.7 | x
3585152 |  | CADEIRA PLÁSTICA PVC BRANCA | SECRETARIA DE ESTADO DA SAÚDE |  | X | HOSPITAL DE URGÊNCIAS DE GOIÂNIA DR. VALDEMIRO CRUZ | ÁREA COMUM | MARCA NÃO INFORMADA | BOM |  | CADEIRA FIXA | 2024-06-21 | 1 | MOBILIÁRIO EM GERAL | 25.42 | 19.7
3585153 |  | CADEIRA PLÁSTICA PVC BRANCA | SECRETARIA DE ESTADO DA SAÚDE |  | X | HOSPITAL DE URGÊNCIAS DE GOIÂNIA DR. VALDEMIRO CRUZ | ÁREA COMUM | MARCA NÃO INFORMADA | BOM |  | CADEIRA FIXA | 2024-06-21 | 1 | MOBILIÁRIO EM GERAL | 25.42 | 19.7
3585154 |  | CADEIRA PLÁSTICA PVC BRANCA | SECRETARIA DE ESTADO DA SAÚDE |  | X | HOSPITAL DE URGÊNCIAS DE GOIÂNIA DR. VALDEMIRO CRUZ | ÁREA COMUM | MARCA NÃO INFORMADA | BOM |  | CADEIRA FIXA | 2024-06-21 | 1 | MOBILIÁRIO EM GERAL | 25.42 | 19.7
3585155 |  | CADEIRA PLÁSTICA PVC BRANCA | SECRETARIA DE ESTADO DA SAÚDE |  | X | HOSPITAL DE URGÊNCIAS DE GOIÂNIA DR. VALDEMIRO CRUZ | ÁREA COMUM | MARCA NÃO INFORMADA | BOM |  | CADEIRA FIXA | 2024-06-21 | 1 | MOBILIÁRIO EM GERAL | 25.42 | 19.7
3585156 |  | CADEIRA PLÁSTICA PVC BRANCA | SECRETARIA DE ESTADO DA SAÚDE |  | X | HOSPITAL DE URGÊNCIAS DE GOIÂNIA DR. VALDEMIRO CRUZ | ÁREA COMUM | MARCA NÃO INFORMADA | BOM |  | CADEIRA FIXA | 2024-06-21 | 1 | MOBILIÁRIO EM GERAL | 25.42 | 19.7
3585218 |  | CADEIRA PLÁSTICA PVC BRANCA | SECRETARIA DE ESTADO DA SAÚDE |  | X | HOSPITAL DE URGÊNCIAS DE GOIÂNIA DR. VALDEMIRO CRUZ | ÁREA COMUM | MARCA NÃO INFORMADA | BOM |  | CADEIRA FIXA | 2024-06-21 | 1 | MOBILIÁRIO EM GERAL | 25.42 | 19.7
3585219 |  | CADEIRA PLÁSTICA PVC BRANCA | SECRETARIA DE ESTADO DA SAÚDE |  | X | HOSPITAL DE URGÊNCIAS DE GOIÂNIA DR. VALDEMIRO CRUZ | ÁREA COMUM | MARCA NÃO INFORMADA | BOM |  | CADEIRA FIXA | 2024-06-21 | 1 | MOBILIÁRIO EM GERAL | 25.42 | 19.7
3585220 |  | CADEIRA PLÁSTICA PVC BRANCA | SECRETARIA DE ESTADO DA SAÚDE |  | X | HOSPITAL DE URGÊNCIAS DE GOIÂNIA DR. VALDEMIRO CRUZ | ÁREA COMUM | MARCA NÃO INFORMADA | BOM |  | CADEIRA FIXA | 2024-06-21 | 1 | MOBILIÁRIO EM GERAL | 25.42 | 19.7
3585221 |  | CADEIRA PLÁSTICA PVC BRANCA | SECRETARIA DE ESTADO DA SAÚDE |  | X | HOSPITAL DE URGÊNCIAS DE GOIÂNIA DR. VALDEMIRO CRUZ | ÁREA COMUM | MARCA NÃO INFORMADA | BOM |  | CADEIRA FIXA | 2024-06-21 | 1 | MOBILIÁRIO EM GERAL | 25.42 | 19.7
3585222 |  | CADEIRA PLÁSTICA PVC BRANCA | SECRETARIA DE ESTADO DA SAÚDE |  | X | HOSPITAL DE URGÊNCIAS DE GOIÂNIA DR. VALDEMIRO CRUZ | ÁREA COMUM | MARCA NÃO INFORMADA | BOM |  | CADEIRA FIXA | 2024-06-21 | 1 | MOBILIÁRIO EM GERAL | 25.42 | 19.7
3585223 |  | CADEIRA PLÁSTICA PVC BRANCA | SECRETARIA DE ESTADO DA SAÚDE |  | X | HOSPITAL DE URGÊNCIAS DE GOIÂNIA DR. VALDEMIRO CRUZ | ÁREA COMUM | MARCA NÃO INFORMADA | BOM |  | CADEIRA FIXA | 2024-06-21 | 1 | MOBILIÁRIO EM GERAL | 25.42 | 19.7
3585224 |  | CADEIRA PLÁSTICA PVC BRANCA | SECRETARIA DE ESTADO DA SAÚDE |  | X | HOSPITAL DE URGÊNCIAS DE GOIÂNIA DR. VALDEMIRO CRUZ | ÁREA COMUM | MARCA NÃO INFORMADA | BOM |  | CADEIRA FIXA | 2024-06-21 | 1 | MOBILIÁRIO EM GERAL | 25.42 | 19.7
3585225 |  | CADEIRA PLÁSTICA PVC BRANCA | SECRETARIA DE ESTADO DA SAÚDE |  | X | HOSPITAL DE URGÊNCIAS DE GOIÂNIA DR. VALDEMIRO CRUZ | ÁREA COMUM | MARCA NÃO INFORMADA | BOM |  | CADEIRA FIXA | 2024-06-21 | 1 | MOBILIÁRIO EM GERAL | 25.42 | 19.7
3585226 |  | CADEIRA PLÁSTICA PVC BRANCA | SECRETARIA DE ESTADO DA SAÚDE |  | X | HOSPITAL DE URGÊNCIAS DE GOIÂNIA DR. VALDEMIRO CRUZ | ÁREA COMUM | MARCA NÃO INFORMADA | BOM |  | CADEIRA FIXA | 2024-06-21 | 1 | MOBILIÁRIO EM GERAL | 25.42 | 19.7
3585227 |  | CADEIRA PLÁSTICA PVC BRANCA | SECRETARIA DE ESTADO DA SAÚDE |  | X | HOSPITAL DE URGÊNCIAS DE GOIÂNIA DR. VALDEMIRO CRUZ | ÁREA COMUM | MARCA NÃO INFORMADA | BOM |  | CADEIRA FIXA | 2024-06-21 | 1 | MOBILIÁRIO EM GERAL | 25.42 | 19.7
3585228 |  | CADEIRA PLÁSTICA PVC BRANCA | SECRETARIA DE ESTADO DA SAÚDE |  | X | HOSPITAL DE URGÊNCIAS DE GOIÂNIA DR. VALDEMIRO CRUZ | ÁREA COMUM | MARCA NÃO INFORMADA | BOM |  | CADEIRA FIXA | 2024-06-21 | 1 | MOBILIÁRIO EM GERAL | 25.42 | 19.7
3585229 |  | CADEIRA PLÁSTICA PVC BRANCA | SECRETARIA DE ESTADO DA SAÚDE |  | X | HOSPITAL DE URGÊNCIAS DE GOIÂNIA DR. VALDEMIRO CRUZ | ÁREA COMUM | MARCA NÃO INFORMADA | BOM |  | CADEIRA FIXA | 2024-06-21 | 1 | MOBILIÁRIO EM GERAL | 25.42 | 19.7
3585230 |  | CADEIRA PLÁSTICA PVC BRANCA | SECRETARIA DE ESTADO DA SAÚDE |  | X | HOSPITAL DE URGÊNCIAS DE GOIÂNIA DR. VALDEMIRO CRUZ | ÁREA COMUM | MARCA NÃO INFORMADA | BOM |  | CADEIRA FIXA | 2024-06-21 | 1 | MOBILIÁRIO EM GERAL | 25.42 | 19.7
3585231 |  | CADEIRA PLÁSTICA PVC BRANCA | SECRETARIA DE ESTADO DA SAÚDE |  | X | HOSPITAL DE URGÊNCIAS DE GOIÂNIA DR. VALDEMIRO CRUZ | ÁREA COMUM | MARCA NÃO INFORMADA | BOM |  | CADEIRA FIXA | 2024-06-21 | 1 | MOBILIÁRIO EM GERAL | 25.42 | 19.7
3585247 |  | CADEIRA PLÁSTICA PVC BRANCA | SECRETARIA DE ESTADO DA SAÚDE |  | X | HOSPITAL DE URGÊNCIAS DE GOIÂNIA DR. VALDEMIRO CRUZ | ÁREA COMUM | MARCA NÃO INFORMADA | BOM |  | CADEIRA FIXA | 2024-06-21 | 1 | MOBILIÁRIO EM GERAL | 25.42 | 19.7
3585248 |  | CADEIRA PLÁSTICA PVC BRANCA | SECRETARIA DE ESTADO DA SAÚDE |  | X | HOSPITAL DE URGÊNCIAS DE GOIÂNIA DR. VALDEMIRO CRUZ | ÁREA COMUM | MARCA NÃO INFORMADA | BOM |  | CADEIRA FIXA | 2024-06-21 | 1 | MOBILIÁRIO EM GERAL | 25.42 | 19.7
3585249 |  | CADEIRA PLÁSTICA PVC BRANCA | SECRETARIA DE ESTADO DA SAÚDE |  | X | HOSPITAL DE URGÊNCIAS DE GOIÂNIA DR. VALDEMIRO CRUZ | ÁREA COMUM | MARCA NÃO INFORMADA | BOM |  | CADEIRA FIXA | 2024-06-21 | 1 | MOBILIÁRIO EM GERAL | 25.42 | 19.7
3585250 |  | CADEIRA PLÁSTICA PVC BRANCA | SECRETARIA DE ESTADO DA SAÚDE |  | X | HOSPITAL DE URGÊNCIAS DE GOIÂNIA DR. VALDEMIRO CRUZ | ÁREA COMUM | MARCA NÃO INFORMADA | BOM |  | CADEIRA FIXA | 2024-06-21 | 1 | MOBILIÁRIO EM GERAL | 25.42 | 19.7
3585251 |  | CADEIRA PLÁSTICA PVC BRANCA | SECRETARIA DE ESTADO DA SAÚDE |  | X | HOSPITAL DE URGÊNCIAS DE GOIÂNIA DR. VALDEMIRO CRUZ | ÁREA COMUM | MARCA NÃO INFORMADA | BOM |  | CADEIRA FIXA | 2024-06-21 | 1 | MOBILIÁRIO EM GERAL | 25.42 | 19.7
3585252 |  | CADEIRA PLÁSTICA PVC BRANCA | SECRETARIA DE ESTADO DA SAÚDE |  | X | HOSPITAL DE URGÊNCIAS DE GOIÂNIA DR. VALDEMIRO CRUZ | ÁREA COMUM | MARCA NÃO INFORMADA | BOM |  | CADEIRA FIXA | 2024-06-21 | 1 | MOBILIÁRIO EM GERAL | 25.42 | 19.7
3585253 |  | CADEIRA PLÁSTICA PVC BRANCA | SECRETARIA DE ESTADO DA SAÚDE |  | X | HOSPITAL DE URGÊNCIAS DE GOIÂNIA DR. VALDEMIRO CRUZ | ÁREA COMUM | MARCA NÃO INFORMADA | BOM |  | CADEIRA FIXA | 2024-06-21 | 1 | MOBILIÁRIO EM GERAL | 25.42 | 19.7
3585254 |  | CADEIRA PLÁSTICA PVC BRANCA | SECRETARIA DE ESTADO DA SAÚDE |  | X | HOSPITAL DE URGÊNCIAS DE GOIÂNIA DR. VALDEMIRO CRUZ | ÁREA COMUM | MARCA NÃO INFORMADA | BOM |  | CADEIRA FIXA | 2024-06-21 | 1 | MOBILIÁRIO EM GERAL | 25.42 | 19.7
3585255 |  | CADEIRA PLÁSTICA PVC BRANCA | SECRETARIA DE ESTADO DA SAÚDE |  | X | HOSPITAL DE URGÊNCIAS DE GOIÂNIA DR. VALDEMIRO CRUZ | ÁREA COMUM | MARCA NÃO INFORMADA | BOM |  | CADEIRA FIXA | 2024-06-21 | 1 | MOBILIÁRIO EM GERAL | 25.42 | 19.7
3585256 |  | CADEIRA PLÁSTICA PVC BRANCA | SECRETARIA DE ESTADO DA SAÚDE |  | X | HOSPITAL DE URGÊNCIAS DE GOIÂNIA DR. VALDEMIRO CRUZ | ÁREA COMUM | MARCA NÃO INFORMADA | BOM |  | CADEIRA FIXA | 2024-06-21 | 1 | MOBILIÁRIO EM GERAL | 25.42 | 19.7
3585257 |  | CADEIRA PLÁSTICA PVC BRANCA | SECRETARIA DE ESTADO DA SAÚDE |  | X | HOSPITAL DE URGÊNCIAS DE GOIÂNIA DR. VALDEMIRO CRUZ | ÁREA COMUM | MARCA NÃO INFORMADA | BOM |  | CADEIRA FIXA | 2024-06-21 | 1 | MOBILIÁRIO EM GERAL | 25.42 | 19.7
3585258 |  | CADEIRA PLÁSTICA PVC BRANCA | SECRETARIA DE ESTADO DA SAÚDE |  | X | HOSPITAL DE URGÊNCIAS DE GOIÂNIA DR. VALDEMIRO CRUZ | ÁREA COMUM | MARCA NÃO INFORMADA | BOM |  | CADEIRA FIXA | 2024-06-21 | 1 | MOBILIÁRIO EM GERAL | 25.42 | 19.7
3585259 |  | CADEIRA PLÁSTICA PVC BRANCA | SECRETARIA DE ESTADO DA SAÚDE |  | X | HOSPITAL DE URGÊNCIAS DE GOIÂNIA DR. VALDEMIRO CRUZ | ÁREA COMUM | MARCA NÃO INFORMADA | BOM |  | CADEIRA FIXA | 2024-06-21 | 1 | MOBILIÁRIO EM GERAL | 25.42 | 19.7
3585260 |  | CADEIRA PLÁSTICA PVC BRANCA | SECRETARIA DE ESTADO DA SAÚDE |  | X | HOSPITAL DE URGÊNCIAS DE GOIÂNIA DR. VALDEMIRO CRUZ | ÁREA COMUM | MARCA NÃO INFORMADA | BOM |  | CADEIRA FIXA | 2024-06-21 | 1 | MOBILIÁRIO EM GERAL | 25.42 | 19.7
3585261 |  | CADEIRA PLÁSTICA PVC BRANCA | SECRETARIA DE ESTADO DA SAÚDE |  | X | HOSPITAL DE URGÊNCIAS DE GOIÂNIA DR. VALDEMIRO CRUZ | ÁREA COMUM | MARCA NÃO INFORMADA | BOM |  | CADEIRA FIXA | 2024-06-21 | 1 | MOBILIÁRIO EM GERAL | 25.42 | 19.7
3585262 |  | CADEIRA PLÁSTICA PVC BRANCA | SECRETARIA DE ESTADO DA SAÚDE |  | X | HOSPITAL DE URGÊNCIAS DE GOIÂNIA DR. VALDEMIRO CRUZ | ÁREA COMUM | MARCA NÃO INFORMADA | BOM |  | CADEIRA FIXA | 2024-06-21 | 1 | MOBILIÁRIO EM GERAL | 25.42 | 19.7
3585263 |  | CADEIRA PLÁSTICA PVC BRANCA | SECRETARIA DE ESTADO DA SAÚDE |  | X | HOSPITAL DE URGÊNCIAS DE GOIÂNIA DR. VALDEMIRO CRUZ | ÁREA COMUM | MARCA NÃO INFORMADA | BOM |  | CADEIRA FIXA | 2024-06-21 | 1 | MOBILIÁRIO EM GERAL | 25.42 | 19.7
3585264 |  | CADEIRA PLÁSTICA PVC BRANCA | SECRETARIA DE ESTADO DA SAÚDE |  | X | HOSPITAL DE URGÊNCIAS DE GOIÂNIA DR. VALDEMIRO CRUZ | ÁREA COMUM | MARCA NÃO INFORMADA | BOM |  | CADEIRA FIXA | 2024-06-21 | 1 | MOBILIÁRIO EM GERAL | 25.42 | 19.7
3585265 |  | CADEIRA PLÁSTICA PVC BRANCA | SECRETARIA DE ESTADO DA SAÚDE |  | X | HOSPITAL DE URGÊNCIAS DE GOIÂNIA DR. VALDEMIRO CRUZ | ÁREA COMUM | MARCA NÃO INFORMADA | BOM |  | CADEIRA FIXA | 2024-06-21 | 1 | MOBILIÁRIO EM GERAL | 25.42 | 19.7
3585266 |  | CADEIRA PLÁSTICA PVC BRANCA | SECRETARIA DE ESTADO DA SAÚDE |  | X | HOSPITAL DE URGÊNCIAS DE GOIÂNIA DR. VALDEMIRO CRUZ | ÁREA COMUM | MARCA NÃO INFORMADA | BOM |  | CADEIRA FIXA | 2024-06-21 | 1 | MOBILIÁRIO EM GERAL | 25.42 | 19.7
3585267 |  | CADEIRA PLÁSTICA PVC BRANCA | SECRETARIA DE ESTADO DA SAÚDE |  | X | HOSPITAL DE URGÊNCIAS DE GOIÂNIA DR. VALDEMIRO CRUZ | ÁREA COMUM | MARCA NÃO INFORMADA | BOM |  | CADEIRA FIXA | 2024-06-21 | 1 | MOBILIÁRIO EM GERAL | 25.42 | 19.7
3585268 |  | CADEIRA PLÁSTICA PVC BRANCA | SECRETARIA DE ESTADO DA SAÚDE |  | X | HOSPITAL DE URGÊNCIAS DE GOIÂNIA DR. VALDEMIRO CRUZ | ÁREA COMUM | MARCA NÃO INFORMADA | BOM |  | CADEIRA FIXA | 2024-06-21 | 1 | MOBILIÁRIO EM GERAL | 25.42 | 19.7
3585269 |  | CADEIRA PLÁSTICA PVC BRANCA | SECRETARIA DE ESTADO DA SAÚDE |  | X | HOSPITAL DE URGÊNCIAS DE GOIÂNIA DR. VALDEMIRO CRUZ | ÁREA COMUM | MARCA NÃO INFORMADA | BOM |  | CADEIRA FIXA | 2024-06-21 | 1 | MOBILIÁRIO EM GERAL | 25.42 | 19.7
3585270 |  | CADEIRA PLÁSTICA PVC BRANCA | SECRETARIA DE ESTADO DA SAÚDE |  | X | HOSPITAL DE URGÊNCIAS DE GOIÂNIA DR. VALDEMIRO CRUZ | ÁREA COMUM | MARCA NÃO INFORMADA | BOM |  | CADEIRA FIXA | 2024-06-21 | 1 | MOBILIÁRIO EM GERAL | 25.42 | 19.7
3585271 |  | CADEIRA PLÁSTICA PVC BRANCA | SECRETARIA DE ESTADO DA SAÚDE |  | X | HOSPITAL DE URGÊNCIAS DE GOIÂNIA DR. VALDEMIRO CRUZ | ÁREA COMUM | MARCA NÃO INFORMADA | BOM |  | CADEIRA FIXA | 2024-06-21 | 1 | MOBILIÁRIO EM GERAL | 25.42 | 19.7
3585272 |  | CADEIRA PLÁSTICA PVC BRANCA | SECRETARIA DE ESTADO DA SAÚDE |  | X | HOSPITAL DE URGÊNCIAS DE GOIÂNIA DR. VALDEMIRO CRUZ | ÁREA COMUM | MARCA NÃO INFORMADA | BOM |  | CADEIRA FIXA | 2024-06-21 | 1 | MOBILIÁRIO EM GERAL | 25.42 | 19.7
3585273 |  | CADEIRA PLÁSTICA PVC BRANCA | SECRETARIA DE ESTADO DA SAÚDE |  | X | HOSPITAL DE URGÊNCIAS DE GOIÂNIA DR. VALDEMIRO CRUZ | ÁREA COMUM | MARCA NÃO INFORMADA | BOM |  | CADEIRA FIXA | 2024-06-21 | 1 | MOBILIÁRIO EM GERAL | 25.42 | 19.7
3585274 |  | CADEIRA PLÁSTICA PVC BRANCA | SECRETARIA DE ESTADO DA SAÚDE |  | X | HOSPITAL DE URGÊNCIAS DE GOIÂNIA DR. VALDEMIRO CRUZ | ÁREA COMUM | MARCA NÃO INFORMADA | BOM |  | CADEIRA FIXA | 2024-06-21 | 1 | MOBILIÁRIO EM GERAL | 25.42 | 19.7
3585275 |  | CADEIRA PLÁSTICA PVC BRANCA | SECRETARIA DE ESTADO DA SAÚDE |  | X | HOSPITAL DE URGÊNCIAS DE GOIÂNIA DR. VALDEMIRO CRUZ | ÁREA COMUM | MARCA NÃO INFORMADA | BOM |  | CADEIRA FIXA | 2024-06-21 | 1 | MOBILIÁRIO EM GERAL | 25.42 | 19.7
3585276 |  | CADEIRA PLÁSTICA PVC BRANCA | SECRETARIA DE ESTADO DA SAÚDE |  | X | HOSPITAL DE URGÊNCIAS DE GOIÂNIA DR. VALDEMIRO CRUZ | ÁREA COMUM | MARCA NÃO INFORMADA | BOM |  | CADEIRA FIXA | 2024-06-21 | 1 | MOBILIÁRIO EM GERAL | 25.42 | 19.7
3585277 |  | CADEIRA PLÁSTICA PVC BRANCA | SECRETARIA DE ESTADO DA SAÚDE |  | X | HOSPITAL DE URGÊNCIAS DE GOIÂNIA DR. VALDEMIRO CRUZ | ÁREA COMUM | MARCA NÃO INFORMADA | BOM |  | CADEIRA FIXA | 2024-06-21 | 1 | MOBILIÁRIO EM GERAL | 25.42 | 19.7
3585278 |  | CADEIRA PLÁSTICA PVC BRANCA | SECRETARIA DE ESTADO DA SAÚDE |  | X | HOSPITAL DE URGÊNCIAS DE GOIÂNIA DR. VALDEMIRO CRUZ | ÁREA COMUM | MARCA NÃO INFORMADA | BOM |  | CADEIRA FIXA | 2024-06-21 | 1 | MOBILIÁRIO EM GERAL | 25.42 | 19.7
3585279 |  | CADEIRA PLÁSTICA PVC BRANCA | SECRETARIA DE ESTADO DA SAÚDE |  | X | HOSPITAL DE URGÊNCIAS DE GOIÂNIA DR. VALDEMIRO CRUZ | ÁREA COMUM | MARCA NÃO INFORMADA | BOM |  | CADEIRA FIXA | 2024-06-21 | 1 | MOBILIÁRIO EM GERAL | 25.42 | 19.7
3585280 |  | CADEIRA PLÁSTICA PVC BRANCA | SECRETARIA DE ESTADO DA SAÚDE |  | X | HOSPITAL DE URGÊNCIAS DE GOIÂNIA DR. VALDEMIRO CRUZ | ÁREA COMUM | MARCA NÃO INFORMADA | BOM |  | CADEIRA FIXA | 2024-06-21 | 1 | MOBILIÁRIO EM GERAL | 25.42 | 19.7
3585281 |  | CADEIRA PLÁSTICA PVC BRANCA | SECRETARIA DE ESTADO DA SAÚDE |  | X | HOSPITAL DE URGÊNCIAS DE GOIÂNIA DR. VALDEMIRO CRUZ | ÁREA COMUM | MARCA NÃO INFORMADA | BOM |  | CADEIRA FIXA | 2024-06-21 | 1 | MOBILIÁRIO EM GERAL | 25.42 | 19.7
3585282 |  | CADEIRA PLÁSTICA PVC BRANCA | SECRETARIA DE ESTADO DA SAÚDE |  | X | HOSPITAL DE URGÊNCIAS DE GOIÂNIA DR. VALDEMIRO CRUZ | ÁREA COMUM | MARCA NÃO INFORMADA | BOM |  | CADEIRA FIXA | 2024-06-21 | 1 | MOBILIÁRIO EM GERAL | 25.42 | 19.7
3585283 |  | CADEIRA PLÁSTICA PVC BRANCA | SECRETARIA DE ESTADO DA SAÚDE |  | X | HOSPITAL DE URGÊNCIAS DE GOIÂNIA DR. VALDEMIRO CRUZ | ÁREA COMUM | MARCA NÃO INFORMADA | BOM |  | CADEIRA FIXA | 2024-06-21 | 1 | MOBILIÁRIO EM GERAL | 25.42 | 19.7
3585284 |  | CADEIRA PLÁSTICA PVC BRANCA | SECRETARIA DE ESTADO DA SAÚDE |  | X | HOSPITAL DE URGÊNCIAS DE GOIÂNIA DR. VALDEMIRO CRUZ | ÁREA COMUM | MARCA NÃO INFORMADA | BOM |  | CADEIRA FIXA | 2024-06-21 | 1 | MOBILIÁRIO EM GERAL | 25.42 | 19.7
3585285 |  | CADEIRA PLÁSTICA PVC BRANCA | SECRETARIA DE ESTADO DA SAÚDE |  | X | HOSPITAL DE URGÊNCIAS DE GOIÂNIA DR. VALDEMIRO CRUZ | ÁREA COMUM | MARCA NÃO INFORMADA | BOM |  | CADEIRA FIXA | 2024-06-21 | 1 | MOBILIÁRIO EM GERAL | 25.42 | 19.7
3585286 |  | CADEIRA PLÁSTICA PVC BRANCA | SECRETARIA DE ESTADO DA SAÚDE |  | X | HOSPITAL DE URGÊNCIAS DE GOIÂNIA DR. VALDEMIRO CRUZ | ÁREA COMUM | MARCA NÃO INFORMADA | BOM |  | CADEIRA FIXA | 2024-06-21 | 1 | MOBILIÁRIO EM GERAL | 25.42 | 19.7
3585287 |  | CADEIRA PLÁSTICA PVC BRANCA | SECRETARIA DE ESTADO DA SAÚDE |  | X | HOSPITAL DE URGÊNCIAS DE GOIÂNIA DR. VALDEMIRO CRUZ | ÁREA COMUM | MARCA NÃO INFORMADA | BOM |  | CADEIRA FIXA | 2024-06-21 | 1 | MOBILIÁRIO EM GERAL | 25.42 | 19.7
3585288 |  | CADEIRA PLÁSTICA PVC BRANCA | SECRETARIA DE ESTADO DA SAÚDE |  | X | HOSPITAL DE URGÊNCIAS DE GOIÂNIA DR. VALDEMIRO CRUZ | ÁREA COMUM | MARCA NÃO INFORMADA | BOM |  | CADEIRA FIXA | 2024-06-21 | 1 | MOBILIÁRIO EM GERAL | 25.42 | 19.7
3585289 |  | CADEIRA PLÁSTICA PVC BRANCA | SECRETARIA DE ESTADO DA SAÚDE |  | X | HOSPITAL DE URGÊNCIAS DE GOIÂNIA DR. VALDEMIRO CRUZ | ÁREA COMUM | MARCA NÃO INFORMADA | BOM |  | CADEIRA FIXA | 2024-06-21 | 1 | MOBILIÁRIO EM GERAL | 25.42 | 19.7
3585290 |  | CADEIRA PLÁSTICA PVC BRANCA | SECRETARIA DE ESTADO DA SAÚDE |  | X | HOSPITAL DE URGÊNCIAS DE GOIÂNIA DR. VALDEMIRO CRUZ | ÁREA COMUM | MARCA NÃO INFORMADA | BOM |  | CADEIRA FIXA | 2024-06-21 | 1 | MOBILIÁRIO EM GERAL | 25.42 | 19.7
3585291 |  | CADEIRA PLÁSTICA PVC BRANCA | SECRETARIA DE ESTADO DA SAÚDE |  | X | HOSPITAL DE URGÊNCIAS DE GOIÂNIA DR. VALDEMIRO CRUZ | ÁREA COMUM | MARCA NÃO INFORMADA | BOM |  | CADEIRA FIXA | 2024-06-21 | 1 | MOBILIÁRIO EM GERAL | 25.42 | 19.7
3585292 |  | CADEIRA PLÁSTICA PVC BRANCA | SECRETARIA DE ESTADO DA SAÚDE |  | X | HOSPITAL DE URGÊNCIAS DE GOIÂNIA DR. VALDEMIRO CRUZ | ÁREA COMUM | MARCA NÃO INFORMADA | BOM |  | CADEIRA FIXA | 2024-06-21 | 1 | MOBILIÁRIO EM GERAL | 25.42 | 19.7
3585293 |  | CADEIRA PLÁSTICA PVC BRANCA | SECRETARIA DE ESTADO DA SAÚDE |  | X | HOSPITAL DE URGÊNCIAS DE GOIÂNIA DR. VALDEMIRO CRUZ | ÁREA COMUM | MARCA NÃO INFORMADA | BOM |  | CADEIRA FIXA | 2024-06-21 | 1 | MOBILIÁRIO EM GERAL | 25.42 | 19.7
3585294 |  | CADEIRA PLÁSTICA PVC BRANCA | SECRETARIA DE ESTADO DA SAÚDE |  | X | HOSPITAL DE URGÊNCIAS DE GOIÂNIA DR. VALDEMIRO CRUZ | ÁREA COMUM | MARCA NÃO INFORMADA | BOM |  | CADEIRA FIXA | 2024-06-21 | 1 | MOBILIÁRIO EM GERAL | 25.42 | 19.7
3585295 |  | CADEIRA PLÁSTICA PVC BRANCA | SECRETARIA DE ESTADO DA SAÚDE |  | X | HOSPITAL DE URGÊNCIAS DE GOIÂNIA DR. VALDEMIRO CRUZ | ÁREA COMUM | MARCA NÃO INFORMADA | BOM |  | CADEIRA FIXA | 2024-06-21 | 1 | MOBILIÁRIO EM GERAL | 25.42 | 19.7
3585296 |  | CADEIRA PLÁSTICA PVC BRANCA | SECRETARIA DE ESTADO DA SAÚDE |  | X | HOSPITAL DE URGÊNCIAS DE GOIÂNIA DR. VALDEMIRO CRUZ | ÁREA COMUM | MARCA NÃO INFORMADA | BOM |  | CADEIRA FIXA | 2024-06-21 | 1 | MOBILIÁRIO EM GERAL | 25.42 | 19.7
3585297 |  | CADEIRA PLÁSTICA PVC BRANCA | SECRETARIA DE ESTADO DA SAÚDE |  | X | HOSPITAL DE URGÊNCIAS DE GOIÂNIA DR. VALDEMIRO CRUZ | ÁREA COMUM | MARCA NÃO INFORMADA | BOM |  | CADEIRA FIXA | 2024-06-21 | 1 | MOBILIÁRIO EM GERAL | 25.42 | 19.7
3585298 |  | CADEIRA PLÁSTICA PVC BRANCA | SECRETARIA DE ESTADO DA SAÚDE |  | X | HOSPITAL DE URGÊNCIAS DE GOIÂNIA DR. VALDEMIRO CRUZ | ÁREA COMUM | MARCA NÃO INFORMADA | BOM |  | CADEIRA FIXA | 2024-06-21 | 1 | MOBILIÁRIO EM GERAL | 25.42 | 19.7
3585299 |  | CADEIRA PLÁSTICA PVC BRANCA | SECRETARIA DE ESTADO DA SAÚDE |  | X | HOSPITAL DE URGÊNCIAS DE GOIÂNIA DR. VALDEMIRO CRUZ | ÁREA COMUM | MARCA NÃO INFORMADA | BOM |  | CADEIRA FIXA | 2024-06-21 | 1 | MOBILIÁRIO EM GERAL | 25.42 | 19.7
3585300 |  | CADEIRA PLÁSTICA PVC BRANCA | SECRETARIA DE ESTADO DA SAÚDE |  | X | HOSPITAL DE URGÊNCIAS DE GOIÂNIA DR. VALDEMIRO CRUZ | ÁREA COMUM | MARCA NÃO INFORMADA | BOM |  | CADEIRA FIXA | 2024-06-21 | 1 | MOBILIÁRIO EM GERAL | 25.42 | 19.7
3585301 |  | CADEIRA PLÁSTICA PVC BRANCA | SECRETARIA DE ESTADO DA SAÚDE |  | X | HOSPITAL DE URGÊNCIAS DE GOIÂNIA DR. VALDEMIRO CRUZ | ÁREA COMUM | MARCA NÃO INFORMADA | BOM |  | CADEIRA FIXA | 2024-06-21 | 1 | MOBILIÁRIO EM GERAL | 25.42 | 19.7
3585302 |  | CADEIRA PLÁSTICA PVC BRANCA | SECRETARIA DE ESTADO DA SAÚDE |  | X | HOSPITAL DE URGÊNCIAS DE GOIÂNIA DR. VALDEMIRO CRUZ | ÁREA COMUM | MARCA NÃO INFORMADA | BOM |  | CADEIRA FIXA | 2024-06-21 | 1 | MOBILIÁRIO EM GERAL | 25.42 | 19.7
3585303 |  | CADEIRA PLÁSTICA PVC BRANCA | SECRETARIA DE ESTADO DA SAÚDE |  | X | HOSPITAL DE URGÊNCIAS DE GOIÂNIA DR. VALDEMIRO CRUZ | ÁREA COMUM | MARCA NÃO INFORMADA | BOM |  | CADEIRA FIXA | 2024-06-21 | 1 | MOBILIÁRIO EM GERAL | 25.42 | 19.7
3585304 |  | CADEIRA PLÁSTICA PVC BRANCA | SECRETARIA DE ESTADO DA SAÚDE |  | X | HOSPITAL DE URGÊNCIAS DE GOIÂNIA DR. VALDEMIRO CRUZ | ÁREA COMUM | MARCA NÃO INFORMADA | BOM |  | CADEIRA FIXA | 2024-06-21 | 1 | MOBILIÁRIO EM GERAL | 25.42 | 19.7
3585305 |  | CADEIRA PLÁSTICA PVC BRANCA | SECRETARIA DE ESTADO DA SAÚDE |  | X | HOSPITAL DE URGÊNCIAS DE GOIÂNIA DR. VALDEMIRO CRUZ | ÁREA COMUM | MARCA NÃO INFORMADA | BOM |  | CADEIRA FIXA | 2024-06-21 | 1 | MOBILIÁRIO EM GERAL | 25.42 | 19.7
3585306 |  | CADEIRA PLÁSTICA PVC BRANCA | SECRETARIA DE ESTADO DA SAÚDE |  | X | HOSPITAL DE URGÊNCIAS DE GOIÂNIA DR. VALDEMIRO CRUZ | ÁREA COMUM | MARCA NÃO INFORMADA | BOM |  | CADEIRA FIXA | 2024-06-21 | 1 | MOBILIÁRIO EM GERAL | 25.42 | 19.7
3585307 |  | CADEIRA PLÁSTICA PVC BRANCA | SECRETARIA DE ESTADO DA SAÚDE |  | X | HOSPITAL DE URGÊNCIAS DE GOIÂNIA DR. VALDEMIRO CRUZ | ÁREA COMUM | MARCA NÃO INFORMADA | BOM |  | CADEIRA FIXA | 2024-06-21 | 1 | MOBILIÁRIO EM GERAL | 25.42 | 19.7
3585308 |  | CADEIRA PLÁSTICA PVC BRANCA | SECRETARIA DE ESTADO DA SAÚDE |  | X | HOSPITAL DE URGÊNCIAS DE GOIÂNIA DR. VALDEMIRO CRUZ | ÁREA COMUM | MARCA NÃO INFORMADA | BOM |  | CADEIRA FIXA | 2024-06-21 | 1 | MOBILIÁRIO EM GERAL | 25.42 | 19.7
3585309 |  | CADEIRA PLÁSTICA PVC BRANCA | SECRETARIA DE ESTADO DA SAÚDE |  | X | HOSPITAL DE URGÊNCIAS DE GOIÂNIA DR. VALDEMIRO CRUZ | ÁREA COMUM | MARCA NÃO INFORMADA | BOM |  | CADEIRA FIXA | 2024-06-21 | 1 | MOBILIÁRIO EM GERAL | 25.42 | 19.7
3585316 |  | QUADRO DE AVISO EM ALUMÍNIO E INOX | SECRETARIA DE ESTADO DA SAÚDE |  | X | HOSPITAL DE URGÊNCIAS DE GOIÂNIA DR. VALDEMIRO CRUZ | ÁREA COMUM | MARCA NÃO INFORMADA | BOM |  | QUADRO PARA EDITAIS E AVISOS | 2024-06-21 | 1 | MOBILIÁRIO EM GERAL | 210.14 | 139.22
3585317 |  | QUADRO DE AVISO EM ALUMÍNIO E INOX | SECRETARIA DE ESTADO DA SAÚDE |  | X | HOSPITAL DE URGÊNCIAS DE GOIÂNIA DR. VALDEMIRO CRUZ | ÁREA COMUM | MARCA NÃO INFORMADA | BOM |  | QUADRO PARA EDITAIS E AVISOS | 2024-06-21 | 1 | MOBILIÁRIO EM GERAL | 210.14 | 139.22
3585421 |  | QUADRO BRANCO PARA AVISO | SECRETARIA DE ESTADO DA SAÚDE |  | X | HOSPITAL DE URGÊNCIAS DE GOIÂNIA DR. VALDEMIRO CRUZ | ÁREA COMUM | MARCA NÃO INFORMADA | BOM |  | QUADRO PARA EDITAIS E AVISOS | 2024-06-21 | 1 | MOBILIÁRIO EM GERAL | 51.44 | 34.08
3585422 |  | QUADRO BRANCO PARA AVISO | SECRETARIA DE ESTADO DA SAÚDE |  | X | HOSPITAL DE URGÊNCIAS DE GOIÂNIA DR. VALDEMIRO CRUZ | ÁREA COMUM | MARCA NÃO INFORMADA | BOM |  | QUADRO PARA EDITAIS E AVISOS | 2024-06-21 | 1 | MOBILIÁRIO EM GERAL | 51.44 | 34.08
3585423 |  | QUADRO BRANCO PARA AVISO | SECRETARIA DE ESTADO DA SAÚDE |  | X | HOSPITAL DE URGÊNCIAS DE GOIÂNIA DR. VALDEMIRO CRUZ | ÁREA COMUM | MARCA NÃO INFORMADA | BOM |  | QUADRO PARA EDITAIS E AVISOS | 2024-06-21 | 1 | MOBILIÁRIO EM GERAL | 51.44 | 34.08
3585697 |  | QUADRO BRANCO PARA AVISO | SECRETARIA DE ESTADO DA SAÚDE |  | X | HOSPITAL DE URGÊNCIAS DE GOIÂNIA DR. VALDEMIRO CRUZ | ÁREA COMUM | MARCA NÃO INFORMADA | BOM |  | QUADRO PARA EDITAIS E AVISOS | 2024-06-21 | 1 | MOBILIÁRIO EM GERAL | 51.44 | 34.08
3585698 |  | QUADRO BRANCO PARA AVISO | SECRETARIA DE ESTADO DA SAÚDE |  | X | HOSPITAL DE URGÊNCIAS DE GOIÂNIA DR. VALDEMIRO CRUZ | ÁREA COMUM | MARCA NÃO INFORMADA | BOM |  | QUADRO PARA EDITAIS E AVISOS | 2024-06-21 | 1 | MOBILIÁRIO EM GERAL | 51.44 | 34.08
3585699 |  | QUADRO BRANCO PARA AVISO | SECRETARIA DE ESTADO DA SAÚDE |  | X | HOSPITAL DE URGÊNCIAS DE GOIÂNIA DR. VALDEMIRO CRUZ | ÁREA COMUM | MARCA NÃO INFORMADA | BOM |  | QUADRO PARA EDITAIS E AVISOS | 2024-06-21 | 1 | MOBILIÁRIO EM GERAL | 51.44 | 34.08
3586109 |  | CADEIRA PLÁSTICA PVC COR PRETA | SECRETARIA DE ESTADO DA SAÚDE |  | X | HOSPITAL DE URGÊNCIAS DE GOIÂNIA DR. VALDEMIRO CRUZ | ÁREA COMUM | MARCA NÃO INFORMADA | BOM |  | CADEIRA FIXA | 2024-06-21 | 1 | MOBILIÁRIO EM GERAL | 25.42 | 19.06
3586110 |  | CADEIRA PLÁSTICA PVC COR PRETA | SECRETARIA DE ESTADO DA SAÚDE |  | X | HOSPITAL DE URGÊNCIAS DE GOIÂNIA DR. VALDEMIRO CRUZ | ÁREA COMUM | MARCA NÃO INFORMADA | BOM |  | CADEIRA FIXA | 2024-06-21 | 1 | MOBILIÁRIO EM GERAL | 25.42 | 19.06
3586111 |  | CADEIRA PLÁSTICA PVC COOR PRETA | SECRETARIA DE ESTADO DA SAÚDE |  | X | HOSPITAL DE URGÊNCIAS DE GOIÂNIA DR. VALDEMIRO CRUZ | ÁREA COMUM | MARCA NÃO INFORMADA | BOM |  | CADEIRA FIXA | 2024-06-21 | 1 | MOBILIÁRIO EM GERAL | 25.42 | 19.06
3586112 |  | CADEIRA PLÁSTICA PVC COR PPRETA | SECRETARIA DE ESTADO DA SAÚDE |  | X | HOSPITAL DE URGÊNCIAS DE GOIÂNIA DR. VALDEMIRO CRUZ | ÁREA COMUM | MARCA NÃO INFORMADA | BOM |  | CADEIRA FIXA | 2024-06-21 | 1 | MOBILIÁRIO EM GERAL | 25.42 | 19.06
3586113 |  | CADEIRA PLÁSTICA PVC BRANCA | SECRETARIA DE ESTADO DA SAÚDE |  | X | HOSPITAL DE URGÊNCIAS DE GOIÂNIA DR. VALDEMIRO CRUZ | ÁREA COMUM | MARCA NÃO INFORMADA | BOM |  | CADEIRA FIXA | 2024-06-21 | 1 | MOBILIÁRIO EM GERAL | 25.42 | 19.06
3586114 |  | CADEIRA PLÁSTICA PVC BRANCA | SECRETARIA DE ESTADO DA SAÚDE |  | X | HOSPITAL DE URGÊNCIAS DE GOIÂNIA DR. VALDEMIRO CRUZ | ÁREA COMUM | MARCA NÃO INFORMADA | BOM |  | CADEIRA FIXA | 2024-06-21 | 1 | MOBILIÁRIO EM GERAL | 25.42 | 19.06
3586115 |  | CADEIRA PLÁSTICA PVC BRANCA | SECRETARIA DE ESTADO DA SAÚDE |  | X | HOSPITAL DE URGÊNCIAS DE GOIÂNIA DR. VALDEMIRO CRUZ | ÁREA COMUM | MARCA NÃO INFORMADA | BOM |  | CADEIRA FIXA | 2024-06-21 | 1 | MOBILIÁRIO EM GERAL | 25.42 | 19.06
3586116 |  | CADEIRA PLÁSTICA PVC BRANCA | SECRETARIA DE ESTADO DA SAÚDE |  | X | HOSPITAL DE URGÊNCIAS DE GOIÂNIA DR. VALDEMIRO CRUZ | ÁREA COMUM | MARCA NÃO INFORMADA | BOM |  | CADEIRA FIXA | 2024-06-21 | 1 | MOBILIÁRIO EM GERAL | 25.42 | 19.06
3586117 |  | CADEIRA PLÁSTICA PVC BRANCA | SECRETARIA DE ESTADO DA SAÚDE |  | X | HOSPITAL DE URGÊNCIAS DE GOIÂNIA DR. VALDEMIRO CRUZ | ÁREA COMUM | MARCA NÃO INFORMADA | BOM |  | CADEIRA FIXA | 2024-06-21 | 1 | MOBILIÁRIO EM GERAL | 25.42 | 19.06
3586119 |  | CADEIRA PLÁSTICA PVC BRANCA COM APOIO DE BRAÇO | SECRETARIA DE ESTADO DA SAÚDE |  | X | HOSPITAL DE URGÊNCIAS DE GOIÂNIA DR. VALDEMIRO CRUZ | ÁREA COMUM | MARCA NÃO INFORMADA | BOM |  | CADEIRA FIXA | 2024-06-21 | 1 | MOBILIÁRIO EM GERAL | 26.78 | 20.08
3586120 |  | CADEIRA PLÁSTICA PVC BRANCA COM APOIO DE BRAÇO | SECRETARIA DE ESTADO DA SAÚDE |  | X | HOSPITAL DE URGÊNCIAS DE GOIÂNIA DR. VALDEMIRO CRUZ | ÁREA COMUM | MARCA NÃO INFORMADA | BOM |  | CADEIRA FIXA | 2024-06-21 | 1 | MOBILIÁRIO EM GERAL | 26.78 | 20.08
3586121 |  | CADEIRA PLÁSTICA PVC BRANCA COM APOIO DE BRAÇO | SECRETARIA DE ESTADO DA SAÚDE |  | X | HOSPITAL DE URGÊNCIAS DE GOIÂNIA DR. VALDEMIRO CRUZ | ÁREA COMUM | MARCA NÃO INFORMADA | BOM |  | CADEIRA FIXA | 2024-06-21 | 1 | MOBILIÁRIO EM GERAL | 26.78 | 20.08
3586122 |  | CADEIRA PLÁSTICA PVC BRANCA COM APOIO DE BRAÇO | SECRETARIA DE ESTADO DA SAÚDE |  | X | HOSPITAL DE URGÊNCIAS DE GOIÂNIA DR. VALDEMIRO CRUZ | ÁREA COMUM | MARCA NÃO INFORMADA | BOM |  | CADEIRA FIXA | 2024-06-21 | 1 | MOBILIÁRIO EM GERAL | 26.78 | 20.08
3586123 |  | CADEIRA PLÁSTICA PVC BRANCA COM APOIO DE BRAÇO | SECRETARIA DE ESTADO DA SAÚDE |  | X | HOSPITAL DE URGÊNCIAS DE GOIÂNIA DR. VALDEMIRO CRUZ | ÁREA COMUM | MARCA NÃO INFORMADA | BOM |  | CADEIRA FIXA | 2024-06-21 | 1 | MOBILIÁRIO EM GERAL | 26.78 | 20.08
3586124 |  | CADEIRA PLÁSTICA PVC BRANCA COM APOIO DE BRAÇO | SECRETARIA DE ESTADO DA SAÚDE |  | X | HOSPITAL DE URGÊNCIAS DE GOIÂNIA DR. VALDEMIRO CRUZ | ÁREA COMUM | MARCA NÃO INFORMADA | BOM |  | CADEIRA FIXA | 2024-06-21 | 1 | MOBILIÁRIO EM GERAL | 26.78 | 20.08
3586125 |  | CADEIRA PLÁSTICA PVC BRANCA COM APOIO DE BRAÇO | SECRETARIA DE ESTADO DA SAÚDE |  | X | HOSPITAL DE URGÊNCIAS DE GOIÂNIA DR. VALDEMIRO CRUZ | ÁREA COMUM | MARCA NÃO INFORMADA | BOM |  | CADEIRA FIXA | 2024-06-21 | 1 | MOBILIÁRIO EM GERAL | 26.78 | 20.08
3586126 |  | CADEIRA PLÁSTICA PVC BRANCA COM APOIO DE BRAÇO | SECRETARIA DE ESTADO DA SAÚDE |  | X | HOSPITAL DE URGÊNCIAS DE GOIÂNIA DR. VALDEMIRO CRUZ | ÁREA COMUM | MARCA NÃO INFORMADA | BOM |  | CADEIRA FIXA | 2024-06-21 | 1 | MOBILIÁRIO EM GERAL | 26.78 | 20.08
3586127 |  | CADEIRA PLÁSTICA PVC BRANCA COM APOIO DE BRAÇO | SECRETARIA DE ESTADO DA SAÚDE |  | X | HOSPITAL DE URGÊNCIAS DE GOIÂNIA DR. VALDEMIRO CRUZ | ÁREA COMUM | MARCA NÃO INFORMADA | BOM |  | CADEIRA FIXA | 2024-06-21 | 1 | MOBILIÁRIO EM GERAL | 26.78 | 20.08
3586128 |  | CADEIRA PLÁSTICA PVC BRANCA COM APOIO DE BRAÇO | SECRETARIA DE ESTADO DA SAÚDE |  | X | HOSPITAL DE URGÊNCIAS DE GOIÂNIA DR. VALDEMIRO CRUZ | ÁREA COMUM | MARCA NÃO INFORMADA | BOM |  | CADEIRA FIXA | 2024-06-21 | 1 | MOBILIÁRIO EM GERAL | 26.78 | 20.08
3586129 |  | CADEIRA PLÁSTICA PVC BRANCA COM APOIO DE BRAÇO | SECRETARIA DE ESTADO DA SAÚDE |  | X | HOSPITAL DE URGÊNCIAS DE GOIÂNIA DR. VALDEMIRO CRUZ | ÁREA COMUM | MARCA NÃO INFORMADA | BOM |  | CADEIRA FIXA | 2024-06-21 | 1 | MOBILIÁRIO EM GERAL | 26.78 | 20.08
3586130 |  | CADEIRA PLÁSTICA PVC BRANCA COM APOIO DE BRAÇO | SECRETARIA DE ESTADO DA SAÚDE |  | X | HOSPITAL DE URGÊNCIAS DE GOIÂNIA DR. VALDEMIRO CRUZ | ÁREA COMUM | MARCA NÃO INFORMADA | BOM |  | CADEIRA FIXA | 2024-06-21 | 1 | MOBILIÁRIO EM GERAL | 26.78 | 20.08
3586131 |  | CADEIRA PLÁSTICA PVC BRANCA COM APOIO DE BRAÇO | SECRETARIA DE ESTADO DA SAÚDE |  | X | HOSPITAL DE URGÊNCIAS DE GOIÂNIA DR. VALDEMIRO CRUZ | ÁREA COMUM | MARCA NÃO INFORMADA | BOM |  | CADEIRA FIXA | 2024-06-21 | 1 | MOBILIÁRIO EM GERAL | 26.78 | 20.08
3586132 |  | CADEIRA PLÁSTICA PVC BRANCA COM APOIO DE BRAÇO | SECRETARIA DE ESTADO DA SAÚDE |  | X | HOSPITAL DE URGÊNCIAS DE GOIÂNIA DR. VALDEMIRO CRUZ | ÁREA COMUM | MARCA NÃO INFORMADA | BOM |  | CADEIRA FIXA | 2024-06-21 | 1 | MOBILIÁRIO EM GERAL | 26.78 | 20.08
3586133 |  | CADEIRA PLÁSTICA PVC BRANCA COM APOIO DE BRAÇO | SECRETARIA DE ESTADO DA SAÚDE |  | X | HOSPITAL DE URGÊNCIAS DE GOIÂNIA DR. VALDEMIRO CRUZ | ÁREA COMUM | MARCA NÃO INFORMADA | BOM |  | CADEIRA FIXA | 2024-06-21 | 1 | MOBILIÁRIO EM GERAL | 26.78 | 20.08
3586134 |  | CADEIRA PLÁSTICA PVC BRANCA COM APOIO DE BRAÇO | SECRETARIA DE ESTADO DA SAÚDE |  | X | HOSPITAL DE URGÊNCIAS DE GOIÂNIA DR. VALDEMIRO CRUZ | ÁREA COMUM | MARCA NÃO INFORMADA | BOM |  | CADEIRA FIXA | 2024-06-21 | 1 | MOBILIÁRIO EM GERAL | 26.78 | 20.08
3586135 |  | CADEIRA PLÁSTICA PVC BRANCA COM APOIO DE BRAÇO | SECRETARIA DE ESTADO DA SAÚDE |  | X | HOSPITAL DE URGÊNCIAS DE GOIÂNIA DR. VALDEMIRO CRUZ | ÁREA COMUM | MARCA NÃO INFORMADA | BOM |  | CADEIRA FIXA | 2024-06-21 | 1 | MOBILIÁRIO EM GERAL | 26.78 | 20.08
3586136 |  | CADEIRA PLÁSTICA PVC BRANCA COM APOIO DE BRAÇO | SECRETARIA DE ESTADO DA SAÚDE |  | X | HOSPITAL DE URGÊNCIAS DE GOIÂNIA DR. VALDEMIRO CRUZ | ÁREA COMUM | MARCA NÃO INFORMADA | BOM |  | CADEIRA FIXA | 2024-06-21 | 1 | MOBILIÁRIO EM GERAL | 26.78 | 20.08
3586137 |  | CADEIRA PLÁSTICA PVC BRANCA COM APOIO DE BRAÇO | SECRETARIA DE ESTADO DA SAÚDE |  | X | HOSPITAL DE URGÊNCIAS DE GOIÂNIA DR. VALDEMIRO CRUZ | ÁREA COMUM | MARCA NÃO INFORMADA | BOM |  | CADEIRA FIXA | 2024-06-21 | 1 | MOBILIÁRIO EM GERAL | 26.78 | 20.08
3586138 |  | CADEIRA PLÁSTICA PVC BRANCA COM APOIO DE BRAÇO | SECRETARIA DE ESTADO DA SAÚDE |  | X | HOSPITAL DE URGÊNCIAS DE GOIÂNIA DR. VALDEMIRO CRUZ | ÁREA COMUM | MARCA NÃO INFORMADA | BOM |  | CADEIRA FIXA | 2024-06-21 | 1 | MOBILIÁRIO EM GERAL | 26.78 | 20.08
3586139 |  | CADEIRA PLÁSTICA PVC BRANCA COM APOIO DE BRAÇO | SECRETARIA DE ESTADO DA SAÚDE |  | X | HOSPITAL DE URGÊNCIAS DE GOIÂNIA DR. VALDEMIRO CRUZ | ÁREA COMUM | MARCA NÃO INFORMADA | BOM |  | CADEIRA FIXA | 2024-06-21 | 1 | MOBILIÁRIO EM GERAL | 26.78 | 20.08
3586140 |  | CADEIRA PLÁSTICA PVC BRANCA COM APOIO DE BRAÇO | SECRETARIA DE ESTADO DA SAÚDE |  | X | HOSPITAL DE URGÊNCIAS DE GOIÂNIA DR. VALDEMIRO CRUZ | ÁREA COMUM | MARCA NÃO INFORMADA | BOM |  | CADEIRA FIXA | 2024-06-21 | 1 | MOBILIÁRIO EM GERAL | 26.78 | 20.08
3586141 |  | CADEIRA PLÁSTICA PVC BRANCA COM APOIO DE BRAÇO | SECRETARIA DE ESTADO DA SAÚDE |  | X | HOSPITAL DE URGÊNCIAS DE GOIÂNIA DR. VALDEMIRO CRUZ | ÁREA COMUM | MARCA NÃO INFORMADA | BOM |  | CADEIRA FIXA | 2024-06-21 | 1 | MOBILIÁRIO EM GERAL | 26.78 | 20.08
3586142 |  | CADEIRA PLÁSTICA PVC BRANCA COM APOIO DE BRAÇO | SECRETARIA DE ESTADO DA SAÚDE |  | X | HOSPITAL DE URGÊNCIAS DE GOIÂNIA DR. VALDEMIRO CRUZ | ÁREA COMUM | MARCA NÃO INFORMADA | BOM |  | CADEIRA FIXA | 2024-06-21 | 1 | MOBILIÁRIO EM GERAL | 26.78 | 20.08
3586143 |  | CADEIRA PLÁSTICA PVC BRANCA COM APOIO DE BRAÇO | SECRETARIA DE ESTADO DA SAÚDE |  | X | HOSPITAL DE URGÊNCIAS DE GOIÂNIA DR. VALDEMIRO CRUZ | ÁREA COMUM | MARCA NÃO INFORMADA | BOM |  | CADEIRA FIXA | 2024-06-21 | 1 | MOBILIÁRIO EM GERAL | 26.78 | 20.08
3586144 |  | CADEIRA PLÁSTICA PVC BRANCA COM APOIO DE BRAÇO | SECRETARIA DE ESTADO DA SAÚDE |  | X | HOSPITAL DE URGÊNCIAS DE GOIÂNIA DR. VALDEMIRO CRUZ | ÁREA COMUM | MARCA NÃO INFORMADA | BOM |  | CADEIRA FIXA | 2024-06-21 | 1 | MOBILIÁRIO EM GERAL | 26.78 | 20.08
3586145 |  | CADEIRA PLÁSTICA PVC BRANCA COM APOIO DE BRAÇO | SECRETARIA DE ESTADO DA SAÚDE |  | X | HOSPITAL DE URGÊNCIAS DE GOIÂNIA DR. VALDEMIRO CRUZ | ÁREA COMUM | MARCA NÃO INFORMADA | BOM |  | CADEIRA FIXA | 2024-06-21 | 1 | MOBILIÁRIO EM GERAL | 26.78 | 20.08
3586146 |  | CADEIRA PLÁSTICA PVC BRANCA COM APOIO DE BRAÇO | SECRETARIA DE ESTADO DA SAÚDE |  | X | HOSPITAL DE URGÊNCIAS DE GOIÂNIA DR. VALDEMIRO CRUZ | ÁREA COMUM | MARCA NÃO INFORMADA | BOM |  | CADEIRA FIXA | 2024-06-21 | 1 | MOBILIÁRIO EM GERAL | 26.78 | 20.08
3586161 |  | CARTEIRA ESCOLAR DIREITA | SECRETARIA DE ESTADO DA SAÚDE |  | X | HOSPITAL DE URGÊNCIAS DE GOIÂNIA DR. VALDEMIRO CRUZ | ÁREA COMUM | MARCA NÃO INFORMADA | BOM |  | CARTEIRA ESCOLAR | 2024-06-21 | 1 | MOBILIÁRIO EM GERAL | 129.28 | 96.96
3586162 |  | CARTEIRA ESCOLAR DIREITA | SECRETARIA DE ESTADO DA SAÚDE |  | X | HOSPITAL DE URGÊNCIAS DE GOIÂNIA DR. VALDEMIRO CRUZ | ÁREA COMUM | MARCA NÃO INFORMADA | BOM |  | CARTEIRA ESCOLAR | 2024-06-21 | 1 | MOBILIÁRIO EM GERAL | 129.28 | 96.96
3586163 |  | CARTEIRA ESCOLAR DIREITA | SECRETARIA DE ESTADO DA SAÚDE |  | X | HOSPITAL DE URGÊNCIAS DE GOIÂNIA DR. VALDEMIRO CRUZ | ÁREA COMUM | MARCA NÃO INFORMADA | BOM |  | CARTEIRA ESCOLAR | 2024-06-21 | 1 | MOBILIÁRIO EM GERAL | 129.28 | 96.96
3586164 |  | CARTEIRA ESCOLAR DIREITA | SECRETARIA DE ESTADO DA SAÚDE |  | X | HOSPITAL DE URGÊNCIAS DE GOIÂNIA DR. VALDEMIRO CRUZ | ÁREA COMUM | MARCA NÃO INFORMADA | BOM |  | CARTEIRA ESCOLAR | 2024-06-21 | 1 | MOBILIÁRIO EM GERAL | 129.28 | 96.96
3586165 |  | CARTEIRA ESCOLAR DIREITA | SECRETARIA DE ESTADO DA SAÚDE |  | X | HOSPITAL DE URGÊNCIAS DE GOIÂNIA DR. VALDEMIRO CRUZ | ÁREA COMUM | MARCA NÃO INFORMADA | BOM |  | CARTEIRA ESCOLAR | 2024-06-21 | 1 | MOBILIÁRIO EM GERAL | 129.28 | 96.96
3586166 |  | CARTEIRA ESCOLAR DIREITA | SECRETARIA DE ESTADO DA SAÚDE |  | X | HOSPITAL DE URGÊNCIAS DE GOIÂNIA DR. VALDEMIRO CRUZ | ÁREA COMUM | MARCA NÃO INFORMADA | BOM |  | CARTEIRA ESCOLAR | 2024-06-21 | 1 | MOBILIÁRIO EM GERAL | 129.28 | 96.96
3586167 |  | CARTEIRA ESCOLAR DIREITA | SECRETARIA DE ESTADO DA SAÚDE |  | X | HOSPITAL DE URGÊNCIAS DE GOIÂNIA DR. VALDEMIRO CRUZ | ÁREA COMUM | MARCA NÃO INFORMADA | BOM |  | CARTEIRA ESCOLAR | 2024-06-21 | 1 | MOBILIÁRIO EM GERAL | 129.28 | 96.96
3586168 |  | CARTEIRA ESCOLAR DIREITA | SECRETARIA DE ESTADO DA SAÚDE |  | X | HOSPITAL DE URGÊNCIAS DE GOIÂNIA DR. VALDEMIRO CRUZ | ÁREA COMUM | MARCA NÃO INFORMADA | BOM |  | CARTEIRA ESCOLAR | 2024-06-21 | 1 | MOBILIÁRIO EM GERAL | 129.28 | 96.96
3586258 |  | ESTANTE PLÁSTICA | SECRETARIA DE ESTADO DA SAÚDE |  | X | HOSPITAL DE URGÊNCIAS DE GOIÂNIA DR. VALDEMIRO CRUZ | ÁREA COMUM | MARCA NÃO INFORMADA | BOM |  | ESTANTE | 2024-06-21 | 1 | MOBILIÁRIO EM GERAL | 35.54 | 22.21
3586259 |  | ESTANTE PLÁSTICA | SECRETARIA DE ESTADO DA SAÚDE |  | X | HOSPITAL DE URGÊNCIAS DE GOIÂNIA DR. VALDEMIRO CRUZ | ÁREA COMUM | MARCA NÃO INFORMADA | BOM |  | ESTANTE | 2024-06-21 | 1 | MOBILIÁRIO EM GERAL | 35.54 | 22.21
3586731 |  | GAVETEIRO PLÁSTICO | SECRETARIA DE ESTADO DA SAÚDE |  | X | HOSPITAL DE URGÊNCIAS DE GOIÂNIA DR. VALDEMIRO CRUZ | ÁREA COMUM | MARCA NÃO INFORMADA | BOM |  | GAVETEIRO | 2024-06-21 | 1 | MOBILIÁRIO EM GERAL | 42.5 | 31.88
3586732 |  | GAVETEIRO PLÁSTICO | SECRETARIA DE ESTADO DA SAÚDE |  | X | HOSPITAL DE URGÊNCIAS DE GOIÂNIA DR. VALDEMIRO CRUZ | ÁREA COMUM | MARCA NÃO INFORMADA | BOM |  | GAVETEIRO | 2024-06-21 | 1 | MOBILIÁRIO EM GERAL | 42.5 | 31.88
3586733 |  | LIXEIRA DE 100 LITROS | SECRETARIA DE ESTADO DA SAÚDE |  | X | HOSPITAL DE URGÊNCIAS DE GOIÂNIA DR. VALDEMIRO CRUZ | ÁREA COMUM | MARCA NÃO INFORMADA | BOM |  | LIXEIRA | 2024-06-21 | 1 | MOBILIÁRIO EM GERAL | 169.15 | 126.86
3586734 |  | LIXEIRA DE 100 LITROS | SECRETARIA DE ESTADO DA SAÚDE |  | X | HOSPITAL DE URGÊNCIAS DE GOIÂNIA DR. VALDEMIRO CRUZ | ÁREA COMUM | MARCA NÃO INFORMADA | BOM |  | LIXEIRA | 2024-06-21 | 1 | MOBILIÁRIO EM GERAL | 169.15 | 126.86
3586735 |  | LIXEIRA DE 100 LITROS | SECRETARIA DE ESTADO DA SAÚDE |  | X | HOSPITAL DE URGÊNCIAS DE GOIÂNIA DR. VALDEMIRO CRUZ | ÁREA COMUM | MARCA NÃO INFORMADA | BOM |  | LIXEIRA | 2024-06-21 | 1 | MOBILIÁRIO EM GERAL | 169.15 | 126.86
3586736 |  | MESA GRANDE DE PEDRA (MÁRMORE) | SECRETARIA DE ESTADO DA SAÚDE |  | X | HOSPITAL DE URGÊNCIAS DE GOIÂNIA DR. VALDEMIRO CRUZ | ÁREA COMUM | MARCA NÃO INFORMADA | BOM |  | MESA | 2024-06-21 | 1 | MOBILIÁRIO EM GERAL | 339.15 | 254.36
3586737 |  | MESA GRANDE RETANGULAR EM MDF | SECRETARIA DE ESTADO DA SAÚDE |  | X | HOSPITAL DE URGÊNCIAS DE GOIÂNIA DR. VALDEMIRO CRUZ | ÁREA COMUM | MARCA NÃO INFORMADA | BOM |  | MESA | 2024-06-21 | 1 | MOBILIÁRIO EM GERAL | 339.15 | 254.36
3586738 |  | MESA GRANDE RETANGULAR EM MDF | SECRETARIA DE ESTADO DA SAÚDE |  | X | HOSPITAL DE URGÊNCIAS DE GOIÂNIA DR. VALDEMIRO CRUZ | ÁREA COMUM | MARCA NÃO INFORMADA | BOM |  | MESA | 2024-06-21 | 1 | MOBILIÁRIO EM GERAL | 339.15 | 254.36
3586770 |  | MESA RETA COM 2 GAVETAS (HIGIENIZAÇÃO) | SECRETARIA DE ESTADO DA SAÚDE |  | X | HOSPITAL DE URGÊNCIAS DE GOIÂNIA DR. VALDEMIRO CRUZ | ÁREA COMUM | MARCA NÃO INFORMADA | BOM |  | MESA | 2024-06-21 | 1 | MOBILIÁRIO EM GERAL | 339.15 | 254.36
3586771 |  | MURAL | SECRETARIA DE ESTADO DA SAÚDE |  | X | HOSPITAL DE URGÊNCIAS DE GOIÂNIA DR. VALDEMIRO CRUZ | ÁREA COMUM | MARCA NÃO INFORMADA | BOM |  | QUADRO PARA EDITAIS E AVISOS | 2024-06-21 | 1 | MOBILIÁRIO EM GERAL | 39.49 | 24.68
3586772 |  | MURAL | SECRETARIA DE ESTADO DA SAÚDE |  | X | HOSPITAL DE URGÊNCIAS DE GOIÂNIA DR. VALDEMIRO CRUZ | ÁREA COMUM | MARCA NÃO INFORMADA | BOM |  | QUADRO PARA EDITAIS E AVISOS | 2024-06-21 | 1 | MOBILIÁRIO EM GERAL | 39.49 | 24.68
3586836 |  | QUADRO BRANCO 120 X 100 DE PAREDE | SECRETARIA DE ESTADO DA SAÚDE |  | X | HOSPITAL DE URGÊNCIAS DE GOIÂNIA DR. VALDEMIRO CRUZ | ÁREA COMUM | MARCA NÃO INFORMADA | BOM |  | QUADRO PARA EDITAIS E AVISOS | 2024-06-21 | 1 | MOBILIÁRIO EM GERAL | 44.96 | 33.72
3586841 |  | QUADRO BRANCO 120 X 100 DE PAREDE | SECRETARIA DE ESTADO DA SAÚDE |  | X | HOSPITAL DE URGÊNCIAS DE GOIÂNIA DR. VALDEMIRO CRUZ | ÁREA COMUM | MARCA NÃO INFORMADA | BOM |  | QUADRO PARA EDITAIS E AVISOS | 2024-06-21 | 1 | MOBILIÁRIO EM GERAL | 44.96 | 33.72
3586846 |  | QUADRO BRANCO 120 X 100 DE PAREDE | SECRETARIA DE ESTADO DA SAÚDE |  | X | HOSPITAL DE URGÊNCIAS DE GOIÂNIA DR. VALDEMIRO CRUZ | ÁREA COMUM | MARCA NÃO INFORMADA | BOM |  | QUADRO PARA EDITAIS E AVISOS | 2024-06-21 | 1 | MOBILIÁRIO EM GERAL | 44.96 | 33.72
3586850 |  | QUADRO BRANCO 120 X 100 DE PAREDE | SECRETARIA DE ESTADO DA SAÚDE |  | X | HOSPITAL DE URGÊNCIAS DE GOIÂNIA DR. VALDEMIRO CRUZ | ÁREA COMUM | MARCA NÃO INFORMADA | BOM |  | QUADRO PARA EDITAIS E AVISOS | 2024-06-21 | 1 | MOBILIÁRIO EM GERAL | 44.96 | 33.72
3586855 |  | QUADRO BRANCO 120 X 100 DE PAREDE | SECRETARIA DE ESTADO DA SAÚDE |  | X | HOSPITAL DE URGÊNCIAS DE GOIÂNIA DR. VALDEMIRO CRUZ | ÁREA COMUM | MARCA NÃO INFORMADA | BOM |  | QUADRO PARA EDITAIS E AVISOS | 2024-06-21 | 1 | MOBILIÁRIO EM GERAL | 44.96 | 33.72
3586872 |  | QUADRO BRANCO 120 X 100 DE PAREDE | SECRETARIA DE ESTADO DA SAÚDE |  | X | HOSPITAL DE URGÊNCIAS DE GOIÂNIA DR. VALDEMIRO CRUZ | ÁREA COMUM | MARCA NÃO INFORMADA | BOM |  | QUADRO PARA EDITAIS E AVISOS | 2024-06-21 | 1 | MOBILIÁRIO EM GERAL | 44.96 | 33.72
3586877 |  | QUADRO BRANCO 120 X 100 DE PAREDE | SECRETARIA DE ESTADO DA SAÚDE |  | X | HOSPITAL DE URGÊNCIAS DE GOIÂNIA DR. VALDEMIRO CRUZ | ÁREA COMUM | MARCA NÃO INFORMADA | BOM |  | QUADRO PARA EDITAIS E AVISOS | 2024-06-21 | 1 | MOBILIÁRIO EM GERAL | 44.96 | 33.72
3586882 |  | QUADRO BRANCO 120 X 100 DE PAREDE | SECRETARIA DE ESTADO DA SAÚDE |  | X | HOSPITAL DE URGÊNCIAS DE GOIÂNIA DR. VALDEMIRO CRUZ | ÁREA COMUM | MARCA NÃO INFORMADA | BOM |  | QUADRO PARA EDITAIS E AVISOS | 2024-06-21 | 1 | MOBILIÁRIO EM GERAL | 44.96 | 33.72
3586883 |  | QUADRO BRANCO 120 X 100 DE PAREDE | SECRETARIA DE ESTADO DA SAÚDE |  | X | HOSPITAL DE URGÊNCIAS DE GOIÂNIA DR. VALDEMIRO CRUZ | ÁREA COMUM | MARCA NÃO INFORMADA | BOM |  | QUADRO PARA EDITAIS E AVISOS | 2024-06-21 | 1 | MOBILIÁRIO EM GERAL | 44.96 | 33.72
3586884 |  | QUADRO BRANCO 120 X 100 DE PAREDE | SECRETARIA DE ESTADO DA SAÚDE |  | X | HOSPITAL DE URGÊNCIAS DE GOIÂNIA DR. VALDEMIRO CRUZ | ÁREA COMUM | MARCA NÃO INFORMADA | BOM |  | QUADRO PARA EDITAIS E AVISOS | 2024-06-21 | 1 | MOBILIÁRIO EM GERAL | 44.96 | 33.72
3586885 |  | QUADRO BRANCO 120 X 100 DE PAREDE | SECRETARIA DE ESTADO DA SAÚDE |  | X | HOSPITAL DE URGÊNCIAS DE GOIÂNIA DR. VALDEMIRO CRUZ | ÁREA COMUM | MARCA NÃO INFORMADA | BOM |  | QUADRO PARA EDITAIS E AVISOS | 2024-06-21 | 1 | MOBILIÁRIO EM GERAL | 44.96 | 33.72
3586886 |  | QUADRO BRANCO 120 X 100 DE PAREDE | SECRETARIA DE ESTADO DA SAÚDE |  | X | HOSPITAL DE URGÊNCIAS DE GOIÂNIA DR. VALDEMIRO CRUZ | ÁREA COMUM | MARCA NÃO INFORMADA | BOM |  | QUADRO PARA EDITAIS E AVISOS | 2024-06-21 | 1 | MOBILIÁRIO EM GERAL | 44.96 | 33.72
3586887 |  | QUADRO BRANCO 120 X 100 DE PAREDE | SECRETARIA DE ESTADO DA SAÚDE |  | X | HOSPITAL DE URGÊNCIAS DE GOIÂNIA DR. VALDEMIRO CRUZ | ÁREA COMUM | MARCA NÃO INFORMADA | BOM |  | QUADRO PARA EDITAIS E AVISOS | 2024-06-21 | 1 | MOBILIÁRIO EM GERAL | 44.96 | 33.72
3586888 |  | QUADRO BRANCO 120 X 100 DE PAREDE | SECRETARIA DE ESTADO DA SAÚDE |  | X | HOSPITAL DE URGÊNCIAS DE GOIÂNIA DR. VALDEMIRO CRUZ | ÁREA COMUM | MARCA NÃO INFORMADA | BOM |  | QUADRO PARA EDITAIS E AVISOS | 2024-06-21 | 1 | MOBILIÁRIO EM GERAL | 44.96 | 33.72
3586889 |  | QUADRO BRANCO 120 X 100 DE PAREDE | SECRETARIA DE ESTADO DA SAÚDE |  | X | HOSPITAL DE URGÊNCIAS DE GOIÂNIA DR. VALDEMIRO CRUZ | ÁREA COMUM | MARCA NÃO INFORMADA | BOM |  | QUADRO PARA EDITAIS E AVISOS | 2024-06-21 | 1 | MOBILIÁRIO EM GERAL | 44.96 | 33.72
3586890 |  | QUADRO BRANCO 120 X 100 DE PAREDE | SECRETARIA DE ESTADO DA SAÚDE |  | X | HOSPITAL DE URGÊNCIAS DE GOIÂNIA DR. VALDEMIRO CRUZ | ÁREA COMUM | MARCA NÃO INFORMADA | BOM |  | QUADRO PARA EDITAIS E AVISOS | 2024-06-21 | 1 | MOBILIÁRIO EM GERAL | 44.96 | 33.72
3586891 |  | QUADRO BRANCO 120 X 100 DE PAREDE | SECRETARIA DE ESTADO DA SAÚDE |  | X | HOSPITAL DE URGÊNCIAS DE GOIÂNIA DR. VALDEMIRO CRUZ | ÁREA COMUM | MARCA NÃO INFORMADA | BOM |  | QUADRO PARA EDITAIS E AVISOS | 2024-06-21 | 1 | MOBILIÁRIO EM GERAL | 44.96 | 33.72
3586892 |  | QUADRO BRANCO 120 X 100 DE PAREDE | SECRETARIA DE ESTADO DA SAÚDE |  | X | HOSPITAL DE URGÊNCIAS DE GOIÂNIA DR. VALDEMIRO CRUZ | ÁREA COMUM | MARCA NÃO INFORMADA | BOM |  | QUADRO PARA EDITAIS E AVISOS | 2024-06-21 | 1 | MOBILIÁRIO EM GERAL | 44.96 | 33.72
3586893 |  | QUADRO BRANCO 120 X 100 DE PAREDE | SECRETARIA DE ESTADO DA SAÚDE |  | X | HOSPITAL DE URGÊNCIAS DE GOIÂNIA DR. VALDEMIRO CRUZ | ÁREA COMUM | MARCA NÃO INFORMADA | BOM |  | QUADRO PARA EDITAIS E AVISOS | 2024-06-21 | 1 | MOBILIÁRIO EM GERAL | 44.96 | 33.72
3586894 |  | QUADRO BRANCO 120 X 100 DE PAREDE | SECRETARIA DE ESTADO DA SAÚDE |  | X | HOSPITAL DE URGÊNCIAS DE GOIÂNIA DR. VALDEMIRO CRUZ | ÁREA COMUM | MARCA NÃO INFORMADA | BOM |  | QUADRO PARA EDITAIS E AVISOS | 2024-06-21 | 1 | MOBILIÁRIO EM GERAL | 44.96 | 33.72
3586895 |  | QUADRO BRANCO 120 X 100 DE PAREDE | SECRETARIA DE ESTADO DA SAÚDE |  | X | HOSPITAL DE URGÊNCIAS DE GOIÂNIA DR. VALDEMIRO CRUZ | ÁREA COMUM | MARCA NÃO INFORMADA | BOM |  | QUADRO PARA EDITAIS E AVISOS | 2024-06-21 | 1 | MOBILIÁRIO EM GERAL | 44.96 | 33.72
3586896 |  | QUADRO BRANCO 120 X 100 DE PAREDE | SECRETARIA DE ESTADO DA SAÚDE |  | X | HOSPITAL DE URGÊNCIAS DE GOIÂNIA DR. VALDEMIRO CRUZ | ÁREA COMUM | MARCA NÃO INFORMADA | BOM |  | QUADRO PARA EDITAIS E AVISOS | 2024-06-21 | 1 | MOBILIÁRIO EM GERAL | 44.96 | 33.72
3586897 |  | QUADRO BRANCO 120 X 100 DE PAREDE | SECRETARIA DE ESTADO DA SAÚDE |  | X | HOSPITAL DE URGÊNCIAS DE GOIÂNIA DR. VALDEMIRO CRUZ | ÁREA COMUM | MARCA NÃO INFORMADA | BOM |  | QUADRO PARA EDITAIS E AVISOS | 2024-06-21 | 1 | MOBILIÁRIO EM GERAL | 44.96 | 33.72
3586898 |  | QUADRO BRANCO 120 X 100 DE PAREDE | SECRETARIA DE ESTADO DA SAÚDE |  | X | HOSPITAL DE URGÊNCIAS DE GOIÂNIA DR. VALDEMIRO CRUZ | ÁREA COMUM | MARCA NÃO INFORMADA | BOM |  | QUADRO PARA EDITAIS E AVISOS | 2024-06-21 | 1 | MOBILIÁRIO EM GERAL | 44.96 | 33.72
3586899 |  | QUADRO BRANCO 120 X 100 DE PAREDE | SECRETARIA DE ESTADO DA SAÚDE |  | X | HOSPITAL DE URGÊNCIAS DE GOIÂNIA DR. VALDEMIRO CRUZ | ÁREA COMUM | MARCA NÃO INFORMADA | BOM |  | QUADRO PARA EDITAIS E AVISOS | 2024-06-21 | 1 | MOBILIÁRIO EM GERAL | 44.96 | 33.72
3586900 |  | QUADRO BRANCO 120 X 100 DE PAREDE | SECRETARIA DE ESTADO DA SAÚDE |  | X | HOSPITAL DE URGÊNCIAS DE GOIÂNIA DR. VALDEMIRO CRUZ | ÁREA COMUM | MARCA NÃO INFORMADA | BOM |  | QUADRO PARA EDITAIS E AVISOS | 2024-06-21 | 1 | MOBILIÁRIO EM GERAL | 44.96 | 33.72
3586901 |  | QUADRO BRANCO 120 X 100 DE PAREDE | SECRETARIA DE ESTADO DA SAÚDE |  | X | HOSPITAL DE URGÊNCIAS DE GOIÂNIA DR. VALDEMIRO CRUZ | ÁREA COMUM | MARCA NÃO INFORMADA | BOM |  | QUADRO PARA EDITAIS E AVISOS | 2024-06-21 | 1 | MOBILIÁRIO EM GERAL | 44.96 | 33.72
3586902 |  | QUADRO BRANCO 120 X 100 DE PAREDE | SECRETARIA DE ESTADO DA SAÚDE |  | X | HOSPITAL DE URGÊNCIAS DE GOIÂNIA DR. VALDEMIRO CRUZ | ÁREA COMUM | MARCA NÃO INFORMADA | BOM |  | QUADRO PARA EDITAIS E AVISOS | 2024-06-21 | 1 | MOBILIÁRIO EM GERAL | 44.96 | 33.72
3586903 |  | QUADRO BRANCO 120 X 100 DE PAREDE | SECRETARIA DE ESTADO DA SAÚDE |  | X | HOSPITAL DE URGÊNCIAS DE GOIÂNIA DR. VALDEMIRO CRUZ | ÁREA COMUM | MARCA NÃO INFORMADA | BOM |  | QUADRO PARA EDITAIS E AVISOS | 2024-06-21 | 1 | MOBILIÁRIO EM GERAL | 44.96 | 33.72
3586904 |  | QUADRO BRANCO 120 X 100 DE PAREDE | SECRETARIA DE ESTADO DA SAÚDE |  | X | HOSPITAL DE URGÊNCIAS DE GOIÂNIA DR. VALDEMIRO CRUZ | ÁREA COMUM | MARCA NÃO INFORMADA | BOM |  | QUADRO PARA EDITAIS E AVISOS | 2024-06-21 | 1 | MOBILIÁRIO EM GERAL | 44.96 | 33.72
3586905 |  | QUADRO BRANCO 120 X 100 DE PAREDE | SECRETARIA DE ESTADO DA SAÚDE |  | X | HOSPITAL DE URGÊNCIAS DE GOIÂNIA DR. VALDEMIRO CRUZ | ÁREA COMUM | MARCA NÃO INFORMADA | BOM |  | QUADRO PARA EDITAIS E AVISOS | 2024-06-21 | 1 | MOBILIÁRIO EM GERAL | 44.96 | 33.72
3586906 |  | QUADRO BRANCO 120 X 100 DE PAREDE | SECRETARIA DE ESTADO DA SAÚDE |  | X | HOSPITAL DE URGÊNCIAS DE GOIÂNIA DR. VALDEMIRO CRUZ | ÁREA COMUM | MARCA NÃO INFORMADA | BOM |  | QUADRO PARA EDITAIS E AVISOS | 2024-06-21 | 1 | MOBILIÁRIO EM GERAL | 44.96 | 33.72
3586907 |  | QUADRO BRANCO 120 X 100 DE PAREDE | SECRETARIA DE ESTADO DA SAÚDE |  | X | HOSPITAL DE URGÊNCIAS DE GOIÂNIA DR. VALDEMIRO CRUZ | ÁREA COMUM | MARCA NÃO INFORMADA | BOM |  | QUADRO PARA EDITAIS E AVISOS | 2024-06-21 | 1 | MOBILIÁRIO EM GERAL | 44.96 | 33.72
3586908 |  | QUADRO BRANCO 120 X 100 DE PAREDE | SECRETARIA DE ESTADO DA SAÚDE |  | X | HOSPITAL DE URGÊNCIAS DE GOIÂNIA DR. VALDEMIRO CRUZ | ÁREA COMUM | MARCA NÃO INFORMADA | BOM |  | QUADRO PARA EDITAIS E AVISOS | 2024-06-21 | 1 | MOBILIÁRIO EM GERAL | 44.96 | 33.72
3586909 |  | QUADRO BRANCO 120 X 100 DE PAREDE | SECRETARIA DE ESTADO DA SAÚDE |  | X | HOSPITAL DE URGÊNCIAS DE GOIÂNIA DR. VALDEMIRO CRUZ | ÁREA COMUM | MARCA NÃO INFORMADA | BOM |  | QUADRO PARA EDITAIS E AVISOS | 2024-06-21 | 1 | MOBILIÁRIO EM GERAL | 44.96 | 33.72
3586910 |  | QUADRO BRANCO 120 X 100 DE PAREDE | SECRETARIA DE ESTADO DA SAÚDE |  | X | HOSPITAL DE URGÊNCIAS DE GOIÂNIA DR. VALDEMIRO CRUZ | ÁREA COMUM | MARCA NÃO INFORMADA | BOM |  | QUADRO PARA EDITAIS E AVISOS | 2024-06-21 | 1 | MOBILIÁRIO EM GERAL | 44.96 | 33.72
3586911 |  | QUADRO BRANCO 120 X 100 DE PAREDE | SECRETARIA DE ESTADO DA SAÚDE |  | X | HOSPITAL DE URGÊNCIAS DE GOIÂNIA DR. VALDEMIRO CRUZ | ÁREA COMUM | MARCA NÃO INFORMADA | BOM |  | QUADRO PARA EDITAIS E AVISOS | 2024-06-21 | 1 | MOBILIÁRIO EM GERAL | 44.96 | 33.72
3586912 |  | QUADRO BRANCO 120 X 100 DE PAREDE | SECRETARIA DE ESTADO DA SAÚDE |  | X | HOSPITAL DE URGÊNCIAS DE GOIÂNIA DR. VALDEMIRO CRUZ | ÁREA COMUM | MARCA NÃO INFORMADA | BOM |  | QUADRO PARA EDITAIS E AVISOS | 2024-06-21 | 1 | MOBILIÁRIO EM GERAL | 44.96 | 33.72
3586915 |  | QUADRO BRANCO 120 X 100 DE PAREDE | SECRETARIA DE ESTADO DA SAÚDE |  | X | HOSPITAL DE URGÊNCIAS DE GOIÂNIA DR. VALDEMIRO CRUZ | ÁREA COMUM | MARCA NÃO INFORMADA | BOM |  | QUADRO PARA EDITAIS E AVISOS | 2024-06-21 | 1 | MOBILIÁRIO EM GERAL | 44.96 | 33.72
3586916 |  | QUADRO BRANCO 120 X 100 DE PAREDE | SECRETARIA DE ESTADO DA SAÚDE |  | X | HOSPITAL DE URGÊNCIAS DE GOIÂNIA DR. VALDEMIRO CRUZ | ÁREA COMUM | MARCA NÃO INFORMADA | BOM |  | QUADRO PARA EDITAIS E AVISOS | 2024-06-21 | 1 | MOBILIÁRIO EM GERAL | 44.96 | 33.72
3586917 |  | QUADRO BRANCO 120 X 100 DE PAREDE | SECRETARIA DE ESTADO DA SAÚDE |  | X | HOSPITAL DE URGÊNCIAS DE GOIÂNIA DR. VALDEMIRO CRUZ | ÁREA COMUM | MARCA NÃO INFORMADA | BOM |  | QUADRO PARA EDITAIS E AVISOS | 2024-06-21 | 1 | MOBILIÁRIO EM GERAL | 44.96 | 33.72
3586918 |  | QUADRO BRANCO 120 X 100 DE PAREDE | SECRETARIA DE ESTADO DA SAÚDE |  | X | HOSPITAL DE URGÊNCIAS DE GOIÂNIA DR. VALDEMIRO CRUZ | ÁREA COMUM | MARCA NÃO INFORMADA | BOM |  | QUADRO PARA EDITAIS E AVISOS | 2024-06-21 | 1 | MOBILIÁRIO EM GERAL | 44.96 | 33.72
3586919 |  | QUADRO BRANCO 120 X 100 DE PAREDE | SECRETARIA DE ESTADO DA SAÚDE |  | X | HOSPITAL DE URGÊNCIAS DE GOIÂNIA DR. VALDEMIRO CRUZ | ÁREA COMUM | MARCA NÃO INFORMADA | BOM |  | QUADRO PARA EDITAIS E AVISOS | 2024-06-21 | 1 | MOBILIÁRIO EM GERAL | 44.96 | 33.72
3586920 |  | QUADRO BRANCO 120 X 100 DE PAREDE | SECRETARIA DE ESTADO DA SAÚDE |  | X | HOSPITAL DE URGÊNCIAS DE GOIÂNIA DR. VALDEMIRO CRUZ | ÁREA COMUM | MARCA NÃO INFORMADA | BOM |  | QUADRO PARA EDITAIS E AVISOS | 2024-06-21 | 1 | MOBILIÁRIO EM GERAL | 44.96 | 33.72
3586921 |  | QUADRO BRANCO 120 X 100 DE PAREDE | SECRETARIA DE ESTADO DA SAÚDE |  | X | HOSPITAL DE URGÊNCIAS DE GOIÂNIA DR. VALDEMIRO CRUZ | ÁREA COMUM | MARCA NÃO INFORMADA | BOM |  | QUADRO PARA EDITAIS E AVISOS | 2024-06-21 | 1 | MOBILIÁRIO EM GERAL | 44.96 | 33.72
3586922 |  | QUADRO BRANCO 120 X 100 DE PAREDE | SECRETARIA DE ESTADO DA SAÚDE |  | X | HOSPITAL DE URGÊNCIAS DE GOIÂNIA DR. VALDEMIRO CRUZ | ÁREA COMUM | MARCA NÃO INFORMADA | BOM |  | QUADRO PARA EDITAIS E AVISOS | 2024-06-21 | 1 | MOBILIÁRIO EM GERAL | 44.96 | 33.72
3586923 |  | QUADRO BRANCO 120 X 100 DE PAREDE | SECRETARIA DE ESTADO DA SAÚDE |  | X | HOSPITAL DE URGÊNCIAS DE GOIÂNIA DR. VALDEMIRO CRUZ | ÁREA COMUM | MARCA NÃO INFORMADA | BOM |  | QUADRO PARA EDITAIS E AVISOS | 2024-06-21 | 1 | MOBILIÁRIO EM GERAL | 44.96 | 33.72
3586924 |  | QUADRO BRANCO 120 X 100 DE PAREDE | SECRETARIA DE ESTADO DA SAÚDE |  | X | HOSPITAL DE URGÊNCIAS DE GOIÂNIA DR. VALDEMIRO CRUZ | ÁREA COMUM | MARCA NÃO INFORMADA | BOM |  | QUADRO PARA EDITAIS E AVISOS | 2024-06-21 | 1 | MOBILIÁRIO EM GERAL | 44.96 | 33.72
3586925 |  | QUADRO BRANCO 120 X 100 DE PAREDE | SECRETARIA DE ESTADO DA SAÚDE |  | X | HOSPITAL DE URGÊNCIAS DE GOIÂNIA DR. VALDEMIRO CRUZ | ÁREA COMUM | MARCA NÃO INFORMADA | BOM |  | QUADRO PARA EDITAIS E AVISOS | 2024-06-21 | 1 | MOBILIÁRIO EM GERAL | 44.96 | 33.72
3586926 |  | QUADRO BRANCO 120 X 100 DE PAREDE | SECRETARIA DE ESTADO DA SAÚDE |  | X | HOSPITAL DE URGÊNCIAS DE GOIÂNIA DR. VALDEMIRO CRUZ | ÁREA COMUM | MARCA NÃO INFORMADA | BOM |  | QUADRO PARA EDITAIS E AVISOS | 2024-06-21 | 1 | MOBILIÁRIO EM GERAL | 44.96 | 33.72
3586927 |  | QUADRO BRANCO 120 X 100 DE PAREDE | SECRETARIA DE ESTADO DA SAÚDE |  | X | HOSPITAL DE URGÊNCIAS DE GOIÂNIA DR. VALDEMIRO CRUZ | ÁREA COMUM | MARCA NÃO INFORMADA | BOM |  | QUADRO PARA EDITAIS E AVISOS | 2024-06-21 | 1 | MOBILIÁRIO EM GERAL | 44.96 | 33.72
3586928 |  | QUADRO BRANCO 120 X 100 DE PAREDE | SECRETARIA DE ESTADO DA SAÚDE |  | X | HOSPITAL DE URGÊNCIAS DE GOIÂNIA DR. VALDEMIRO CRUZ | ÁREA COMUM | MARCA NÃO INFORMADA | BOM |  | QUADRO PARA EDITAIS E AVISOS | 2024-06-21 | 1 | MOBILIÁRIO EM GERAL | 44.96 | 33.72
3586929 |  | QUADRO BRANCO 120 X 100 DE PAREDE | SECRETARIA DE ESTADO DA SAÚDE |  | X | HOSPITAL DE URGÊNCIAS DE GOIÂNIA DR. VALDEMIRO CRUZ | ÁREA COMUM | MARCA NÃO INFORMADA | BOM |  | QUADRO PARA EDITAIS E AVISOS | 2024-06-21 | 1 | MOBILIÁRIO EM GERAL | 44.96 | 33.72
3586930 |  | QUADRO BRANCO 120 X 100 DE PAREDE | SECRETARIA DE ESTADO DA SAÚDE |  | X | HOSPITAL DE URGÊNCIAS DE GOIÂNIA DR. VALDEMIRO CRUZ | ÁREA COMUM | MARCA NÃO INFORMADA | BOM |  | QUADRO PARA EDITAIS E AVISOS | 2024-06-21 | 1 | MOBILIÁRIO EM GERAL | 44.96 | 33.72
3586931 |  | QUADRO BRANCO 120 X 100 DE PAREDE | SECRETARIA DE ESTADO DA SAÚDE |  | X | HOSPITAL DE URGÊNCIAS DE GOIÂNIA DR. VALDEMIRO CRUZ | ÁREA COMUM | MARCA NÃO INFORMADA | BOM |  | QUADRO PARA EDITAIS E AVISOS | 2024-06-21 | 1 | MOBILIÁRIO EM GERAL | 44.96 | 33.72
3586932 |  | QUADRO BRANCO 120 X 100 DE PAREDE | SECRETARIA DE ESTADO DA SAÚDE |  | X | HOSPITAL DE URGÊNCIAS DE GOIÂNIA DR. VALDEMIRO CRUZ | ÁREA COMUM | MARCA NÃO INFORMADA | BOM |  | QUADRO PARA EDITAIS E AVISOS | 2024-06-21 | 1 | MOBILIÁRIO EM GERAL | 44.96 | 33.72
3586933 |  | QUADRO BRANCO 120 X 100 DE PAREDE | SECRETARIA DE ESTADO DA SAÚDE |  | X | HOSPITAL DE URGÊNCIAS DE GOIÂNIA DR. VALDEMIRO CRUZ | ÁREA COMUM | MARCA NÃO INFORMADA | BOM |  | QUADRO PARA EDITAIS E AVISOS | 2024-06-21 | 1 | MOBILIÁRIO EM GERAL | 44.96 | 33.72
3586934 |  | QUADRO BRANCO 120 X 100 DE PAREDE | SECRETARIA DE ESTADO DA SAÚDE |  | X | HOSPITAL DE URGÊNCIAS DE GOIÂNIA DR. VALDEMIRO CRUZ | ÁREA COMUM | MARCA NÃO INFORMADA | BOM |  | QUADRO PARA EDITAIS E AVISOS | 2024-06-21 | 1 | MOBILIÁRIO EM GERAL | 44.96 | 33.72
3586935 |  | QUADRO BRANCO 120 X 100 DE PAREDE | SECRETARIA DE ESTADO DA SAÚDE |  | X | HOSPITAL DE URGÊNCIAS DE GOIÂNIA DR. VALDEMIRO CRUZ | ÁREA COMUM | MARCA NÃO INFORMADA | BOM |  | QUADRO PARA EDITAIS E AVISOS | 2024-06-21 | 1 | MOBILIÁRIO EM GERAL | 44.96 | 33.72
3586936 |  | QUADRO BRANCO 120 X 100 DE PAREDE | SECRETARIA DE ESTADO DA SAÚDE |  | X | HOSPITAL DE URGÊNCIAS DE GOIÂNIA DR. VALDEMIRO CRUZ | ÁREA COMUM | MARCA NÃO INFORMADA | BOM |  | QUADRO PARA EDITAIS E AVISOS | 2024-06-21 | 1 | MOBILIÁRIO EM GERAL | 44.96 | 33.72
3586937 |  | QUADRO BRANCO 120 X 100 DE PAREDE | SECRETARIA DE ESTADO DA SAÚDE |  | X | HOSPITAL DE URGÊNCIAS DE GOIÂNIA DR. VALDEMIRO CRUZ | ÁREA COMUM | MARCA NÃO INFORMADA | BOM |  | QUADRO PARA EDITAIS E AVISOS | 2024-06-21 | 1 | MOBILIÁRIO EM GERAL | 44.96 | 33.72
3586938 |  | QUADRO BRANCO 120 X 100 DE PAREDE | SECRETARIA DE ESTADO DA SAÚDE |  | X | HOSPITAL DE URGÊNCIAS DE GOIÂNIA DR. VALDEMIRO CRUZ | ÁREA COMUM | MARCA NÃO INFORMADA | BOM |  | QUADRO PARA EDITAIS E AVISOS | 2024-06-21 | 1 | MOBILIÁRIO EM GERAL | 44.96 | 33.72
3586939 |  | QUADRO BRANCO 120 X 100 DE PAREDE | SECRETARIA DE ESTADO DA SAÚDE |  | X | HOSPITAL DE URGÊNCIAS DE GOIÂNIA DR. VALDEMIRO CRUZ | ÁREA COMUM | MARCA NÃO INFORMADA | BOM |  | QUADRO PARA EDITAIS E AVISOS | 2024-06-21 | 1 | MOBILIÁRIO EM GERAL | 44.96 | 33.72
3586940 |  | QUADRO BRANCO 120 X 100 DE PAREDE | SECRETARIA DE ESTADO DA SAÚDE |  | X | HOSPITAL DE URGÊNCIAS DE GOIÂNIA DR. VALDEMIRO CRUZ | ÁREA COMUM | MARCA NÃO INFORMADA | BOM |  | QUADRO PARA EDITAIS E AVISOS | 2024-06-21 | 1 | MOBILIÁRIO EM GERAL | 44.96 | 33.72
3586941 |  | QUADRO BRANCO 120 X 100 DE PAREDE | SECRETARIA DE ESTADO DA SAÚDE |  | X | HOSPITAL DE URGÊNCIAS DE GOIÂNIA DR. VALDEMIRO CRUZ | ÁREA COMUM | MARCA NÃO INFORMADA | BOM |  | QUADRO PARA EDITAIS E AVISOS | 2024-06-21 | 1 | MOBILIÁRIO EM GERAL | 44.96 | 33.72
3586942 |  | QUADRO BRANCO 120 X 100 DE PAREDE CAMURÇA | SECRETARIA DE ESTADO DA SAÚDE |  | X | HOSPITAL DE URGÊNCIAS DE GOIÂNIA DR. VALDEMIRO CRUZ | ÁREA COMUM | MARCA NÃO INFORMADA | BOM |  | QUADRO PARA EDITAIS E AVISOS | 2024-06-21 | 1 | MOBILIÁRIO EM GERAL | 44.96 | 33.72
3586943 |  | QUADRO BRANCO 120 X 100 DE PAREDE CAMURÇA | SECRETARIA DE ESTADO DA SAÚDE |  | X | HOSPITAL DE URGÊNCIAS DE GOIÂNIA DR. VALDEMIRO CRUZ | ÁREA COMUM | MARCA NÃO INFORMADA | BOM |  | QUADRO PARA EDITAIS E AVISOS | 2024-06-21 | 1 | MOBILIÁRIO EM GERAL | 44.96 | 33.72
3586944 |  | QUADRO BRANCO 180 X 150 | SECRETARIA DE ESTADO DA SAÚDE |  | X | HOSPITAL DE URGÊNCIAS DE GOIÂNIA DR. VALDEMIRO CRUZ | ÁREA COMUM | MARCA NÃO INFORMADA | BOM |  | QUADRO PARA EDITAIS E AVISOS | 2024-06-21 | 1 | MOBILIÁRIO EM GERAL | 119.3 | 89.48
3586945 |  | QUADRO BRANCO 180 X 150 | SECRETARIA DE ESTADO DA SAÚDE |  | X | HOSPITAL DE URGÊNCIAS DE GOIÂNIA DR. VALDEMIRO CRUZ | ÁREA COMUM | MARCA NÃO INFORMADA | BOM |  | QUADRO PARA EDITAIS E AVISOS | 2024-06-21 | 1 | MOBILIÁRIO EM GERAL | 119.3 | 89.48
3586946 |  | QUADRO BRANCO 180 X 150 | SECRETARIA DE ESTADO DA SAÚDE |  | X | HOSPITAL DE URGÊNCIAS DE GOIÂNIA DR. VALDEMIRO CRUZ | ÁREA COMUM | MARCA NÃO INFORMADA | BOM |  | QUADRO PARA EDITAIS E AVISOS | 2024-06-21 | 1 | MOBILIÁRIO EM GERAL | 119.3 | 89.48
3586947 |  | QUADRO BRANCO 180 X 150 | SECRETARIA DE ESTADO DA SAÚDE |  | X | HOSPITAL DE URGÊNCIAS DE GOIÂNIA DR. VALDEMIRO CRUZ | ÁREA COMUM | MARCA NÃO INFORMADA | BOM |  | QUADRO PARA EDITAIS E AVISOS | 2024-06-21 | 1 | MOBILIÁRIO EM GERAL | 119.3 | 89.48
3586948 |  | QUADRO BRANCO 180 X 150 | SECRETARIA DE ESTADO DA SAÚDE |  | X | HOSPITAL DE URGÊNCIAS DE GOIÂNIA DR. VALDEMIRO CRUZ | ÁREA COMUM | MARCA NÃO INFORMADA | BOM |  | QUADRO PARA EDITAIS E AVISOS | 2024-06-21 | 1 | MOBILIÁRIO EM GERAL | 119.3 | 89.48
3586949 |  | QUADRO BRANCO 180 X 150 | SECRETARIA DE ESTADO DA SAÚDE |  | X | HOSPITAL DE URGÊNCIAS DE GOIÂNIA DR. VALDEMIRO CRUZ | ÁREA COMUM | MARCA NÃO INFORMADA | BOM |  | QUADRO PARA EDITAIS E AVISOS | 2024-06-21 | 1 | MOBILIÁRIO EM GERAL | 119.3 | 89.48
3586950 |  | QUADRO BRANCO 180 X 150 | SECRETARIA DE ESTADO DA SAÚDE |  | X | HOSPITAL DE URGÊNCIAS DE GOIÂNIA DR. VALDEMIRO CRUZ | ÁREA COMUM | MARCA NÃO INFORMADA | BOM |  | QUADRO PARA EDITAIS E AVISOS | 2024-06-21 | 1 | MOBILIÁRIO EM GERAL | 119.3 | 89.48
3586953 |  | QUADRO BRANCO PARA AVISO | SECRETARIA DE ESTADO DA SAÚDE |  | X | HOSPITAL DE URGÊNCIAS DE GOIÂNIA DR. VALDEMIRO CRUZ | ÁREA COMUM | MARCA NÃO INFORMADA | BOM |  | QUADRO PARA EDITAIS E AVISOS | 2024-06-21 | 1 | MOBILIÁRIO EM GERAL | 53.4 | 37.38
3586954 |  | QUADRO BRANCO PARA AVISO | SECRETARIA DE ESTADO DA SAÚDE |  | X | HOSPITAL DE URGÊNCIAS DE GOIÂNIA DR. VALDEMIRO CRUZ | ÁREA COMUM | MARCA NÃO INFORMADA | BOM |  | QUADRO PARA EDITAIS E AVISOS | 2024-06-21 | 1 | MOBILIÁRIO EM GERAL | 53.4 | 37.38
3586955 |  | QUADRO BRANCO PARA AVISO | SECRETARIA DE ESTADO DA SAÚDE |  | X | HOSPITAL DE URGÊNCIAS DE GOIÂNIA DR. VALDEMIRO CRUZ | ÁREA COMUM | MARCA NÃO INFORMADA | BOM |  | QUADRO PARA EDITAIS E AVISOS | 2024-06-21 | 1 | MOBILIÁRIO EM GERAL | 53.4 | 37.38
3587010 |  | QUADRO BRANCO 120 X 100 DE PAREDE | SECRETARIA DE ESTADO DA SAÚDE |  | X | HOSPITAL DE URGÊNCIAS DE GOIÂNIA DR. VALDEMIRO CRUZ | ÁREA COMUM | MARCA NÃO INFORMADA | BOM |  | QUADRO PARA EDITAIS E AVISOS | 2024-06-21 | 1 | MOBILIÁRIO EM GERAL | 43.38 | 30.37
3587011 |  | QUADRO BRANCO 120 X 100 DE PAREDE | SECRETARIA DE ESTADO DA SAÚDE |  | X | HOSPITAL DE URGÊNCIAS DE GOIÂNIA DR. VALDEMIRO CRUZ | ÁREA COMUM | MARCA NÃO INFORMADA | BOM |  | QUADRO PARA EDITAIS E AVISOS | 2024-06-21 | 1 | MOBILIÁRIO EM GERAL | 43.38 | 30.37
3490133 |  | BANCO PARA JARDIM TIPO FRANCES, ASSENTO EM MADEIRA, ESTRUTURA EM FERRO(770109) | SECRETARIA DE ESTADO DA SAÚDE |  | X | HOSPITAL DE URGÊNCIAS DE GOIÂNIA DR. VALDEMIRO CRUZ | ÁREA EXTERNA | SEM MARCA | BOM |  | BANCO | 2024-06-21 | 1 | MOBILIÁRIO EM GERAL | 728 | 516.42
3490134 |  | BANCO PARA JARDIM TIPO FRANCES, ASSENTO EM MADEIRA, ESTRUTURA EM FERRO(770123) | SECRETARIA DE ESTADO DA SAÚDE |  | X | HOSPITAL DE URGÊNCIAS DE GOIÂNIA DR. VALDEMIRO CRUZ | ÁREA EXTERNA | SEM MARCA | BOM |  | BANCO | 2024-06-21 | 1 | MOBILIÁRIO EM GERAL | 728 | 516.42
3490135 |  | BANCO PARA JARDIM TIPO FRANCES, ASSENTO EM MADEIRA, ESTRUTURA EM FERRO(770125) | SECRETARIA DE ESTADO DA SAÚDE |  | X | HOSPITAL DE URGÊNCIAS DE GOIÂNIA DR. VALDEMIRO CRUZ | ÁREA EXTERNA | SEM MARCA | BOM |  | BANCO | 2024-06-21 | 1 | MOBILIÁRIO EM GERAL | 728 | 516.42
QUANTIDADE TOTAL DE BENS | [12 empty] | 4285 | VALOR TOTAL | 1564481.69 | 1171512.56
OBRAS DE ARTE E PEÇAS PARA EXPOSIÇÃO
3584883 |  | QUADRO OBRAS DE ARTES | SECRETARIA DE ESTADO DA SAÚDE |  | X | HOSPITAL DE URGÊNCIAS DE GOIÂNIA DR. VALDEMIRO CRUZ | COMPRAS | MARCA NÃO INFORMADA | BOM |  | OBJETO DE ARTE | 2024-06-21 | 1 | OBRAS DE ARTE E PEÇAS PARA EXPOSIÇÃO | 200 | 200
3584872 |  | QUADRO OBRAS DE ARTES | SECRETARIA DE ESTADO DA SAÚDE |  | X | HOSPITAL DE URGÊNCIAS DE GOIÂNIA DR. VALDEMIRO CRUZ | DIRETORIA | MARCA NÃO INFORMADA | BOM |  | OBJETO DE ARTE | 2024-06-21 | 1 | OBRAS DE ARTE E PEÇAS PARA EXPOSIÇÃO | 200 | 200
3584873 |  | QUADRO OBRAS DE ARTES | SECRETARIA DE ESTADO DA SAÚDE |  | X | HOSPITAL DE URGÊNCIAS DE GOIÂNIA DR. VALDEMIRO CRUZ | DIRETORIA | MARCA NÃO INFORMADA | BOM |  | OBJETO DE ARTE | 2024-06-21 | 1 | OBRAS DE ARTE E PEÇAS PARA EXPOSIÇÃO | 200 | 200
3584874 |  | QUADRO OBRAS DE ARTES | SECRETARIA DE ESTADO DA SAÚDE |  | X | HOSPITAL DE URGÊNCIAS DE GOIÂNIA DR. VALDEMIRO CRUZ | DIRETORIA | MARCA NÃO INFORMADA | BOM |  | OBJETO DE ARTE | 2024-06-21 | 1 | OBRAS DE ARTE E PEÇAS PARA EXPOSIÇÃO | 200 | 200
3584886 |  | QUADRO OBRAS DE ARTES | SECRETARIA DE ESTADO DA SAÚDE |  | X | HOSPITAL DE URGÊNCIAS DE GOIÂNIA DR. VALDEMIRO CRUZ | OUVIDORIA | OUTROS APARELHOS, EQUIPAMENTOS E UTENSÍLIOS MÉDICOS , ODONTOLÓGICOS LABORATORIAS E HOSPITALARES | BOM |  | OBJETO DE ARTE | 2024-06-21 | 1 | OBRAS DE ARTE E PEÇAS PARA EXPOSIÇÃO | 200 | 200
3584887 |  | QUADRO OBRAS DE ARTES | SECRETARIA DE ESTADO DA SAÚDE |  | X | HOSPITAL DE URGÊNCIAS DE GOIÂNIA DR. VALDEMIRO CRUZ | OUVIDORIA | MARCA NÃO INFORMADA | BOM |  | OBJETO DE ARTE | 2024-06-21 | 1 | OBRAS DE ARTE E PEÇAS PARA EXPOSIÇÃO | 200 | 200
QUANTIDADE TOTAL DE BENS | [12 empty] | 6 | VALOR TOTAL | 1200 | 1200
OUTROS APARELHOS, EQUIPAMENTOS E UTENSÍLIOS MÉDICOS , ODONTOLÓGICOS LABORATORIAS E HOSPITALARES
3804726 |  | ULTRASSOM PARA FISIÓTERAPIA. MODELO:SONOPULSE III - N. de Série: 1367240012 | SECRETARIA DE ESTADO DA SAÚDE |  | X | HOSPITAL DE URGÊNCIAS DE GOIÂNIA DR. VALDEMIRO CRUZ | ALMOXARIFADO | IBRAMED | ÓTIMO | 1367240012 | ULTRASSOM PARA FISIOTERAPIA | 2025-03-01 | 1 | OUTROS APARELHOS, EQUIPAMENTOS E UTENSÍLIOS MÉDICOS , ODONTOLÓGICOS LABORATORIAS E HOSPITALARES | 2311.15 | 2280.33
3804727 |  | ULTRASSOM PARA FISIÓTERAPIA. MODELO:SONOPULSE III - N. de Série: 1367250024 | SECRETARIA DE ESTADO DA SAÚDE |  | X | HOSPITAL DE URGÊNCIAS DE GOIÂNIA DR. VALDEMIRO CRUZ | ALMOXARIFADO | IBRAMED | ÓTIMO | 1367250024 | ULTRASSOM PARA FISIOTERAPIA | 2025-03-01 | 1 | OUTROS APARELHOS, EQUIPAMENTOS E UTENSÍLIOS MÉDICOS , ODONTOLÓGICOS LABORATORIAS E HOSPITALARES | 2311.15 | 2280.33
3804728 |  | ULTRASSOM PARA FISIÓTERAPIA. MODELO:SONOPULSE III - N. de Série: 1368960030 | SECRETARIA DE ESTADO DA SAÚDE |  | X | HOSPITAL DE URGÊNCIAS DE GOIÂNIA DR. VALDEMIRO CRUZ | ALMOXARIFADO | IBRAMED | ÓTIMO | 1368960030 | ULTRASSOM PARA FISIOTERAPIA | 2025-03-01 | 1 | OUTROS APARELHOS, EQUIPAMENTOS E UTENSÍLIOS MÉDICOS , ODONTOLÓGICOS LABORATORIAS E HOSPITALARES | 2311.15 | 2280.33
3804729 |  | ULTRASSOM PARA FISIÓTERAPIA. MODELO:SONOPULSE III - N. de Série: 1352460010 | SECRETARIA DE ESTADO DA SAÚDE |  | X | HOSPITAL DE URGÊNCIAS DE GOIÂNIA DR. VALDEMIRO CRUZ | ALMOXARIFADO | IBRAMED | ÓTIMO | 1352460010 | ULTRASSOM PARA FISIOTERAPIA | 2025-03-01 | 1 | OUTROS APARELHOS, EQUIPAMENTOS E UTENSÍLIOS MÉDICOS , ODONTOLÓGICOS LABORATORIAS E HOSPITALARES | 2311.15 | 2280.33
QUANTIDADE TOTAL DE BENS | [12 empty] | 4 | VALOR TOTAL | 9244.6 | 9121.32
UTENSÍLIOS EM GERAL
2019251 | S/T | BEBEDOURO | SECRETARIA DE ESTADO DA SAÚDE | X |  | HOSPITAL DE URGÊNCIAS DE GOIÂNIA DR. VALDEMIRO CRUZ | 4º ANDAR | MARCA NÃO INFORMADA | BOM |  | BEBEDOURO | 2010-01-01 | 1 | UTENSÍLIOS EM GERAL | 15.01 | 174.67
2382366 |  | BEBEDOURO EM INOX. MODELO INDUSTRIAL 25L | SECRETARIA DE ESTADO DA SAÚDE | X |  | HOSPITAL DE URGÊNCIAS DE GOIÂNIA DR. VALDEMIRO CRUZ | CORREDOR E RETORNO | KNOX | BOM |  | BEBEDOURO | 2013-01-28 | 1 | UTENSÍLIOS EM GERAL | 1245.39 | 610.24
2015054 | 15761 | CAIXA TÉRMICA COM TERMOMETRO DIGITAL E 5 LITROS - N. de Série: SEM Nº SÉRIE | SECRETARIA DE ESTADO DA SAÚDE | X |  | HOSPITAL DE URGÊNCIAS DE GOIÂNIA DR. VALDEMIRO CRUZ | DMP - DIVISÃO DE MATERIAL E PATRIMÔNIO | MARCA NÃO INFORMADA | BOM | SEM Nº SÉRIE | CAIXA TÉRMICA | 2014-01-07 | 1 | UTENSÍLIOS EM GERAL | 173.2 | 40.53
666122 |  | CAIXA TERMICA COM TERMOMENTRO DIGITAL 5 LITROS | SECRETARIA DE ESTADO DA SAÚDE | X |  | HOSPITAL DE URGÊNCIAS DE GOIÂNIA DR. VALDEMIRO CRUZ | FONOAUDIOLOGIA | SEM MARCA | BOM |  | CAIXA TÉRMICA | 2014-08-19 | 1 | UTENSÍLIOS EM GERAL | 221.66 | 11.89
2017518 | 15759 | CAIXA TÉRMICA COM TERMOMETRO E RODIZIOS 36 LITROS - N. de Série: SEM Nº SÉRIE | SECRETARIA DE ESTADO DA SAÚDE | X |  | HOSPITAL DE URGÊNCIAS DE GOIÂNIA DR. VALDEMIRO CRUZ | HEMOTERAPIA - 1° ANDAR | MARCA NÃO INFORMADA | BOM | SEM Nº SÉRIE | CAIXA TÉRMICA | 2014-09-06 | 1 | UTENSÍLIOS EM GERAL | 173.2 | 32.76 | x
2017530 | S/T | CAIXA TERMICA COM TERMOMETRO DIGITAL - N. de Série: 4 | SECRETARIA DE ESTADO DA SAÚDE | X |  | HOSPITAL DE URGÊNCIAS DE GOIÂNIA DR. VALDEMIRO CRUZ | HOSP.DE URGENCIA DE GOIANIA-DIR.GERAL-HUGO | MARCA NÃO INFORMADA | BOM | 4 | CAIXA TÉRMICA | 2014-09-07 | 1 | UTENSÍLIOS EM GERAL | 15.01 | 33.78
2019427 | ST | CAIXA TÉRMICA COM TERMÔMETRO DIGITAL 15 LITROS 4 INCOTERM - N. de Série: 4 | SECRETARIA DE ESTADO DA SAÚDE | X |  | HOSPITAL DE URGÊNCIAS DE GOIÂNIA DR. VALDEMIRO CRUZ | HOSP.DE URGENCIA DE GOIANIA-DIR.GERAL-HUGO | MARCA NÃO INFORMADA | BOM | 4 | CAIXA TÉRMICA | 2014-09-09 | 1 | UTENSÍLIOS EM GERAL | 15.01 | 148.44
2019426 | 15706 | CAIXA TÉRMICA COM TERMÔMETRO DIGITAL 15 LITROS - N. de Série: SEM Nº SÉRIE | SECRETARIA DE ESTADO DA SAÚDE | X |  | HOSPITAL DE URGÊNCIAS DE GOIÂNIA DR. VALDEMIRO CRUZ | HOSP.DE URGENCIA DE GOIANIA-DIR.GERAL-HUGO - 2 | MARCA NÃO INFORMADA | BOM | SEM Nº SÉRIE | CAIXA TÉRMICA | 2014-10-09 | 1 | UTENSÍLIOS EM GERAL | 173.2 | 71.28
2019429 | ST | CAIXA TÉRMICA COM TERMOMETRO PEQUENA 4 AZUL - N. de Série: 4 | SECRETARIA DE ESTADO DA SAÚDE | X |  | HOSPITAL DE URGÊNCIAS DE GOIÂNIA DR. VALDEMIRO CRUZ | HOSP.DE URGENCIA DE GOIANIA-DIR.GERAL-HUGO - 2 | MARCA NÃO INFORMADA | BOM | 4 | CAIXA TÉRMICA | 2014-10-10 | 1 | UTENSÍLIOS EM GERAL | 15.01 | 69.3
2017529 | S/T | CAIXA TERMICA COM TERMOMETRO DIGITAL - N. de Série: 4 | SECRETARIA DE ESTADO DA SAÚDE | X |  | HOSPITAL DE URGÊNCIAS DE GOIÂNIA DR. VALDEMIRO CRUZ | HOSP.DE URGENCIA DE GOIANIA-DIR.GERAL-HUGO - 3 | MARCA NÃO INFORMADA | BOM | 4 | CAIXA TÉRMICA | 2014-10-26 | 1 | UTENSÍLIOS EM GERAL | 15.01 | 71.61
2019428 | ST | CAIXA TÉRMICA COM TERMÔMETRO DIGITAL 15 LITROS – INCOTERM - N. de Série: 4 | SECRETARIA DE ESTADO DA SAÚDE | X |  | HOSPITAL DE URGÊNCIAS DE GOIÂNIA DR. VALDEMIRO CRUZ | HOSP.DE URGENCIA DE GOIANIA-DIR.GERAL-HUGO - 3 | MARCA NÃO INFORMADA | BOM | 4 | CAIXA TÉRMICA | 2014-10-29 | 1 | UTENSÍLIOS EM GERAL | 15.01 | 71.61
2017485 | 1850 | CAIXA TÉRMICA P/ TRANSPORTE. CAP. 45L. - N. de Série: 6545 | SECRETARIA DE ESTADO DA SAÚDE | X |  | HOSPITAL DE URGÊNCIAS DE GOIÂNIA DR. VALDEMIRO CRUZ | HOSP.DE URGENCIA DE GOIANIA-DIR.GERAL-HUGO - 4 | MARCA NÃO INFORMADA | BOM | 6545 | CAIXA TÉRMICA | 2014-11-20 | 1 | UTENSÍLIOS EM GERAL | 173.2 | 4.85
2017528 | S/T | CAIXA TERMICA COM TERMOMETRO DIGITAL - N. de Série: 4 | SECRETARIA DE ESTADO DA SAÚDE | X |  | HOSPITAL DE URGÊNCIAS DE GOIÂNIA DR. VALDEMIRO CRUZ | HOSP.DE URGENCIA DE GOIANIA-DIR.GERAL-HUGO - 4 | MARCA NÃO INFORMADA | BOM | 4 | CAIXA TÉRMICA | 2014-11-20 | 1 | UTENSÍLIOS EM GERAL | 15.01 | 150.08
2019250 | S/T | BEBEDOURO | SECRETARIA DE ESTADO DA SAÚDE | X |  | HOSPITAL DE URGÊNCIAS DE GOIÂNIA DR. VALDEMIRO CRUZ | ODONTOLOGIA | MARCA NÃO INFORMADA | BOM |  | BEBEDOURO | 2015-08-25 | 1 | UTENSÍLIOS EM GERAL | 15.01 | 110.23
2549433 |  | BEBEDOURO INOX 25 LITROS | SECRETARIA DE ESTADO DA SAÚDE | X |  | HOSPITAL DE URGÊNCIAS DE GOIÂNIA DR. VALDEMIRO CRUZ | RECEPÇÃO SOCIAL | SEM MARCA | BOM |  | BEBEDOURO | 2017-07-14 | 1 | UTENSÍLIOS EM GERAL | 1245.39 | 666.28
2549434 |  | BEBEDOURO INOX 25 LITROS | SECRETARIA DE ESTADO DA SAÚDE | X |  | HOSPITAL DE URGÊNCIAS DE GOIÂNIA DR. VALDEMIRO CRUZ | TERREO CORREDOR AMBULATORIO | KNOX | BOM |  | BEBEDOURO | 2020-01-01 | 1 | UTENSÍLIOS EM GERAL | 1245.39 | 666.28
3584985 |  | ARMADILHA LUMINOSA | SECRETARIA DE ESTADO DA SAÚDE |  | X | HOSPITAL DE URGÊNCIAS DE GOIÂNIA DR. VALDEMIRO CRUZ | ÁREA COMUM | MARCA NÃO INFORMADA | BOM |  | ARMADILHA LUMINOSA | 2024-06-21 | 1 | UTENSÍLIOS EM GERAL | 297.41 | 230.49
3584986 |  | ARMADILHA LUMINOSA | SECRETARIA DE ESTADO DA SAÚDE |  | X | HOSPITAL DE URGÊNCIAS DE GOIÂNIA DR. VALDEMIRO CRUZ | ÁREA COMUM | MARCA NÃO INFORMADA | BOM |  | ARMADILHA LUMINOSA | 2024-06-21 | 1 | UTENSÍLIOS EM GERAL | 297.41 | 230.49
3584987 |  | ARMADILHA LUMINOSA | SECRETARIA DE ESTADO DA SAÚDE |  | X | HOSPITAL DE URGÊNCIAS DE GOIÂNIA DR. VALDEMIRO CRUZ | ÁREA COMUM | MARCA NÃO INFORMADA | BOM |  | ARMADILHA LUMINOSA | 2024-06-21 | 1 | UTENSÍLIOS EM GERAL | 297.41 | 230.49
3584988 |  | ARMADILHA LUMINOSA | SECRETARIA DE ESTADO DA SAÚDE |  | X | HOSPITAL DE URGÊNCIAS DE GOIÂNIA DR. VALDEMIRO CRUZ | ÁREA COMUM | MARCA NÃO INFORMADA | BOM |  | ARMADILHA LUMINOSA | 2024-06-21 | 1 | UTENSÍLIOS EM GERAL | 297.41 | 230.49
3584989 |  | ARMADILHA LUMINOSA | SECRETARIA DE ESTADO DA SAÚDE |  | X | HOSPITAL DE URGÊNCIAS DE GOIÂNIA DR. VALDEMIRO CRUZ | ÁREA COMUM | MARCA NÃO INFORMADA | BOM |  | ARMADILHA LUMINOSA | 2024-06-21 | 1 | UTENSÍLIOS EM GERAL | 297.41 | 230.49
3584990 |  | ARMADILHA LUMINOSA | SECRETARIA DE ESTADO DA SAÚDE |  | X | HOSPITAL DE URGÊNCIAS DE GOIÂNIA DR. VALDEMIRO CRUZ | ÁREA COMUM | MARCA NÃO INFORMADA | BOM |  | ARMADILHA LUMINOSA | 2024-06-21 | 1 | UTENSÍLIOS EM GERAL | 297.41 | 230.49
3584991 |  | ARMADILHA LUMINOSA | SECRETARIA DE ESTADO DA SAÚDE |  | X | HOSPITAL DE URGÊNCIAS DE GOIÂNIA DR. VALDEMIRO CRUZ | ÁREA COMUM | MARCA NÃO INFORMADA | BOM |  | ARMADILHA LUMINOSA | 2024-06-21 | 1 | UTENSÍLIOS EM GERAL | 297.41 | 230.49
3584992 |  | ARMADILHA LUMINOSA | SECRETARIA DE ESTADO DA SAÚDE |  | X | HOSPITAL DE URGÊNCIAS DE GOIÂNIA DR. VALDEMIRO CRUZ | ÁREA COMUM | MARCA NÃO INFORMADA | BOM |  | ARMADILHA LUMINOSA | 2024-06-21 | 1 | UTENSÍLIOS EM GERAL | 297.41 | 230.49
3584993 |  | ARMADILHA LUMINOSA | SECRETARIA DE ESTADO DA SAÚDE |  | X | HOSPITAL DE URGÊNCIAS DE GOIÂNIA DR. VALDEMIRO CRUZ | ÁREA COMUM | MARCA NÃO INFORMADA | BOM |  | ARMADILHA LUMINOSA | 2024-06-21 | 1 | UTENSÍLIOS EM GERAL | 297.41 | 230.49
3584994 |  | ARMADILHA LUMINOSA | SECRETARIA DE ESTADO DA SAÚDE |  | X | HOSPITAL DE URGÊNCIAS DE GOIÂNIA DR. VALDEMIRO CRUZ | ÁREA COMUM | MARCA NÃO INFORMADA | BOM |  | ARMADILHA LUMINOSA | 2024-06-21 | 1 | UTENSÍLIOS EM GERAL | 297.41 | 230.49
3586151 |  | CAIXA TÉRMICA 12 LT | SECRETARIA DE ESTADO DA SAÚDE |  | X | HOSPITAL DE URGÊNCIAS DE GOIÂNIA DR. VALDEMIRO CRUZ | ÁREA COMUM | MARCA NÃO INFORMADA | BOM |  | CAIXA TÉRMICA | 2024-06-21 | 1 | UTENSÍLIOS EM GERAL | 33.08 | 24.81
3586152 |  | CAIXA TÉRMICA 3 LT | SECRETARIA DE ESTADO DA SAÚDE |  | X | HOSPITAL DE URGÊNCIAS DE GOIÂNIA DR. VALDEMIRO CRUZ | ÁREA COMUM | MARCA NÃO INFORMADA | BOM |  | CAIXA TÉRMICA | 2024-06-21 | 1 | UTENSÍLIOS EM GERAL | 31.98 | 22.39
3586153 |  | CAIXA TÉRMICA 5 LT | SECRETARIA DE ESTADO DA SAÚDE |  | X | HOSPITAL DE URGÊNCIAS DE GOIÂNIA DR. VALDEMIRO CRUZ | ÁREA COMUM | MARCA NÃO INFORMADA | BOM |  | CAIXA TÉRMICA | 2024-06-21 | 1 | UTENSÍLIOS EM GERAL | 35.92 | 25.14
3586154 |  | CAIXA TÉRMICA 5 LT | SECRETARIA DE ESTADO DA SAÚDE |  | X | HOSPITAL DE URGÊNCIAS DE GOIÂNIA DR. VALDEMIRO CRUZ | ÁREA COMUM | MARCA NÃO INFORMADA | BOM |  | CAIXA TÉRMICA | 2024-06-21 | 1 | UTENSÍLIOS EM GERAL | 35.92 | 25.14
3586155 |  | CAIXA TÉRMICA 5 LT | SECRETARIA DE ESTADO DA SAÚDE |  | X | HOSPITAL DE URGÊNCIAS DE GOIÂNIA DR. VALDEMIRO CRUZ | ÁREA COMUM | MARCA NÃO INFORMADA | BOM |  | CAIXA TÉRMICA | 2024-06-21 | 1 | UTENSÍLIOS EM GERAL | 35.92 | 25.14
3586156 |  | CAIXA TÉRMICA 5 LT | SECRETARIA DE ESTADO DA SAÚDE |  | X | HOSPITAL DE URGÊNCIAS DE GOIÂNIA DR. VALDEMIRO CRUZ | ÁREA COMUM | MARCA NÃO INFORMADA | BOM |  | CAIXA TÉRMICA | 2024-06-21 | 1 | UTENSÍLIOS EM GERAL | 35.92 | 25.14
3586157 |  | CAIXA TÉRMICA 5 LT | SECRETARIA DE ESTADO DA SAÚDE |  | X | HOSPITAL DE URGÊNCIAS DE GOIÂNIA DR. VALDEMIRO CRUZ | ÁREA COMUM | MARCA NÃO INFORMADA | BOM |  | CAIXA TÉRMICA | 2024-06-21 | 1 | UTENSÍLIOS EM GERAL | 35.92 | 25.14
3586158 |  | CAIXA TÉRMICA 5 LT | SECRETARIA DE ESTADO DA SAÚDE |  | X | HOSPITAL DE URGÊNCIAS DE GOIÂNIA DR. VALDEMIRO CRUZ | ÁREA COMUM | MARCA NÃO INFORMADA | BOM |  | CAIXA TÉRMICA | 2024-06-21 | 1 | UTENSÍLIOS EM GERAL | 35.92 | 25.14
QUANTIDADE TOTAL DE BENS | [12 empty] | 34 | VALOR TOTAL | 8025.39 | 5436.77
VEÍCULOS DE DIVERSOS TIPOS NÃO MOTORIZADOS
3099997 |  | CARRINHO ARMAZEM 300KG 616X640X1430MM | SECRETARIA DE ESTADO DA SAÚDE | X |  | HOSPITAL DE URGÊNCIAS DE GOIÂNIA DR. VALDEMIRO CRUZ | 2 ANDAR EXPURGO | FORTG | BOM |  | CARRINHO DE TRANSPORTE | 1992-02-02 | 1 | VEÍCULOS DE DIVERSOS TIPOS NÃO MOTORIZADOS | 940 | 178.6
2016379 | 19430 | CARRO PARA MEDICACAO E PROCEDIMENTOS - N. de Série: SEM NUMERO DE SERIE | SECRETARIA DE ESTADO DA SAÚDE | X |  | HOSPITAL DE URGÊNCIAS DE GOIÂNIA DR. VALDEMIRO CRUZ | 2° ANDAR POSTO DE ENFERMAGEM 1 | MARCA NÃO INFORMADA | BOM | SEM NUMERO DE SERIE | CARRO HOSPITALAR DE TRANSPORTE | 1992-06-02 | 1 | VEÍCULOS DE DIVERSOS TIPOS NÃO MOTORIZADOS | 1088.5 | 2332.89
2016382 | 19437 | CARRO PARA MEDICACAO E PROCEDIMENTOS - N. de Série: SEM NUMERO DE SERIE | SECRETARIA DE ESTADO DA SAÚDE | X |  | HOSPITAL DE URGÊNCIAS DE GOIÂNIA DR. VALDEMIRO CRUZ | 2° ANDAR POSTO DE ENFERMAGEM 1 | MARCA NÃO INFORMADA | BOM | SEM NUMERO DE SERIE | CARRO HOSPITALAR DE TRANSPORTE | 1992-06-02 | 1 | VEÍCULOS DE DIVERSOS TIPOS NÃO MOTORIZADOS | 1088.5 | 2332.89
2016940 | 19442 | CARRO PARA MEDICACAO E PROCEDIMENTOS | SECRETARIA DE ESTADO DA SAÚDE | X |  | HOSPITAL DE URGÊNCIAS DE GOIÂNIA DR. VALDEMIRO CRUZ | SUCATA | MARCA NÃO INFORMADA | PESSIMO |  | CARRO HOSPITALAR DE TRANSPORTE | 1992-07-02 | 1 | VEÍCULOS DE DIVERSOS TIPOS NÃO MOTORIZADOS | 1088.5 | 2332.89
2016945 | 19467 | CARRO PARA MEDICACAO E PROCEDIMENTOS | SECRETARIA DE ESTADO DA SAÚDE | X |  | HOSPITAL DE URGÊNCIAS DE GOIÂNIA DR. VALDEMIRO CRUZ | 2° ANDAR POSTO DE ENFERMAGEM 1 | MARCA NÃO INFORMADA | BOM |  | CARRO HOSPITALAR DE TRANSPORTE | 1992-10-02 | 1 | VEÍCULOS DE DIVERSOS TIPOS NÃO MOTORIZADOS | 1088.5 | 30.4
2015669 | 19432 | CARRO PARA MEDICACAO E PROCEDIMENTOS | SECRETARIA DE ESTADO DA SAÚDE | X |  | HOSPITAL DE URGÊNCIAS DE GOIÂNIA DR. VALDEMIRO CRUZ | 2° ANDAR POSTO DE ENFERMAGEM 2 | MARCA NÃO INFORMADA | BOM |  | CARRO HOSPITALAR DE TRANSPORTE | 2000-01-01 | 1 | VEÍCULOS DE DIVERSOS TIPOS NÃO MOTORIZADOS | 1088.5 | 2332.89
2015675 | 19448 | CARRO PARA MEDICACAO E PROCEDIMENTOS | SECRETARIA DE ESTADO DA SAÚDE | X |  | HOSPITAL DE URGÊNCIAS DE GOIÂNIA DR. VALDEMIRO CRUZ | 2° ANDAR POSTO DE ENFERMAGEM 2 | MARCA NÃO INFORMADA | BOM |  | CARRO HOSPITALAR DE TRANSPORTE | 2000-01-01 | 1 | VEÍCULOS DE DIVERSOS TIPOS NÃO MOTORIZADOS | 1088.5 | 2332.89
2015779 | 19458 | CARRO PARA MEDICACAO E PROCEDIMENTOS | SECRETARIA DE ESTADO DA SAÚDE | X |  | HOSPITAL DE URGÊNCIAS DE GOIÂNIA DR. VALDEMIRO CRUZ | 2° ANDAR POSTO DE ENFERMAGEM 2 | MARCA NÃO INFORMADA | BOM |  | CARRO HOSPITALAR DE TRANSPORTE | 2000-01-01 | 1 | VEÍCULOS DE DIVERSOS TIPOS NÃO MOTORIZADOS | 1088.5 | 2941.47
2015581 | 18334 | CARRO DE EMERGÊNCIA PINTADO C/04 GAVETAS PROC.201220001001814 UTI | SECRETARIA DE ESTADO DA SAÚDE | X |  | HOSPITAL DE URGÊNCIAS DE GOIÂNIA DR. VALDEMIRO CRUZ | 2º ANDAR | MARCA NÃO INFORMADA | BOM |  | CARRO HOSPITALAR DE TRANSPORTE | 2009-04-16 | 1 | VEÍCULOS DE DIVERSOS TIPOS NÃO MOTORIZADOS | 10.01 | 842.75
2016966 | 13614 | CARRO CURATIVO ESTRUT. EM AÇO INOX C/04 RODAS E 01 DIVISÃ?O | SECRETARIA DE ESTADO DA SAÚDE | X |  | HOSPITAL DE URGÊNCIAS DE GOIÂNIA DR. VALDEMIRO CRUZ | SUCATA | MARCA NÃO INFORMADA | PESSIMO |  | CARRO HOSPITALAR DE TRANSPORTE | 2009-04-16 | 1 | VEÍCULOS DE DIVERSOS TIPOS NÃO MOTORIZADOS | 65 | 315.56
2016972 | 18473 | CARRO DE EMERGENCIA GRN (DESFIBRILADOR) - N. de Série: 141389 | SECRETARIA DE ESTADO DA SAÚDE | X |  | HOSPITAL DE URGÊNCIAS DE GOIÂNIA DR. VALDEMIRO CRUZ | 2º ANDAR | MARCA NÃO INFORMADA | BOM | 141389 | CARRO HOSPITALAR DE TRANSPORTE | 2009-04-16 | 1 | VEÍCULOS DE DIVERSOS TIPOS NÃO MOTORIZADOS | 10.01 | 62.4
2018275 | 15928 | CARRINHO DE EMERGENCIA COM 04 GAVETAS | SECRETARIA DE ESTADO DA SAÚDE | X |  | HOSPITAL DE URGÊNCIAS DE GOIÂNIA DR. VALDEMIRO CRUZ | 2º ANDAR | MARCA NÃO INFORMADA | BOM |  | CARRO HOSPITALAR DE TRANSPORTE | 2009-04-16 | 1 | VEÍCULOS DE DIVERSOS TIPOS NÃO MOTORIZADOS | 186 | 406.85
3099998 |  | CARRINHO ARMAZEM 300KG 616X640X1430MM | SECRETARIA DE ESTADO DA SAÚDE | X |  | HOSPITAL DE URGÊNCIAS DE GOIÂNIA DR. VALDEMIRO CRUZ | 2º ANDAR | FORTG | BOM |  | CARRINHO DE TRANSPORTE | 2009-04-16 | 1 | VEÍCULOS DE DIVERSOS TIPOS NÃO MOTORIZADOS | 940 | 178.6
2014497 | 18474 | CARRO DE EMERGÊNCIA GRN - N. de Série: 141384 | SECRETARIA DE ESTADO DA SAÚDE | X |  | HOSPITAL DE URGÊNCIAS DE GOIÂNIA DR. VALDEMIRO CRUZ | 3° ANDAR | MARCA NÃO INFORMADA | BOM | 141384 | CARRO HOSPITALAR DE TRANSPORTE | 2009-05-13 | 1 | VEÍCULOS DE DIVERSOS TIPOS NÃO MOTORIZADOS | 10.01 | 291.2
3100052 |  | CARRO TRANSPORTE DE MATERIAL | SECRETARIA DE ESTADO DA SAÚDE | X |  | HOSPITAL DE URGÊNCIAS DE GOIÂNIA DR. VALDEMIRO CRUZ | 3° ANDAR | MARCA NÃO INFORMADA | BOM |  | CARRINHO PARA TRANSPORTE MATERIAL | 2010-01-01 | 1 | VEÍCULOS DE DIVERSOS TIPOS NÃO MOTORIZADOS | 4850 | 921.5
3586249 |  | CARRO GAIOLA DE TRANSPORTE DE MATERIAIS | SECRETARIA DE ESTADO DA SAÚDE |  | X | HOSPITAL DE URGÊNCIAS DE GOIÂNIA DR. VALDEMIRO CRUZ | 3º ANDAR - CAF | MARCA NÃO INFORMADA | BOM |  | CARRINHO | 2024-06-21 | 1 | VEÍCULOS DE DIVERSOS TIPOS NÃO MOTORIZADOS | 1209.28 | 755.8
3586250 |  | CARRO GAIOLA DE TRANSPORTE DE MATERIAIS | SECRETARIA DE ESTADO DA SAÚDE |  | X | HOSPITAL DE URGÊNCIAS DE GOIÂNIA DR. VALDEMIRO CRUZ | 3º ANDAR - CAF | MARCA NÃO INFORMADA | BOM |  | CARRINHO | 2024-06-21 | 1 | VEÍCULOS DE DIVERSOS TIPOS NÃO MOTORIZADOS | 1209.28 | 755.8
3586251 |  | CARRO GAIOLA DE TRANSPORTE DE MATERIAIS | SECRETARIA DE ESTADO DA SAÚDE |  | X | HOSPITAL DE URGÊNCIAS DE GOIÂNIA DR. VALDEMIRO CRUZ | 3º ANDAR - CAF | MARCA NÃO INFORMADA | RE |  | CARRINHO | 2024-06-21 | 1 | VEÍCULOS DE DIVERSOS TIPOS NÃO MOTORIZADOS | 1209.28 | 755.8
3115372 |  | CARRO TRANSPORTE DE MATERIAL. MOD; RB-3012-1 | SECRETARIA DE ESTADO DA SAÚDE | X |  | HOSPITAL DE URGÊNCIAS DE GOIÂNIA DR. VALDEMIRO CRUZ | 3º ANDAR EXPURGO | MARCA NÃO INFORMADA | BOM |  | CARRO HOSPITALAR DE TRANSPORTE | 2010-01-01 | 1 | VEÍCULOS DE DIVERSOS TIPOS NÃO MOTORIZADOS | 4850 | 994.25
2014320 | 19460 | CARRO PARA MEDICACAO E PROCEDIMENTOS - N. de Série: SEM NUMERO DE SERIE | SECRETARIA DE ESTADO DA SAÚDE | X |  | HOSPITAL DE URGÊNCIAS DE GOIÂNIA DR. VALDEMIRO CRUZ | 3º ANDAR POSTO DE ENFERMAGEM 1 | MARCA NÃO INFORMADA | BOM | SEM NUMERO DE SERIE | CARRO HOSPITALAR DE TRANSPORTE | 2010-01-01 | 1 | VEÍCULOS DE DIVERSOS TIPOS NÃO MOTORIZADOS | 1088.5 | 2941.47
2015267 | 19461 | CARRO PARA MEDICACAO E PROCEDIMENTOS - N. de Série: SEM NUMERO DE SERIE | SECRETARIA DE ESTADO DA SAÚDE | X |  | HOSPITAL DE URGÊNCIAS DE GOIÂNIA DR. VALDEMIRO CRUZ | 3º ANDAR POSTO DE ENFERMAGEM 1 | MARCA NÃO INFORMADA | BOM | SEM NUMERO DE SERIE | CARRO HOSPITALAR DE TRANSPORTE | 2010-01-01 | 1 | VEÍCULOS DE DIVERSOS TIPOS NÃO MOTORIZADOS | 1088.5 | 2941.47
2016376 | 19427 | CARRO PARA MEDICACAO E PROCEDIMENTOS - N. de Série: SEM NUMERO DE SERIE | SECRETARIA DE ESTADO DA SAÚDE | X |  | HOSPITAL DE URGÊNCIAS DE GOIÂNIA DR. VALDEMIRO CRUZ | 3º ANDAR POSTO DE ENFERMAGEM 1 | MARCA NÃO INFORMADA | BOM | SEM NUMERO DE SERIE | CARRO HOSPITALAR DE TRANSPORTE | 2010-01-01 | 1 | VEÍCULOS DE DIVERSOS TIPOS NÃO MOTORIZADOS | 1088.5 | 2332.89
2016939 | 19441 | CARRO PARA MEDICACAO E PROCEDIMENTOS - N. de Série: SEM NUMERO DE SERIE | SECRETARIA DE ESTADO DA SAÚDE | X |  | HOSPITAL DE URGÊNCIAS DE GOIÂNIA DR. VALDEMIRO CRUZ | 3º ANDAR POSTO DE ENFERMAGEM 1 | MARCA NÃO INFORMADA | BOM | SEM NUMERO DE SERIE | CARRO HOSPITALAR DE TRANSPORTE | 2010-01-01 | 1 | VEÍCULOS DE DIVERSOS TIPOS NÃO MOTORIZADOS | 1088.5 | 2332.89
2016941 | 19449 | CARRO PARA MEDICACAO E PROCEDIMENTOS - N. de Série: SEM NUMERO DE SERIE | SECRETARIA DE ESTADO DA SAÚDE | X |  | HOSPITAL DE URGÊNCIAS DE GOIÂNIA DR. VALDEMIRO CRUZ | 3º ANDAR POSTO DE ENFERMAGEM 1 | MARCA NÃO INFORMADA | BOM | SEM NUMERO DE SERIE | CARRO HOSPITALAR DE TRANSPORTE | 2010-01-01 | 1 | VEÍCULOS DE DIVERSOS TIPOS NÃO MOTORIZADOS | 1088.5 | 2332.89
2015671 | 19444 | CARRO PARA MEDICACAO E PROCEDIMENTOS | SECRETARIA DE ESTADO DA SAÚDE | X |  | HOSPITAL DE URGÊNCIAS DE GOIÂNIA DR. VALDEMIRO CRUZ | 3º ANDAR POSTO DE ENFERMAGEM 2 | MARCA NÃO INFORMADA | BOM |  | CARRO HOSPITALAR DE TRANSPORTE | 2010-01-01 | 1 | VEÍCULOS DE DIVERSOS TIPOS NÃO MOTORIZADOS | 1088.5 | 2332.89
2015677 | 19452 | CARRO PARA MEDICACAO E PROCEDIMENTOS | SECRETARIA DE ESTADO DA SAÚDE | X |  | HOSPITAL DE URGÊNCIAS DE GOIÂNIA DR. VALDEMIRO CRUZ | 3º ANDAR POSTO DE ENFERMAGEM 2 | MARCA NÃO INFORMADA | BOM |  | CARRO HOSPITALAR DE TRANSPORTE | 2010-01-01 | 1 | VEÍCULOS DE DIVERSOS TIPOS NÃO MOTORIZADOS | 1088.5 | 2332.89
2016384 | 19453 | CARRO PARA MEDICACAO E PROCEDIMENTOS - N. de Série: SEM NUMERO DE SERIE | SECRETARIA DE ESTADO DA SAÚDE | X |  | HOSPITAL DE URGÊNCIAS DE GOIÂNIA DR. VALDEMIRO CRUZ | 3º ANDAR POSTO DE ENFERMAGEM 2 | MARCA NÃO INFORMADA | BOM | SEM NUMERO DE SERIE | CARRO HOSPITALAR DE TRANSPORTE | 2010-01-01 | 1 | VEÍCULOS DE DIVERSOS TIPOS NÃO MOTORIZADOS | 1088.5 | 2332.89
2016937 | 19438 | CARRO PARA MEDICACAO E PROCEDIMENTOS - N. de Série: SEM NUMERO DE SERIE | SECRETARIA DE ESTADO DA SAÚDE | X |  | HOSPITAL DE URGÊNCIAS DE GOIÂNIA DR. VALDEMIRO CRUZ | 3º ANDAR POSTO DE ENFERMAGEM 2 | MARCA NÃO INFORMADA | BOM | SEM NUMERO DE SERIE | CARRO HOSPITALAR DE TRANSPORTE | 2010-01-01 | 1 | VEÍCULOS DE DIVERSOS TIPOS NÃO MOTORIZADOS | 1088.5 | 2332.89
2018980 | 19472 | CARRO PARA MEDICACAO E PROCEDIMENTOS | SECRETARIA DE ESTADO DA SAÚDE | X |  | HOSPITAL DE URGÊNCIAS DE GOIÂNIA DR. VALDEMIRO CRUZ | 3º ANDAR POSTO DE ENFERMAGEM 2 | MARCA NÃO INFORMADA | BOM |  | CARRO HOSPITALAR DE TRANSPORTE | 2010-01-01 | 1 | VEÍCULOS DE DIVERSOS TIPOS NÃO MOTORIZADOS | 1088.5 | 34.4
2016294 | 18335 | CARRO DE EMERGÃŠNCIA PINTADO C/04 GAVETAS PROC.201220001001814 UTI - N. de Série: SEM Nº SÉRIE | SECRETARIA DE ESTADO DA SAÚDE | X |  | HOSPITAL DE URGÊNCIAS DE GOIÂNIA DR. VALDEMIRO CRUZ | SUCATA | MARCA NÃO INFORMADA | PESSIMO | SEM Nº SÉRIE | CARRO HOSPITALAR DE TRANSPORTE | 2010-01-01 | 1 | VEÍCULOS DE DIVERSOS TIPOS NÃO MOTORIZADOS | 1230 | 91.2
2016295 | 18336 | CARRO DE EMERGÃŠNCIA PINTADO C/04 GAVETAS PROC.201220001001814 UTI - N. de Série: SEM Nº SÉRIE | SECRETARIA DE ESTADO DA SAÚDE | X |  | HOSPITAL DE URGÊNCIAS DE GOIÂNIA DR. VALDEMIRO CRUZ | SUCATA | MARCA NÃO INFORMADA | PESSIMO | SEM Nº SÉRIE | CARRO HOSPITALAR DE TRANSPORTE | 2010-01-01 | 1 | VEÍCULOS DE DIVERSOS TIPOS NÃO MOTORIZADOS | 10.01 | 842.75
2019476 | 15931 | CARRO DE EMERGENCIA COM 4 GAVETAS - N. de Série: HUGO 0721 | SECRETARIA DE ESTADO DA SAÚDE | X |  | HOSPITAL DE URGÊNCIAS DE GOIÂNIA DR. VALDEMIRO CRUZ | 3º ANDAR PRESCRIÇÂO | MARCA NÃO INFORMADA | BOM | HUGO 0721 | CARRO HOSPITALAR DE TRANSPORTE | 2010-01-01 | 1 | VEÍCULOS DE DIVERSOS TIPOS NÃO MOTORIZADOS | 651 | 406.85
2016328 | 19080 | CARRO DE EMERGENCIA PARA COLETA EM ACO COM GAVETAS CAP.12KG - N. de Série: SEM NUMERO | SECRETARIA DE ESTADO DA SAÚDE | X |  | HOSPITAL DE URGÊNCIAS DE GOIÂNIA DR. VALDEMIRO CRUZ | 4º ANDAR | MARCA NÃO INFORMADA | BOM | SEM NUMERO | CARRO HOSPITALAR DE TRANSPORTE | 2010-01-01 | 1 | VEÍCULOS DE DIVERSOS TIPOS NÃO MOTORIZADOS | 900 | 581.21
2016965 | 13613 | CARRO CURATIVO ESTRUT. EM AÇO INOX C/04 RODAS E 01 DIVISÃ?O - N. de Série: 29/09/11 | SECRETARIA DE ESTADO DA SAÚDE | X |  | HOSPITAL DE URGÊNCIAS DE GOIÂNIA DR. VALDEMIRO CRUZ | 4º ANDAR | MARCA NÃO INFORMADA | BOM | 29/09/11 | CARRO HOSPITALAR DE TRANSPORTE | 2010-01-01 | 1 | VEÍCULOS DE DIVERSOS TIPOS NÃO MOTORIZADOS | 135 | 406.85
3100047 |  | CARRO TRANSPORTE DE MATERIAL | SECRETARIA DE ESTADO DA SAÚDE | X |  | HOSPITAL DE URGÊNCIAS DE GOIÂNIA DR. VALDEMIRO CRUZ | 4º ANDAR | MARCA NÃO INFORMADA | BOM |  | CARRINHO PARA TRANSPORTE MATERIAL | 2010-01-01 | 1 | VEÍCULOS DE DIVERSOS TIPOS NÃO MOTORIZADOS | 4850 | 921.5
3100080 |  | CARRO TRANSPORTE DE MATERIAL | SECRETARIA DE ESTADO DA SAÚDE | X |  | HOSPITAL DE URGÊNCIAS DE GOIÂNIA DR. VALDEMIRO CRUZ | 4º ANDAR | MARCA NÃO INFORMADA | BOM |  | CARRINHO PARA TRANSPORTE MATERIAL | 2010-01-01 | 1 | VEÍCULOS DE DIVERSOS TIPOS NÃO MOTORIZADOS | 4850 | 921.5
663259 |  | CARRO P/ MEDICAÇAO E PROCEDIMENTOS | SECRETARIA DE ESTADO DA SAÚDE | X |  | HOSPITAL DE URGÊNCIAS DE GOIÂNIA DR. VALDEMIRO CRUZ | 4º ANDAR POSTO 1 ENFERMAGEM | SEM MARCA | BOM |  | CARRINHO DE TRANSPORTE | 2010-01-01 | 1 | VEÍCULOS DE DIVERSOS TIPOS NÃO MOTORIZADOS | 1088.5 | 668.39
2016936 | 19435 | CARRO PARA MEDICACAO E PROCEDIMENTOS | SECRETARIA DE ESTADO DA SAÚDE | X |  | HOSPITAL DE URGÊNCIAS DE GOIÂNIA DR. VALDEMIRO CRUZ | 4º ANDAR POSTO 1 ENFERMAGEM | MARCA NÃO INFORMADA | BOM |  | CARRO HOSPITALAR DE TRANSPORTE | 2010-01-01 | 1 | VEÍCULOS DE DIVERSOS TIPOS NÃO MOTORIZADOS | 1088.5 | 668.39
2016942 | 19455 | CARRO PARA MEDICACAO E PROCEDIMENTOS | SECRETARIA DE ESTADO DA SAÚDE | X |  | HOSPITAL DE URGÊNCIAS DE GOIÂNIA DR. VALDEMIRO CRUZ | 4º ANDAR POSTO 1 ENFERMAGEM | MARCA NÃO INFORMADA | BOM |  | CARRO HOSPITALAR DE TRANSPORTE | 2010-01-01 | 1 | VEÍCULOS DE DIVERSOS TIPOS NÃO MOTORIZADOS | 1088.5 | 668.39
2013859 | 15301 | CARRO DE ARMAZEM TIPO "L" LEVE COM RODAS PNEUMATICAS | SECRETARIA DE ESTADO DA SAÚDE | X |  | HOSPITAL DE URGÊNCIAS DE GOIÂNIA DR. VALDEMIRO CRUZ | SUCATA | MARCA NÃO INFORMADA | PESSIMO |  | CARRO HOSPITALAR DE TRANSPORTE | 2010-01-01 | 1 | VEÍCULOS DE DIVERSOS TIPOS NÃO MOTORIZADOS | 163 | 186.76
3805271 |  | CARRO BEIRA LEITO - MODELO: LC 800 | SECRETARIA DE ESTADO DA SAÚDE |  | X | HOSPITAL DE URGÊNCIAS DE GOIÂNIA DR. VALDEMIRO CRUZ | ALMOXARIFADO HUGO | SEM MARCA | ÓTIMO |  | CARRINHO DE TRANSPORTE | 2025-03-01 | 1 | VEÍCULOS DE DIVERSOS TIPOS NÃO MOTORIZADOS | 3000 | 2865
3805272 |  | CARRO BEIRA LEITO - MODELO: LC 800 | SECRETARIA DE ESTADO DA SAÚDE |  | X | HOSPITAL DE URGÊNCIAS DE GOIÂNIA DR. VALDEMIRO CRUZ | ALMOXARIFADO HUGO | SEM MARCA | ÓTIMO |  | CARRINHO DE TRANSPORTE | 2025-03-01 | 1 | VEÍCULOS DE DIVERSOS TIPOS NÃO MOTORIZADOS | 3000 | 2865
3805273 |  | CARRO BEIRA LEITO - MODELO: LC 800 | SECRETARIA DE ESTADO DA SAÚDE |  | X | HOSPITAL DE URGÊNCIAS DE GOIÂNIA DR. VALDEMIRO CRUZ | ALMOXARIFADO HUGO | SEM MARCA | ÓTIMO |  | CARRINHO DE TRANSPORTE | 2025-03-01 | 1 | VEÍCULOS DE DIVERSOS TIPOS NÃO MOTORIZADOS | 3000 | 2865
3805274 |  | CARRO BEIRA LEITO - MODELO: LC 800 | SECRETARIA DE ESTADO DA SAÚDE |  | X | HOSPITAL DE URGÊNCIAS DE GOIÂNIA DR. VALDEMIRO CRUZ | ALMOXARIFADO HUGO | SEM MARCA | ÓTIMO |  | CARRINHO DE TRANSPORTE | 2025-03-01 | 1 | VEÍCULOS DE DIVERSOS TIPOS NÃO MOTORIZADOS | 3000 | 2865
3805275 |  | CARRO BEIRA LEITO - MODELO: LC 800 | SECRETARIA DE ESTADO DA SAÚDE |  | X | HOSPITAL DE URGÊNCIAS DE GOIÂNIA DR. VALDEMIRO CRUZ | ALMOXARIFADO HUGO | SEM MARCA | ÓTIMO |  | CARRINHO DE TRANSPORTE | 2025-03-01 | 1 | VEÍCULOS DE DIVERSOS TIPOS NÃO MOTORIZADOS | 3000 | 2865
3805276 |  | CARRO BEIRA LEITO - MODELO: LC 800 | SECRETARIA DE ESTADO DA SAÚDE |  | X | HOSPITAL DE URGÊNCIAS DE GOIÂNIA DR. VALDEMIRO CRUZ | ALMOXARIFADO HUGO | SEM MARCA | ÓTIMO |  | CARRINHO DE TRANSPORTE | 2025-03-01 | 1 | VEÍCULOS DE DIVERSOS TIPOS NÃO MOTORIZADOS | 3000 | 2865
3805277 |  | CARRO BEIRA LEITO - MODELO: LC 800 | SECRETARIA DE ESTADO DA SAÚDE |  | X | HOSPITAL DE URGÊNCIAS DE GOIÂNIA DR. VALDEMIRO CRUZ | ALMOXARIFADO HUGO | SEM MARCA | ÓTIMO |  | CARRINHO DE TRANSPORTE | 2025-03-01 | 1 | VEÍCULOS DE DIVERSOS TIPOS NÃO MOTORIZADOS | 3000 | 2865
3805278 |  | CARRO BEIRA LEITO - MODELO: LC 800 | SECRETARIA DE ESTADO DA SAÚDE |  | X | HOSPITAL DE URGÊNCIAS DE GOIÂNIA DR. VALDEMIRO CRUZ | ALMOXARIFADO HUGO | SEM MARCA | ÓTIMO |  | CARRINHO DE TRANSPORTE | 2025-03-01 | 1 | VEÍCULOS DE DIVERSOS TIPOS NÃO MOTORIZADOS | 3000 | 2865
3805279 |  | CARRO BEIRA LEITO - MODELO: LC 800 | SECRETARIA DE ESTADO DA SAÚDE |  | X | HOSPITAL DE URGÊNCIAS DE GOIÂNIA DR. VALDEMIRO CRUZ | ALMOXARIFADO HUGO | SEM MARCA | ÓTIMO |  | CARRINHO DE TRANSPORTE | 2025-03-01 | 1 | VEÍCULOS DE DIVERSOS TIPOS NÃO MOTORIZADOS | 3000 | 2865
3805280 |  | CARRO BEIRA LEITO - MODELO: LC 800 | SECRETARIA DE ESTADO DA SAÚDE |  | X | HOSPITAL DE URGÊNCIAS DE GOIÂNIA DR. VALDEMIRO CRUZ | ALMOXARIFADO HUGO | SEM MARCA | ÓTIMO |  | CARRINHO DE TRANSPORTE | 2025-03-01 | 1 | VEÍCULOS DE DIVERSOS TIPOS NÃO MOTORIZADOS | 3000 | 2865
3805281 |  | CARRO BEIRA LEITO - MODELO: LC 800 | SECRETARIA DE ESTADO DA SAÚDE |  | X | HOSPITAL DE URGÊNCIAS DE GOIÂNIA DR. VALDEMIRO CRUZ | ALMOXARIFADO HUGO | SEM MARCA | ÓTIMO |  | CARRINHO DE TRANSPORTE | 2025-03-01 | 1 | VEÍCULOS DE DIVERSOS TIPOS NÃO MOTORIZADOS | 3000 | 2865
3805282 |  | CARRO BEIRA LEITO - MODELO: LC 800 | SECRETARIA DE ESTADO DA SAÚDE |  | X | HOSPITAL DE URGÊNCIAS DE GOIÂNIA DR. VALDEMIRO CRUZ | ALMOXARIFADO HUGO | SEM MARCA | ÓTIMO |  | CARRINHO DE TRANSPORTE | 2025-03-01 | 1 | VEÍCULOS DE DIVERSOS TIPOS NÃO MOTORIZADOS | 3000 | 2865
3805283 |  | CARRO BEIRA LEITO - MODELO: LC 800 | SECRETARIA DE ESTADO DA SAÚDE |  | X | HOSPITAL DE URGÊNCIAS DE GOIÂNIA DR. VALDEMIRO CRUZ | ALMOXARIFADO HUGO | SEM MARCA | ÓTIMO |  | CARRINHO DE TRANSPORTE | 2025-03-01 | 1 | VEÍCULOS DE DIVERSOS TIPOS NÃO MOTORIZADOS | 3000 | 2865
3805284 |  | CARRO BEIRA LEITO - MODELO: LC 800 | SECRETARIA DE ESTADO DA SAÚDE |  | X | HOSPITAL DE URGÊNCIAS DE GOIÂNIA DR. VALDEMIRO CRUZ | ALMOXARIFADO HUGO | SEM MARCA | ÓTIMO |  | CARRINHO DE TRANSPORTE | 2025-03-01 | 1 | VEÍCULOS DE DIVERSOS TIPOS NÃO MOTORIZADOS | 3000 | 2865
3805285 |  | CARRO BEIRA LEITO - MODELO: LC 800 | SECRETARIA DE ESTADO DA SAÚDE |  | X | HOSPITAL DE URGÊNCIAS DE GOIÂNIA DR. VALDEMIRO CRUZ | ALMOXARIFADO HUGO | SEM MARCA | ÓTIMO |  | CARRINHO DE TRANSPORTE | 2025-03-01 | 1 | VEÍCULOS DE DIVERSOS TIPOS NÃO MOTORIZADOS | 3000 | 2865
3805286 |  | CARRO BEIRA LEITO - MODELO: LC 800 | SECRETARIA DE ESTADO DA SAÚDE |  | X | HOSPITAL DE URGÊNCIAS DE GOIÂNIA DR. VALDEMIRO CRUZ | ALMOXARIFADO HUGO | SEM MARCA | ÓTIMO |  | CARRINHO DE TRANSPORTE | 2025-03-01 | 1 | VEÍCULOS DE DIVERSOS TIPOS NÃO MOTORIZADOS | 3000 | 2865
3805287 |  | CARRO BEIRA LEITO - MODELO: LC 800 | SECRETARIA DE ESTADO DA SAÚDE |  | X | HOSPITAL DE URGÊNCIAS DE GOIÂNIA DR. VALDEMIRO CRUZ | ALMOXARIFADO HUGO | SEM MARCA | ÓTIMO |  | CARRINHO DE TRANSPORTE | 2025-03-01 | 1 | VEÍCULOS DE DIVERSOS TIPOS NÃO MOTORIZADOS | 3000 | 2865
3805288 |  | CARRO BEIRA LEITO - MODELO: LC 800 | SECRETARIA DE ESTADO DA SAÚDE |  | X | HOSPITAL DE URGÊNCIAS DE GOIÂNIA DR. VALDEMIRO CRUZ | ALMOXARIFADO HUGO | SEM MARCA | ÓTIMO |  | CARRINHO DE TRANSPORTE | 2025-03-01 | 1 | VEÍCULOS DE DIVERSOS TIPOS NÃO MOTORIZADOS | 3000 | 2865
3805289 |  | CARRO BEIRA LEITO - MODELO: LC 800 | SECRETARIA DE ESTADO DA SAÚDE |  | X | HOSPITAL DE URGÊNCIAS DE GOIÂNIA DR. VALDEMIRO CRUZ | ALMOXARIFADO HUGO | SEM MARCA | ÓTIMO |  | CARRINHO DE TRANSPORTE | 2025-03-01 | 1 | VEÍCULOS DE DIVERSOS TIPOS NÃO MOTORIZADOS | 3000 | 2865
3805290 |  | CARRO BEIRA LEITO - MODELO: LC 800 | SECRETARIA DE ESTADO DA SAÚDE |  | X | HOSPITAL DE URGÊNCIAS DE GOIÂNIA DR. VALDEMIRO CRUZ | ALMOXARIFADO HUGO | SEM MARCA | ÓTIMO |  | CARRINHO DE TRANSPORTE | 2025-03-01 | 1 | VEÍCULOS DE DIVERSOS TIPOS NÃO MOTORIZADOS | 3000 | 2865
3805291 |  | CARRO BEIRA LEITO - MODELO: LC 800 | SECRETARIA DE ESTADO DA SAÚDE |  | X | HOSPITAL DE URGÊNCIAS DE GOIÂNIA DR. VALDEMIRO CRUZ | ALMOXARIFADO HUGO | SEM MARCA | ÓTIMO |  | CARRINHO DE TRANSPORTE | 2025-03-01 | 1 | VEÍCULOS DE DIVERSOS TIPOS NÃO MOTORIZADOS | 3000 | 2865
3805292 |  | CARRO BEIRA LEITO - MODELO: LC 800 | SECRETARIA DE ESTADO DA SAÚDE |  | X | HOSPITAL DE URGÊNCIAS DE GOIÂNIA DR. VALDEMIRO CRUZ | ALMOXARIFADO HUGO | SEM MARCA | ÓTIMO |  | CARRINHO DE TRANSPORTE | 2025-03-01 | 1 | VEÍCULOS DE DIVERSOS TIPOS NÃO MOTORIZADOS | 3000 | 2865
3805293 |  | CARRO BEIRA LEITO - MODELO: LC 800 | SECRETARIA DE ESTADO DA SAÚDE |  | X | HOSPITAL DE URGÊNCIAS DE GOIÂNIA DR. VALDEMIRO CRUZ | ALMOXARIFADO HUGO | SEM MARCA | ÓTIMO |  | CARRINHO DE TRANSPORTE | 2025-03-01 | 1 | VEÍCULOS DE DIVERSOS TIPOS NÃO MOTORIZADOS | 3000 | 2865
3805294 |  | CARRO BEIRA LEITO - MODELO: LC 800 | SECRETARIA DE ESTADO DA SAÚDE |  | X | HOSPITAL DE URGÊNCIAS DE GOIÂNIA DR. VALDEMIRO CRUZ | ALMOXARIFADO HUGO | SEM MARCA | ÓTIMO |  | CARRINHO DE TRANSPORTE | 2025-03-01 | 1 | VEÍCULOS DE DIVERSOS TIPOS NÃO MOTORIZADOS | 3000 | 2865
3805295 |  | CARRO BEIRA LEITO - MODELO: LC 800 | SECRETARIA DE ESTADO DA SAÚDE |  | X | HOSPITAL DE URGÊNCIAS DE GOIÂNIA DR. VALDEMIRO CRUZ | ALMOXARIFADO HUGO | SEM MARCA | ÓTIMO |  | CARRINHO DE TRANSPORTE | 2025-03-01 | 1 | VEÍCULOS DE DIVERSOS TIPOS NÃO MOTORIZADOS | 3000 | 2865
3805296 |  | CARRO BEIRA LEITO - MODELO: LC 800 | SECRETARIA DE ESTADO DA SAÚDE |  | X | HOSPITAL DE URGÊNCIAS DE GOIÂNIA DR. VALDEMIRO CRUZ | ALMOXARIFADO HUGO | SEM MARCA | ÓTIMO |  | CARRINHO DE TRANSPORTE | 2025-03-01 | 1 | VEÍCULOS DE DIVERSOS TIPOS NÃO MOTORIZADOS | 3000 | 2865
3805297 |  | CARRO BEIRA LEITO - MODELO: LC 800 | SECRETARIA DE ESTADO DA SAÚDE |  | X | HOSPITAL DE URGÊNCIAS DE GOIÂNIA DR. VALDEMIRO CRUZ | ALMOXARIFADO HUGO | SEM MARCA | ÓTIMO |  | CARRINHO DE TRANSPORTE | 2025-03-01 | 1 | VEÍCULOS DE DIVERSOS TIPOS NÃO MOTORIZADOS | 3000 | 2865
3805298 |  | CARRO BEIRA LEITO - MODELO: LC 800 | SECRETARIA DE ESTADO DA SAÚDE |  | X | HOSPITAL DE URGÊNCIAS DE GOIÂNIA DR. VALDEMIRO CRUZ | ALMOXARIFADO HUGO | SEM MARCA | ÓTIMO |  | CARRINHO DE TRANSPORTE | 2025-03-01 | 1 | VEÍCULOS DE DIVERSOS TIPOS NÃO MOTORIZADOS | 3000 | 2865
3805299 |  | CARRO BEIRA LEITO - MODELO: LC 800 | SECRETARIA DE ESTADO DA SAÚDE |  | X | HOSPITAL DE URGÊNCIAS DE GOIÂNIA DR. VALDEMIRO CRUZ | ALMOXARIFADO HUGO | SEM MARCA | ÓTIMO |  | CARRINHO DE TRANSPORTE | 2025-03-01 | 1 | VEÍCULOS DE DIVERSOS TIPOS NÃO MOTORIZADOS | 3000 | 2865
3805300 |  | CARRO BEIRA LEITO - MODELO: LC 800 | SECRETARIA DE ESTADO DA SAÚDE |  | X | HOSPITAL DE URGÊNCIAS DE GOIÂNIA DR. VALDEMIRO CRUZ | ALMOXARIFADO HUGO | SEM MARCA | ÓTIMO |  | CARRINHO DE TRANSPORTE | 2025-03-01 | 1 | VEÍCULOS DE DIVERSOS TIPOS NÃO MOTORIZADOS | 3000 | 2865
3805301 |  | CARRO BEIRA LEITO - MODELO: LC 800 | SECRETARIA DE ESTADO DA SAÚDE |  | X | HOSPITAL DE URGÊNCIAS DE GOIÂNIA DR. VALDEMIRO CRUZ | ALMOXARIFADO HUGO | SEM MARCA | ÓTIMO |  | CARRINHO DE TRANSPORTE | 2025-03-01 | 1 | VEÍCULOS DE DIVERSOS TIPOS NÃO MOTORIZADOS | 3000 | 2865
3805302 |  | CARRO BEIRA LEITO - MODELO: LC 800 | SECRETARIA DE ESTADO DA SAÚDE |  | X | HOSPITAL DE URGÊNCIAS DE GOIÂNIA DR. VALDEMIRO CRUZ | ALMOXARIFADO HUGO | SEM MARCA | ÓTIMO |  | CARRINHO DE TRANSPORTE | 2025-03-01 | 1 | VEÍCULOS DE DIVERSOS TIPOS NÃO MOTORIZADOS | 3000 | 2865
3805303 |  | CARRO BEIRA LEITO - MODELO: LC 800 | SECRETARIA DE ESTADO DA SAÚDE |  | X | HOSPITAL DE URGÊNCIAS DE GOIÂNIA DR. VALDEMIRO CRUZ | ALMOXARIFADO HUGO | SEM MARCA | ÓTIMO |  | CARRINHO DE TRANSPORTE | 2025-03-01 | 1 | VEÍCULOS DE DIVERSOS TIPOS NÃO MOTORIZADOS | 3000 | 2865
3805304 |  | CARRO BEIRA LEITO - MODELO: LC 800 | SECRETARIA DE ESTADO DA SAÚDE |  | X | HOSPITAL DE URGÊNCIAS DE GOIÂNIA DR. VALDEMIRO CRUZ | ALMOXARIFADO HUGO | SEM MARCA | ÓTIMO |  | CARRINHO DE TRANSPORTE | 2025-03-01 | 1 | VEÍCULOS DE DIVERSOS TIPOS NÃO MOTORIZADOS | 3000 | 2865
3805305 |  | CARRO BEIRA LEITO - MODELO: LC 800 | SECRETARIA DE ESTADO DA SAÚDE |  | X | HOSPITAL DE URGÊNCIAS DE GOIÂNIA DR. VALDEMIRO CRUZ | ALMOXARIFADO HUGO | SEM MARCA | ÓTIMO |  | CARRINHO DE TRANSPORTE | 2025-03-01 | 1 | VEÍCULOS DE DIVERSOS TIPOS NÃO MOTORIZADOS | 3000 | 2865
3805306 |  | CARRO BEIRA LEITO - MODELO: LC 800 | SECRETARIA DE ESTADO DA SAÚDE |  | X | HOSPITAL DE URGÊNCIAS DE GOIÂNIA DR. VALDEMIRO CRUZ | ALMOXARIFADO HUGO | SEM MARCA | ÓTIMO |  | CARRINHO DE TRANSPORTE | 2025-03-01 | 1 | VEÍCULOS DE DIVERSOS TIPOS NÃO MOTORIZADOS | 3000 | 2865
3805307 |  | CARRO BEIRA LEITO - MODELO: LC 800 | SECRETARIA DE ESTADO DA SAÚDE |  | X | HOSPITAL DE URGÊNCIAS DE GOIÂNIA DR. VALDEMIRO CRUZ | ALMOXARIFADO HUGO | SEM MARCA | ÓTIMO |  | CARRINHO DE TRANSPORTE | 2025-03-01 | 1 | VEÍCULOS DE DIVERSOS TIPOS NÃO MOTORIZADOS | 3000 | 2865
3805308 |  | CARRO BEIRA LEITO - MODELO: LC 800 | SECRETARIA DE ESTADO DA SAÚDE |  | X | HOSPITAL DE URGÊNCIAS DE GOIÂNIA DR. VALDEMIRO CRUZ | ALMOXARIFADO HUGO | SEM MARCA | ÓTIMO |  | CARRINHO DE TRANSPORTE | 2025-03-01 | 1 | VEÍCULOS DE DIVERSOS TIPOS NÃO MOTORIZADOS | 3000 | 2865
3805309 |  | CARRO BEIRA LEITO - MODELO: LC 800 | SECRETARIA DE ESTADO DA SAÚDE |  | X | HOSPITAL DE URGÊNCIAS DE GOIÂNIA DR. VALDEMIRO CRUZ | ALMOXARIFADO HUGO | SEM MARCA | ÓTIMO |  | CARRINHO DE TRANSPORTE | 2025-03-01 | 1 | VEÍCULOS DE DIVERSOS TIPOS NÃO MOTORIZADOS | 3000 | 2865
3805310 |  | CARRO BEIRA LEITO - MODELO: LC 800 | SECRETARIA DE ESTADO DA SAÚDE |  | X | HOSPITAL DE URGÊNCIAS DE GOIÂNIA DR. VALDEMIRO CRUZ | ALMOXARIFADO HUGO | SEM MARCA | ÓTIMO |  | CARRINHO DE TRANSPORTE | 2025-03-01 | 1 | VEÍCULOS DE DIVERSOS TIPOS NÃO MOTORIZADOS | 3000 | 2865
3805311 |  | CARRO BEIRA LEITO - MODELO: LC 800 | SECRETARIA DE ESTADO DA SAÚDE |  | X | HOSPITAL DE URGÊNCIAS DE GOIÂNIA DR. VALDEMIRO CRUZ | ALMOXARIFADO HUGO | SEM MARCA | ÓTIMO |  | CARRINHO DE TRANSPORTE | 2025-03-01 | 1 | VEÍCULOS DE DIVERSOS TIPOS NÃO MOTORIZADOS | 3000 | 2865
3805312 |  | CARRO BEIRA LEITO - MODELO: LC 800 | SECRETARIA DE ESTADO DA SAÚDE |  | X | HOSPITAL DE URGÊNCIAS DE GOIÂNIA DR. VALDEMIRO CRUZ | ALMOXARIFADO HUGO | SEM MARCA | ÓTIMO |  | CARRINHO DE TRANSPORTE | 2025-03-01 | 1 | VEÍCULOS DE DIVERSOS TIPOS NÃO MOTORIZADOS | 3000 | 2865
3805313 |  | CARRO BEIRA LEITO - MODELO: LC 800 | SECRETARIA DE ESTADO DA SAÚDE |  | X | HOSPITAL DE URGÊNCIAS DE GOIÂNIA DR. VALDEMIRO CRUZ | ALMOXARIFADO HUGO | SEM MARCA | ÓTIMO |  | CARRINHO DE TRANSPORTE | 2025-03-01 | 1 | VEÍCULOS DE DIVERSOS TIPOS NÃO MOTORIZADOS | 3000 | 2865
3805314 |  | CARRO BEIRA LEITO - MODELO: LC 800 | SECRETARIA DE ESTADO DA SAÚDE |  | X | HOSPITAL DE URGÊNCIAS DE GOIÂNIA DR. VALDEMIRO CRUZ | ALMOXARIFADO HUGO | SEM MARCA | ÓTIMO |  | CARRINHO DE TRANSPORTE | 2025-03-01 | 1 | VEÍCULOS DE DIVERSOS TIPOS NÃO MOTORIZADOS | 3000 | 2865
3805315 |  | CARRO BEIRA LEITO - MODELO: LC 800 | SECRETARIA DE ESTADO DA SAÚDE |  | X | HOSPITAL DE URGÊNCIAS DE GOIÂNIA DR. VALDEMIRO CRUZ | ALMOXARIFADO HUGO | SEM MARCA | ÓTIMO |  | CARRINHO DE TRANSPORTE | 2025-03-01 | 1 | VEÍCULOS DE DIVERSOS TIPOS NÃO MOTORIZADOS | 3000 | 2865
3805316 |  | CARRO BEIRA LEITO - MODELO: LC 800 | SECRETARIA DE ESTADO DA SAÚDE |  | X | HOSPITAL DE URGÊNCIAS DE GOIÂNIA DR. VALDEMIRO CRUZ | ALMOXARIFADO HUGO | SEM MARCA | ÓTIMO |  | CARRINHO DE TRANSPORTE | 2025-03-01 | 1 | VEÍCULOS DE DIVERSOS TIPOS NÃO MOTORIZADOS | 3000 | 2865
3805317 |  | CARRO BEIRA LEITO - MODELO: LC 800 | SECRETARIA DE ESTADO DA SAÚDE |  | X | HOSPITAL DE URGÊNCIAS DE GOIÂNIA DR. VALDEMIRO CRUZ | ALMOXARIFADO HUGO | SEM MARCA | ÓTIMO |  | CARRINHO DE TRANSPORTE | 2025-03-01 | 1 | VEÍCULOS DE DIVERSOS TIPOS NÃO MOTORIZADOS | 3000 | 2865
3805318 |  | CARRO BEIRA LEITO - MODELO: LC 800 | SECRETARIA DE ESTADO DA SAÚDE |  | X | HOSPITAL DE URGÊNCIAS DE GOIÂNIA DR. VALDEMIRO CRUZ | ALMOXARIFADO HUGO | SEM MARCA | ÓTIMO |  | CARRINHO DE TRANSPORTE | 2025-03-01 | 1 | VEÍCULOS DE DIVERSOS TIPOS NÃO MOTORIZADOS | 3000 | 2865
3805319 |  | CARRO BEIRA LEITO - MODELO: LC 800 | SECRETARIA DE ESTADO DA SAÚDE |  | X | HOSPITAL DE URGÊNCIAS DE GOIÂNIA DR. VALDEMIRO CRUZ | ALMOXARIFADO HUGO | SEM MARCA | ÓTIMO |  | CARRINHO DE TRANSPORTE | 2025-03-01 | 1 | VEÍCULOS DE DIVERSOS TIPOS NÃO MOTORIZADOS | 3000 | 2865
3805320 |  | CARRO BEIRA LEITO - MODELO: LC 800 | SECRETARIA DE ESTADO DA SAÚDE |  | X | HOSPITAL DE URGÊNCIAS DE GOIÂNIA DR. VALDEMIRO CRUZ | ALMOXARIFADO HUGO | SEM MARCA | ÓTIMO |  | CARRINHO DE TRANSPORTE | 2025-03-01 | 1 | VEÍCULOS DE DIVERSOS TIPOS NÃO MOTORIZADOS | 3000 | 2865
3805321 |  | CARRO BEIRA LEITO - MODELO: LC 800 | SECRETARIA DE ESTADO DA SAÚDE |  | X | HOSPITAL DE URGÊNCIAS DE GOIÂNIA DR. VALDEMIRO CRUZ | ALMOXARIFADO HUGO | SEM MARCA | ÓTIMO |  | CARRINHO DE TRANSPORTE | 2025-03-01 | 1 | VEÍCULOS DE DIVERSOS TIPOS NÃO MOTORIZADOS | 3000 | 2865
3805322 |  | CARRO BEIRA LEITO - MODELO: LC 800 | SECRETARIA DE ESTADO DA SAÚDE |  | X | HOSPITAL DE URGÊNCIAS DE GOIÂNIA DR. VALDEMIRO CRUZ | ALMOXARIFADO HUGO | SEM MARCA | ÓTIMO |  | CARRINHO DE TRANSPORTE | 2025-03-01 | 1 | VEÍCULOS DE DIVERSOS TIPOS NÃO MOTORIZADOS | 3000 | 2865
3805323 |  | CARRO BEIRA LEITO - MODELO: LC 800 | SECRETARIA DE ESTADO DA SAÚDE |  | X | HOSPITAL DE URGÊNCIAS DE GOIÂNIA DR. VALDEMIRO CRUZ | ALMOXARIFADO HUGO | SEM MARCA | ÓTIMO |  | CARRINHO DE TRANSPORTE | 2025-03-01 | 1 | VEÍCULOS DE DIVERSOS TIPOS NÃO MOTORIZADOS | 3000 | 2865
3805324 |  | CARRO BEIRA LEITO - MODELO: LC 800 | SECRETARIA DE ESTADO DA SAÚDE |  | X | HOSPITAL DE URGÊNCIAS DE GOIÂNIA DR. VALDEMIRO CRUZ | ALMOXARIFADO HUGO | SEM MARCA | ÓTIMO |  | CARRINHO DE TRANSPORTE | 2025-03-01 | 1 | VEÍCULOS DE DIVERSOS TIPOS NÃO MOTORIZADOS | 3000 | 2865
3805325 |  | CARRO BEIRA LEITO - MODELO: LC 800 | SECRETARIA DE ESTADO DA SAÚDE |  | X | HOSPITAL DE URGÊNCIAS DE GOIÂNIA DR. VALDEMIRO CRUZ | ALMOXARIFADO HUGO | SEM MARCA | ÓTIMO |  | CARRINHO DE TRANSPORTE | 2025-03-01 | 1 | VEÍCULOS DE DIVERSOS TIPOS NÃO MOTORIZADOS | 3000 | 2865
3805326 |  | CARRO BEIRA LEITO - MODELO: LC 800 | SECRETARIA DE ESTADO DA SAÚDE |  | X | HOSPITAL DE URGÊNCIAS DE GOIÂNIA DR. VALDEMIRO CRUZ | ALMOXARIFADO HUGO | SEM MARCA | ÓTIMO |  | CARRINHO DE TRANSPORTE | 2025-03-01 | 1 | VEÍCULOS DE DIVERSOS TIPOS NÃO MOTORIZADOS | 3000 | 2865
3805327 |  | CARRO BEIRA LEITO - MODELO: LC 800 | SECRETARIA DE ESTADO DA SAÚDE |  | X | HOSPITAL DE URGÊNCIAS DE GOIÂNIA DR. VALDEMIRO CRUZ | ALMOXARIFADO HUGO | SEM MARCA | ÓTIMO |  | CARRINHO DE TRANSPORTE | 2025-03-01 | 1 | VEÍCULOS DE DIVERSOS TIPOS NÃO MOTORIZADOS | 3000 | 2865
3805328 |  | CARRO BEIRA LEITO - MODELO: LC 800 | SECRETARIA DE ESTADO DA SAÚDE |  | X | HOSPITAL DE URGÊNCIAS DE GOIÂNIA DR. VALDEMIRO CRUZ | ALMOXARIFADO HUGO | SEM MARCA | ÓTIMO |  | CARRINHO DE TRANSPORTE | 2025-03-01 | 1 | VEÍCULOS DE DIVERSOS TIPOS NÃO MOTORIZADOS | 3000 | 2865
3805329 |  | CARRO BEIRA LEITO - MODELO: LC 800 | SECRETARIA DE ESTADO DA SAÚDE |  | X | HOSPITAL DE URGÊNCIAS DE GOIÂNIA DR. VALDEMIRO CRUZ | ALMOXARIFADO HUGO | SEM MARCA | ÓTIMO |  | CARRINHO DE TRANSPORTE | 2025-03-01 | 1 | VEÍCULOS DE DIVERSOS TIPOS NÃO MOTORIZADOS | 3000 | 2865
3805330 |  | CARRO BEIRA LEITO - MODELO: LC 800 | SECRETARIA DE ESTADO DA SAÚDE |  | X | HOSPITAL DE URGÊNCIAS DE GOIÂNIA DR. VALDEMIRO CRUZ | ALMOXARIFADO HUGO | SEM MARCA | ÓTIMO |  | CARRINHO DE TRANSPORTE | 2025-03-01 | 1 | VEÍCULOS DE DIVERSOS TIPOS NÃO MOTORIZADOS | 3000 | 2865
3805331 |  | CARRO BEIRA LEITO - MODELO: LC 800 | SECRETARIA DE ESTADO DA SAÚDE |  | X | HOSPITAL DE URGÊNCIAS DE GOIÂNIA DR. VALDEMIRO CRUZ | ALMOXARIFADO HUGO | SEM MARCA | ÓTIMO |  | CARRINHO DE TRANSPORTE | 2025-03-01 | 1 | VEÍCULOS DE DIVERSOS TIPOS NÃO MOTORIZADOS | 3000 | 2865
3805332 |  | CARRO BEIRA LEITO - MODELO: LC 800 | SECRETARIA DE ESTADO DA SAÚDE |  | X | HOSPITAL DE URGÊNCIAS DE GOIÂNIA DR. VALDEMIRO CRUZ | ALMOXARIFADO HUGO | SEM MARCA | ÓTIMO |  | CARRINHO DE TRANSPORTE | 2025-03-01 | 1 | VEÍCULOS DE DIVERSOS TIPOS NÃO MOTORIZADOS | 3000 | 2865
3805333 |  | CARRO BEIRA LEITO - MODELO: LC 800 | SECRETARIA DE ESTADO DA SAÚDE |  | X | HOSPITAL DE URGÊNCIAS DE GOIÂNIA DR. VALDEMIRO CRUZ | ALMOXARIFADO HUGO | SEM MARCA | ÓTIMO |  | CARRINHO DE TRANSPORTE | 2025-03-01 | 1 | VEÍCULOS DE DIVERSOS TIPOS NÃO MOTORIZADOS | 3000 | 2865
3805334 |  | CARRO BEIRA LEITO - MODELO: LC 800 | SECRETARIA DE ESTADO DA SAÚDE |  | X | HOSPITAL DE URGÊNCIAS DE GOIÂNIA DR. VALDEMIRO CRUZ | ALMOXARIFADO HUGO | SEM MARCA | ÓTIMO |  | CARRINHO DE TRANSPORTE | 2025-03-01 | 1 | VEÍCULOS DE DIVERSOS TIPOS NÃO MOTORIZADOS | 3000 | 2865
3805335 |  | CARRO BEIRA LEITO - MODELO: LC 800 | SECRETARIA DE ESTADO DA SAÚDE |  | X | HOSPITAL DE URGÊNCIAS DE GOIÂNIA DR. VALDEMIRO CRUZ | ALMOXARIFADO HUGO | SEM MARCA | ÓTIMO |  | CARRINHO DE TRANSPORTE | 2025-03-01 | 1 | VEÍCULOS DE DIVERSOS TIPOS NÃO MOTORIZADOS | 3000 | 2865
3805336 |  | CARRO BEIRA LEITO - MODELO: LC 800 | SECRETARIA DE ESTADO DA SAÚDE |  | X | HOSPITAL DE URGÊNCIAS DE GOIÂNIA DR. VALDEMIRO CRUZ | ALMOXARIFADO HUGO | SEM MARCA | ÓTIMO |  | CARRINHO DE TRANSPORTE | 2025-03-01 | 1 | VEÍCULOS DE DIVERSOS TIPOS NÃO MOTORIZADOS | 3000 | 2865
3805337 |  | CARRO BEIRA LEITO - MODELO: LC 800 | SECRETARIA DE ESTADO DA SAÚDE |  | X | HOSPITAL DE URGÊNCIAS DE GOIÂNIA DR. VALDEMIRO CRUZ | ALMOXARIFADO HUGO | SEM MARCA | ÓTIMO |  | CARRINHO DE TRANSPORTE | 2025-03-01 | 1 | VEÍCULOS DE DIVERSOS TIPOS NÃO MOTORIZADOS | 3000 | 2865
3805338 |  | CARRO BEIRA LEITO - MODELO: LC 800 | SECRETARIA DE ESTADO DA SAÚDE |  | X | HOSPITAL DE URGÊNCIAS DE GOIÂNIA DR. VALDEMIRO CRUZ | ALMOXARIFADO HUGO | SEM MARCA | ÓTIMO |  | CARRINHO DE TRANSPORTE | 2025-03-01 | 1 | VEÍCULOS DE DIVERSOS TIPOS NÃO MOTORIZADOS | 3000 | 2865
3805339 |  | CARRO BEIRA LEITO - MODELO: LC 800 | SECRETARIA DE ESTADO DA SAÚDE |  | X | HOSPITAL DE URGÊNCIAS DE GOIÂNIA DR. VALDEMIRO CRUZ | ALMOXARIFADO HUGO | SEM MARCA | ÓTIMO |  | CARRINHO DE TRANSPORTE | 2025-03-01 | 1 | VEÍCULOS DE DIVERSOS TIPOS NÃO MOTORIZADOS | 3000 | 2865
3805340 |  | CARRO BEIRA LEITO - MODELO: LC 800 | SECRETARIA DE ESTADO DA SAÚDE |  | X | HOSPITAL DE URGÊNCIAS DE GOIÂNIA DR. VALDEMIRO CRUZ | ALMOXARIFADO HUGO | SEM MARCA | ÓTIMO |  | CARRINHO DE TRANSPORTE | 2025-03-01 | 1 | VEÍCULOS DE DIVERSOS TIPOS NÃO MOTORIZADOS | 3000 | 2865
3805341 |  | CARRO BEIRA LEITO - MODELO: LC 800 | SECRETARIA DE ESTADO DA SAÚDE |  | X | HOSPITAL DE URGÊNCIAS DE GOIÂNIA DR. VALDEMIRO CRUZ | ALMOXARIFADO HUGO | SEM MARCA | ÓTIMO |  | CARRINHO DE TRANSPORTE | 2025-03-01 | 1 | VEÍCULOS DE DIVERSOS TIPOS NÃO MOTORIZADOS | 3000 | 2865
3805342 |  | CARRO BEIRA LEITO - MODELO: LC 800 | SECRETARIA DE ESTADO DA SAÚDE |  | X | HOSPITAL DE URGÊNCIAS DE GOIÂNIA DR. VALDEMIRO CRUZ | ALMOXARIFADO HUGO | SEM MARCA | ÓTIMO |  | CARRINHO DE TRANSPORTE | 2025-03-01 | 1 | VEÍCULOS DE DIVERSOS TIPOS NÃO MOTORIZADOS | 3000 | 2865
3805343 |  | CARRO BEIRA LEITO - MODELO: LC 800 | SECRETARIA DE ESTADO DA SAÚDE |  | X | HOSPITAL DE URGÊNCIAS DE GOIÂNIA DR. VALDEMIRO CRUZ | ALMOXARIFADO HUGO | SEM MARCA | ÓTIMO |  | CARRINHO DE TRANSPORTE | 2025-03-01 | 1 | VEÍCULOS DE DIVERSOS TIPOS NÃO MOTORIZADOS | 3000 | 2865
3805344 |  | CARRO BEIRA LEITO - MODELO: LC 800 | SECRETARIA DE ESTADO DA SAÚDE |  | X | HOSPITAL DE URGÊNCIAS DE GOIÂNIA DR. VALDEMIRO CRUZ | ALMOXARIFADO HUGO | SEM MARCA | ÓTIMO |  | CARRINHO DE TRANSPORTE | 2025-03-01 | 1 | VEÍCULOS DE DIVERSOS TIPOS NÃO MOTORIZADOS | 3000 | 2865
3805345 |  | CARRO BEIRA LEITO - MODELO: LC 800 | SECRETARIA DE ESTADO DA SAÚDE |  | X | HOSPITAL DE URGÊNCIAS DE GOIÂNIA DR. VALDEMIRO CRUZ | ALMOXARIFADO HUGO | SEM MARCA | ÓTIMO |  | CARRINHO DE TRANSPORTE | 2025-03-01 | 1 | VEÍCULOS DE DIVERSOS TIPOS NÃO MOTORIZADOS | 3000 | 2865
3805346 |  | CARRO BEIRA LEITO - MODELO: LC 800 | SECRETARIA DE ESTADO DA SAÚDE |  | X | HOSPITAL DE URGÊNCIAS DE GOIÂNIA DR. VALDEMIRO CRUZ | ALMOXARIFADO HUGO | SEM MARCA | ÓTIMO |  | CARRINHO DE TRANSPORTE | 2025-03-01 | 1 | VEÍCULOS DE DIVERSOS TIPOS NÃO MOTORIZADOS | 3000 | 2865
3805347 |  | CARRO BEIRA LEITO - MODELO: LC 800 | SECRETARIA DE ESTADO DA SAÚDE |  | X | HOSPITAL DE URGÊNCIAS DE GOIÂNIA DR. VALDEMIRO CRUZ | ALMOXARIFADO HUGO | SEM MARCA | ÓTIMO |  | CARRINHO DE TRANSPORTE | 2025-03-01 | 1 | VEÍCULOS DE DIVERSOS TIPOS NÃO MOTORIZADOS | 3000 | 2865
3805348 |  | CARRO BEIRA LEITO - MODELO: LC 800 | SECRETARIA DE ESTADO DA SAÚDE |  | X | HOSPITAL DE URGÊNCIAS DE GOIÂNIA DR. VALDEMIRO CRUZ | ALMOXARIFADO HUGO | SEM MARCA | ÓTIMO |  | CARRINHO DE TRANSPORTE | 2025-03-01 | 1 | VEÍCULOS DE DIVERSOS TIPOS NÃO MOTORIZADOS | 3000 | 2865
3805349 |  | CARRO BEIRA LEITO - MODELO: LC 800 | SECRETARIA DE ESTADO DA SAÚDE |  | X | HOSPITAL DE URGÊNCIAS DE GOIÂNIA DR. VALDEMIRO CRUZ | ALMOXARIFADO HUGO | SEM MARCA | ÓTIMO |  | CARRINHO DE TRANSPORTE | 2025-03-01 | 1 | VEÍCULOS DE DIVERSOS TIPOS NÃO MOTORIZADOS | 3000 | 2865 | x
3805350 |  | CARRO BEIRA LEITO - MODELO: LC 800 | SECRETARIA DE ESTADO DA SAÚDE |  | X | HOSPITAL DE URGÊNCIAS DE GOIÂNIA DR. VALDEMIRO CRUZ | ALMOXARIFADO HUGO | SEM MARCA | ÓTIMO |  | CARRINHO DE TRANSPORTE | 2025-03-01 | 1 | VEÍCULOS DE DIVERSOS TIPOS NÃO MOTORIZADOS | 3000 | 2865 | x
3805351 |  | CARRO BEIRA LEITO - MODELO: LC 800 | SECRETARIA DE ESTADO DA SAÚDE |  | X | HOSPITAL DE URGÊNCIAS DE GOIÂNIA DR. VALDEMIRO CRUZ | ALMOXARIFADO HUGO | SEM MARCA | ÓTIMO |  | CARRINHO DE TRANSPORTE | 2025-03-01 | 1 | VEÍCULOS DE DIVERSOS TIPOS NÃO MOTORIZADOS | 3000 | 2865 | x
3805352 |  | CARRO BEIRA LEITO - MODELO: LC 800 | SECRETARIA DE ESTADO DA SAÚDE |  | X | HOSPITAL DE URGÊNCIAS DE GOIÂNIA DR. VALDEMIRO CRUZ | ALMOXARIFADO HUGO | SEM MARCA | ÓTIMO |  | CARRINHO DE TRANSPORTE | 2025-03-01 | 1 | VEÍCULOS DE DIVERSOS TIPOS NÃO MOTORIZADOS | 3000 | 2865 | x
3805353 |  | CARRO BEIRA LEITO - MODELO: LC 800 | SECRETARIA DE ESTADO DA SAÚDE |  | X | HOSPITAL DE URGÊNCIAS DE GOIÂNIA DR. VALDEMIRO CRUZ | ALMOXARIFADO HUGO | SEM MARCA | ÓTIMO |  | CARRINHO DE TRANSPORTE | 2025-03-01 | 1 | VEÍCULOS DE DIVERSOS TIPOS NÃO MOTORIZADOS | 3000 | 2865 | x
3805354 |  | CARRO BEIRA LEITO - MODELO: LC 800 | SECRETARIA DE ESTADO DA SAÚDE |  | X | HOSPITAL DE URGÊNCIAS DE GOIÂNIA DR. VALDEMIRO CRUZ | ALMOXARIFADO HUGO | SEM MARCA | ÓTIMO |  | CARRINHO DE TRANSPORTE | 2025-03-01 | 1 | VEÍCULOS DE DIVERSOS TIPOS NÃO MOTORIZADOS | 3000 | 2865 | x
3805355 |  | CARRO BEIRA LEITO - MODELO: LC 800 | SECRETARIA DE ESTADO DA SAÚDE |  | X | HOSPITAL DE URGÊNCIAS DE GOIÂNIA DR. VALDEMIRO CRUZ | ALMOXARIFADO HUGO | SEM MARCA | ÓTIMO |  | CARRINHO DE TRANSPORTE | 2025-03-01 | 1 | VEÍCULOS DE DIVERSOS TIPOS NÃO MOTORIZADOS | 3000 | 2865 | x
3805356 |  | CARRO BEIRA LEITO - MODELO: LC 800 | SECRETARIA DE ESTADO DA SAÚDE |  | X | HOSPITAL DE URGÊNCIAS DE GOIÂNIA DR. VALDEMIRO CRUZ | ALMOXARIFADO HUGO | SEM MARCA | ÓTIMO |  | CARRINHO DE TRANSPORTE | 2025-03-01 | 1 | VEÍCULOS DE DIVERSOS TIPOS NÃO MOTORIZADOS | 3000 | 2865 | x
3805357 |  | CARRO BEIRA LEITO - MODELO: LC 800 | SECRETARIA DE ESTADO DA SAÚDE |  | X | HOSPITAL DE URGÊNCIAS DE GOIÂNIA DR. VALDEMIRO CRUZ | ALMOXARIFADO HUGO | SEM MARCA | ÓTIMO |  | CARRINHO DE TRANSPORTE | 2025-03-01 | 1 | VEÍCULOS DE DIVERSOS TIPOS NÃO MOTORIZADOS | 3000 | 2865 | x
3805358 |  | CARRO BEIRA LEITO - MODELO: LC 800 | SECRETARIA DE ESTADO DA SAÚDE |  | X | HOSPITAL DE URGÊNCIAS DE GOIÂNIA DR. VALDEMIRO CRUZ | ALMOXARIFADO HUGO | SEM MARCA | ÓTIMO |  | CARRINHO DE TRANSPORTE | 2025-03-01 | 1 | VEÍCULOS DE DIVERSOS TIPOS NÃO MOTORIZADOS | 3000 | 2865 | x
3805359 |  | CARRO BEIRA LEITO - MODELO: LC 800 | SECRETARIA DE ESTADO DA SAÚDE |  | X | HOSPITAL DE URGÊNCIAS DE GOIÂNIA DR. VALDEMIRO CRUZ | ALMOXARIFADO HUGO | SEM MARCA | ÓTIMO |  | CARRINHO DE TRANSPORTE | 2025-03-01 | 1 | VEÍCULOS DE DIVERSOS TIPOS NÃO MOTORIZADOS | 3000 | 2865
3805360 |  | CARRO BEIRA LEITO - MODELO: LC 800 | SECRETARIA DE ESTADO DA SAÚDE |  | X | HOSPITAL DE URGÊNCIAS DE GOIÂNIA DR. VALDEMIRO CRUZ | ALMOXARIFADO HUGO | SEM MARCA | ÓTIMO |  | CARRINHO DE TRANSPORTE | 2025-03-01 | 1 | VEÍCULOS DE DIVERSOS TIPOS NÃO MOTORIZADOS | 3000 | 2865
3805361 |  | CARRO BEIRA LEITO - MODELO: LC 800 | SECRETARIA DE ESTADO DA SAÚDE |  | X | HOSPITAL DE URGÊNCIAS DE GOIÂNIA DR. VALDEMIRO CRUZ | ALMOXARIFADO HUGO | SEM MARCA | ÓTIMO |  | CARRINHO DE TRANSPORTE | 2025-03-01 | 1 | VEÍCULOS DE DIVERSOS TIPOS NÃO MOTORIZADOS | 3000 | 2865
3805362 |  | CARRO BEIRA LEITO - MODELO: LC 800 | SECRETARIA DE ESTADO DA SAÚDE |  | X | HOSPITAL DE URGÊNCIAS DE GOIÂNIA DR. VALDEMIRO CRUZ | ALMOXARIFADO HUGO | SEM MARCA | ÓTIMO |  | CARRINHO DE TRANSPORTE | 2025-03-01 | 1 | VEÍCULOS DE DIVERSOS TIPOS NÃO MOTORIZADOS | 3000 | 2865
3805363 |  | CARRO BEIRA LEITO - MODELO: LC 800 | SECRETARIA DE ESTADO DA SAÚDE |  | X | HOSPITAL DE URGÊNCIAS DE GOIÂNIA DR. VALDEMIRO CRUZ | ALMOXARIFADO HUGO | SEM MARCA | ÓTIMO |  | CARRINHO DE TRANSPORTE | 2025-03-01 | 1 | VEÍCULOS DE DIVERSOS TIPOS NÃO MOTORIZADOS | 3000 | 2865
3805364 |  | CARRO BEIRA LEITO - MODELO: LC 800 | SECRETARIA DE ESTADO DA SAÚDE |  | X | HOSPITAL DE URGÊNCIAS DE GOIÂNIA DR. VALDEMIRO CRUZ | ALMOXARIFADO HUGO | SEM MARCA | ÓTIMO |  | CARRINHO DE TRANSPORTE | 2025-03-01 | 1 | VEÍCULOS DE DIVERSOS TIPOS NÃO MOTORIZADOS | 3000 | 2865
3805365 |  | CARRO BEIRA LEITO - MODELO: LC 800 | SECRETARIA DE ESTADO DA SAÚDE |  | X | HOSPITAL DE URGÊNCIAS DE GOIÂNIA DR. VALDEMIRO CRUZ | ALMOXARIFADO HUGO | SEM MARCA | ÓTIMO |  | CARRINHO DE TRANSPORTE | 2025-03-01 | 1 | VEÍCULOS DE DIVERSOS TIPOS NÃO MOTORIZADOS | 3000 | 2865
3805366 |  | CARRO BEIRA LEITO - MODELO: LC 800 | SECRETARIA DE ESTADO DA SAÚDE |  | X | HOSPITAL DE URGÊNCIAS DE GOIÂNIA DR. VALDEMIRO CRUZ | ALMOXARIFADO HUGO | SEM MARCA | ÓTIMO |  | CARRINHO DE TRANSPORTE | 2025-03-01 | 1 | VEÍCULOS DE DIVERSOS TIPOS NÃO MOTORIZADOS | 3000 | 2865
3805367 |  | CARRO BEIRA LEITO - MODELO: LC 800 | SECRETARIA DE ESTADO DA SAÚDE |  | X | HOSPITAL DE URGÊNCIAS DE GOIÂNIA DR. VALDEMIRO CRUZ | ALMOXARIFADO HUGO | SEM MARCA | ÓTIMO |  | CARRINHO DE TRANSPORTE | 2025-03-01 | 1 | VEÍCULOS DE DIVERSOS TIPOS NÃO MOTORIZADOS | 3000 | 2865
3805368 |  | CARRO BEIRA LEITO - MODELO: LC 800 | SECRETARIA DE ESTADO DA SAÚDE |  | X | HOSPITAL DE URGÊNCIAS DE GOIÂNIA DR. VALDEMIRO CRUZ | ALMOXARIFADO HUGO | SEM MARCA | ÓTIMO |  | CARRINHO DE TRANSPORTE | 2025-03-01 | 1 | VEÍCULOS DE DIVERSOS TIPOS NÃO MOTORIZADOS | 3000 | 2865
3805369 |  | CARRO BEIRA LEITO - MODELO: LC 800 | SECRETARIA DE ESTADO DA SAÚDE |  | X | HOSPITAL DE URGÊNCIAS DE GOIÂNIA DR. VALDEMIRO CRUZ | ALMOXARIFADO HUGO | SEM MARCA | ÓTIMO |  | CARRINHO DE TRANSPORTE | 2025-03-01 | 1 | VEÍCULOS DE DIVERSOS TIPOS NÃO MOTORIZADOS | 3000 | 2865
3805370 |  | CARRO BEIRA LEITO - MODELO: LC 800 | SECRETARIA DE ESTADO DA SAÚDE |  | X | HOSPITAL DE URGÊNCIAS DE GOIÂNIA DR. VALDEMIRO CRUZ | ALMOXARIFADO HUGO | SEM MARCA | ÓTIMO |  | CARRINHO DE TRANSPORTE | 2025-03-01 | 1 | VEÍCULOS DE DIVERSOS TIPOS NÃO MOTORIZADOS | 3000 | 2865
3805371 |  | CARRO BEIRA LEITO - MODELO: LC 800 | SECRETARIA DE ESTADO DA SAÚDE |  | X | HOSPITAL DE URGÊNCIAS DE GOIÂNIA DR. VALDEMIRO CRUZ | ALMOXARIFADO HUGO | SEM MARCA | ÓTIMO |  | CARRINHO DE TRANSPORTE | 2025-03-01 | 1 | VEÍCULOS DE DIVERSOS TIPOS NÃO MOTORIZADOS | 3000 | 2865
3805372 |  | CARRO BEIRA LEITO - MODELO: LC 800 | SECRETARIA DE ESTADO DA SAÚDE |  | X | HOSPITAL DE URGÊNCIAS DE GOIÂNIA DR. VALDEMIRO CRUZ | ALMOXARIFADO HUGO | SEM MARCA | ÓTIMO |  | CARRINHO DE TRANSPORTE | 2025-03-01 | 1 | VEÍCULOS DE DIVERSOS TIPOS NÃO MOTORIZADOS | 3000 | 2865 | x
3805373 |  | CARRO BEIRA LEITO - MODELO: LC 800 | SECRETARIA DE ESTADO DA SAÚDE |  | X | HOSPITAL DE URGÊNCIAS DE GOIÂNIA DR. VALDEMIRO CRUZ | ALMOXARIFADO HUGO | SEM MARCA | ÓTIMO |  | CARRINHO DE TRANSPORTE | 2025-03-01 | 1 | VEÍCULOS DE DIVERSOS TIPOS NÃO MOTORIZADOS | 3000 | 2865
3805374 |  | CARRO BEIRA LEITO - MODELO: LC 800 | SECRETARIA DE ESTADO DA SAÚDE |  | X | HOSPITAL DE URGÊNCIAS DE GOIÂNIA DR. VALDEMIRO CRUZ | ALMOXARIFADO HUGO | SEM MARCA | ÓTIMO |  | CARRINHO DE TRANSPORTE | 2025-03-01 | 1 | VEÍCULOS DE DIVERSOS TIPOS NÃO MOTORIZADOS | 3000 | 2865
3805375 |  | CARRO BEIRA LEITO - MODELO: LC 800 | SECRETARIA DE ESTADO DA SAÚDE |  | X | HOSPITAL DE URGÊNCIAS DE GOIÂNIA DR. VALDEMIRO CRUZ | ALMOXARIFADO HUGO | SEM MARCA | ÓTIMO |  | CARRINHO DE TRANSPORTE | 2025-03-01 | 1 | VEÍCULOS DE DIVERSOS TIPOS NÃO MOTORIZADOS | 3000 | 2865
3805376 |  | CARRO BEIRA LEITO - MODELO: LC 800 | SECRETARIA DE ESTADO DA SAÚDE |  | X | HOSPITAL DE URGÊNCIAS DE GOIÂNIA DR. VALDEMIRO CRUZ | ALMOXARIFADO HUGO | SEM MARCA | ÓTIMO |  | CARRINHO DE TRANSPORTE | 2025-03-01 | 1 | VEÍCULOS DE DIVERSOS TIPOS NÃO MOTORIZADOS | 3000 | 2865
3805377 |  | CARRO BEIRA LEITO - MODELO: LC 800 | SECRETARIA DE ESTADO DA SAÚDE |  | X | HOSPITAL DE URGÊNCIAS DE GOIÂNIA DR. VALDEMIRO CRUZ | ALMOXARIFADO HUGO | SEM MARCA | ÓTIMO |  | CARRINHO DE TRANSPORTE | 2025-03-01 | 1 | VEÍCULOS DE DIVERSOS TIPOS NÃO MOTORIZADOS | 3000 | 2865
3805378 |  | CARRO BEIRA LEITO - MODELO: LC 800 | SECRETARIA DE ESTADO DA SAÚDE |  | X | HOSPITAL DE URGÊNCIAS DE GOIÂNIA DR. VALDEMIRO CRUZ | ALMOXARIFADO HUGO | SEM MARCA | ÓTIMO |  | CARRINHO DE TRANSPORTE | 2025-03-01 | 1 | VEÍCULOS DE DIVERSOS TIPOS NÃO MOTORIZADOS | 3000 | 2865
3805379 |  | CARRO BEIRA LEITO - MODELO: LC 800 | SECRETARIA DE ESTADO DA SAÚDE |  | X | HOSPITAL DE URGÊNCIAS DE GOIÂNIA DR. VALDEMIRO CRUZ | ALMOXARIFADO HUGO | SEM MARCA | ÓTIMO |  | CARRINHO DE TRANSPORTE | 2025-03-01 | 1 | VEÍCULOS DE DIVERSOS TIPOS NÃO MOTORIZADOS | 3000 | 2865
3805380 |  | CARRO BEIRA LEITO - MODELO: LC 800 | SECRETARIA DE ESTADO DA SAÚDE |  | X | HOSPITAL DE URGÊNCIAS DE GOIÂNIA DR. VALDEMIRO CRUZ | ALMOXARIFADO HUGO | SEM MARCA | ÓTIMO |  | CARRINHO DE TRANSPORTE | 2025-03-01 | 1 | VEÍCULOS DE DIVERSOS TIPOS NÃO MOTORIZADOS | 3000 | 2865
3805381 |  | CARRO BEIRA LEITO - MODELO: LC 800 | SECRETARIA DE ESTADO DA SAÚDE |  | X | HOSPITAL DE URGÊNCIAS DE GOIÂNIA DR. VALDEMIRO CRUZ | ALMOXARIFADO HUGO | SEM MARCA | ÓTIMO |  | CARRINHO DE TRANSPORTE | 2025-03-01 | 1 | VEÍCULOS DE DIVERSOS TIPOS NÃO MOTORIZADOS | 3000 | 2865
3805382 |  | CARRO BEIRA LEITO - MODELO: LC 800 | SECRETARIA DE ESTADO DA SAÚDE |  | X | HOSPITAL DE URGÊNCIAS DE GOIÂNIA DR. VALDEMIRO CRUZ | ALMOXARIFADO HUGO | SEM MARCA | ÓTIMO |  | CARRINHO DE TRANSPORTE | 2025-03-01 | 1 | VEÍCULOS DE DIVERSOS TIPOS NÃO MOTORIZADOS | 3000 | 2865
3805383 |  | CARRO BEIRA LEITO - MODELO: LC 800 | SECRETARIA DE ESTADO DA SAÚDE |  | X | HOSPITAL DE URGÊNCIAS DE GOIÂNIA DR. VALDEMIRO CRUZ | ALMOXARIFADO HUGO | SEM MARCA | ÓTIMO |  | CARRINHO DE TRANSPORTE | 2025-03-01 | 1 | VEÍCULOS DE DIVERSOS TIPOS NÃO MOTORIZADOS | 3000 | 2865
3805384 |  | CARRO BEIRA LEITO - MODELO: LC 800 | SECRETARIA DE ESTADO DA SAÚDE |  | X | HOSPITAL DE URGÊNCIAS DE GOIÂNIA DR. VALDEMIRO CRUZ | ALMOXARIFADO HUGO | SEM MARCA | ÓTIMO |  | CARRINHO DE TRANSPORTE | 2025-03-01 | 1 | VEÍCULOS DE DIVERSOS TIPOS NÃO MOTORIZADOS | 3000 | 2865
3805385 |  | CARRO BEIRA LEITO - MODELO: LC 800 | SECRETARIA DE ESTADO DA SAÚDE |  | X | HOSPITAL DE URGÊNCIAS DE GOIÂNIA DR. VALDEMIRO CRUZ | ALMOXARIFADO HUGO | SEM MARCA | ÓTIMO |  | CARRINHO DE TRANSPORTE | 2025-03-01 | 1 | VEÍCULOS DE DIVERSOS TIPOS NÃO MOTORIZADOS | 3000 | 2865
3805386 |  | CARRO BEIRA LEITO - MODELO: LC 800 | SECRETARIA DE ESTADO DA SAÚDE |  | X | HOSPITAL DE URGÊNCIAS DE GOIÂNIA DR. VALDEMIRO CRUZ | ALMOXARIFADO HUGO | SEM MARCA | ÓTIMO |  | CARRINHO DE TRANSPORTE | 2025-03-01 | 1 | VEÍCULOS DE DIVERSOS TIPOS NÃO MOTORIZADOS | 3000 | 2865
3805387 |  | CARRO BEIRA LEITO - MODELO: LC 800 | SECRETARIA DE ESTADO DA SAÚDE |  | X | HOSPITAL DE URGÊNCIAS DE GOIÂNIA DR. VALDEMIRO CRUZ | ALMOXARIFADO HUGO | SEM MARCA | ÓTIMO |  | CARRINHO DE TRANSPORTE | 2025-03-01 | 1 | VEÍCULOS DE DIVERSOS TIPOS NÃO MOTORIZADOS | 3000 | 2865
3805388 |  | CARRO BEIRA LEITO - MODELO: LC 800 | SECRETARIA DE ESTADO DA SAÚDE |  | X | HOSPITAL DE URGÊNCIAS DE GOIÂNIA DR. VALDEMIRO CRUZ | ALMOXARIFADO HUGO | SEM MARCA | ÓTIMO |  | CARRINHO DE TRANSPORTE | 2025-03-01 | 1 | VEÍCULOS DE DIVERSOS TIPOS NÃO MOTORIZADOS | 3000 | 2865
3805389 |  | CARRO BEIRA LEITO - MODELO: LC 800 | SECRETARIA DE ESTADO DA SAÚDE |  | X | HOSPITAL DE URGÊNCIAS DE GOIÂNIA DR. VALDEMIRO CRUZ | ALMOXARIFADO HUGO | SEM MARCA | ÓTIMO |  | CARRINHO DE TRANSPORTE | 2025-03-01 | 1 | VEÍCULOS DE DIVERSOS TIPOS NÃO MOTORIZADOS | 3000 | 2865
3805390 |  | CARRO BEIRA LEITO - MODELO: LC 800 | SECRETARIA DE ESTADO DA SAÚDE |  | X | HOSPITAL DE URGÊNCIAS DE GOIÂNIA DR. VALDEMIRO CRUZ | ALMOXARIFADO HUGO | SEM MARCA | ÓTIMO |  | CARRINHO DE TRANSPORTE | 2025-03-01 | 1 | VEÍCULOS DE DIVERSOS TIPOS NÃO MOTORIZADOS | 3000 | 2865
3805391 |  | CARRO BEIRA LEITO - MODELO: LC 800 | SECRETARIA DE ESTADO DA SAÚDE |  | X | HOSPITAL DE URGÊNCIAS DE GOIÂNIA DR. VALDEMIRO CRUZ | ALMOXARIFADO HUGO | SEM MARCA | ÓTIMO |  | CARRINHO DE TRANSPORTE | 2025-03-01 | 1 | VEÍCULOS DE DIVERSOS TIPOS NÃO MOTORIZADOS | 3000 | 2865
3805392 |  | CARRO BEIRA LEITO - MODELO: LC 800 | SECRETARIA DE ESTADO DA SAÚDE |  | X | HOSPITAL DE URGÊNCIAS DE GOIÂNIA DR. VALDEMIRO CRUZ | ALMOXARIFADO HUGO | SEM MARCA | ÓTIMO |  | CARRINHO DE TRANSPORTE | 2025-03-01 | 1 | VEÍCULOS DE DIVERSOS TIPOS NÃO MOTORIZADOS | 3000 | 2865
3805393 |  | CARRO BEIRA LEITO - MODELO: LC 800 | SECRETARIA DE ESTADO DA SAÚDE |  | X | HOSPITAL DE URGÊNCIAS DE GOIÂNIA DR. VALDEMIRO CRUZ | ALMOXARIFADO HUGO | SEM MARCA | ÓTIMO |  | CARRINHO DE TRANSPORTE | 2025-03-01 | 1 | VEÍCULOS DE DIVERSOS TIPOS NÃO MOTORIZADOS | 3000 | 2865
3805394 |  | CARRO BEIRA LEITO - MODELO: LC 800 | SECRETARIA DE ESTADO DA SAÚDE |  | X | HOSPITAL DE URGÊNCIAS DE GOIÂNIA DR. VALDEMIRO CRUZ | ALMOXARIFADO HUGO | SEM MARCA | ÓTIMO |  | CARRINHO DE TRANSPORTE | 2025-03-01 | 1 | VEÍCULOS DE DIVERSOS TIPOS NÃO MOTORIZADOS | 3000 | 2865
3805395 |  | CARRO BEIRA LEITO - MODELO: LC 800 | SECRETARIA DE ESTADO DA SAÚDE |  | X | HOSPITAL DE URGÊNCIAS DE GOIÂNIA DR. VALDEMIRO CRUZ | ALMOXARIFADO HUGO | SEM MARCA | ÓTIMO |  | CARRINHO DE TRANSPORTE | 2025-03-01 | 1 | VEÍCULOS DE DIVERSOS TIPOS NÃO MOTORIZADOS | 3000 | 2865
3805396 |  | CARRO BEIRA LEITO - MODELO: LC 800 | SECRETARIA DE ESTADO DA SAÚDE |  | X | HOSPITAL DE URGÊNCIAS DE GOIÂNIA DR. VALDEMIRO CRUZ | ALMOXARIFADO HUGO | SEM MARCA | ÓTIMO |  | CARRINHO DE TRANSPORTE | 2025-03-01 | 1 | VEÍCULOS DE DIVERSOS TIPOS NÃO MOTORIZADOS | 3000 | 2865
3805397 |  | CARRO BEIRA LEITO - MODELO: LC 800 | SECRETARIA DE ESTADO DA SAÚDE |  | X | HOSPITAL DE URGÊNCIAS DE GOIÂNIA DR. VALDEMIRO CRUZ | ALMOXARIFADO HUGO | SEM MARCA | ÓTIMO |  | CARRINHO DE TRANSPORTE | 2025-03-01 | 1 | VEÍCULOS DE DIVERSOS TIPOS NÃO MOTORIZADOS | 3000 | 2865
3805398 |  | CARRO BEIRA LEITO - MODELO: LC 800 | SECRETARIA DE ESTADO DA SAÚDE |  | X | HOSPITAL DE URGÊNCIAS DE GOIÂNIA DR. VALDEMIRO CRUZ | ALMOXARIFADO HUGO | SEM MARCA | ÓTIMO |  | CARRINHO DE TRANSPORTE | 2025-03-01 | 1 | VEÍCULOS DE DIVERSOS TIPOS NÃO MOTORIZADOS | 3000 | 2865
3805399 |  | CARRO BEIRA LEITO - MODELO: LC 800 | SECRETARIA DE ESTADO DA SAÚDE |  | X | HOSPITAL DE URGÊNCIAS DE GOIÂNIA DR. VALDEMIRO CRUZ | ALMOXARIFADO HUGO | SEM MARCA | ÓTIMO |  | CARRINHO DE TRANSPORTE | 2025-03-01 | 1 | VEÍCULOS DE DIVERSOS TIPOS NÃO MOTORIZADOS | 3000 | 2865
3805400 |  | CARRO BEIRA LEITO - MODELO: LC 800 | SECRETARIA DE ESTADO DA SAÚDE |  | X | HOSPITAL DE URGÊNCIAS DE GOIÂNIA DR. VALDEMIRO CRUZ | ALMOXARIFADO HUGO | SEM MARCA | ÓTIMO |  | CARRINHO DE TRANSPORTE | 2025-03-01 | 1 | VEÍCULOS DE DIVERSOS TIPOS NÃO MOTORIZADOS | 3000 | 2865
3805401 |  | CARRO BEIRA LEITO - MODELO: LC 800 | SECRETARIA DE ESTADO DA SAÚDE |  | X | HOSPITAL DE URGÊNCIAS DE GOIÂNIA DR. VALDEMIRO CRUZ | ALMOXARIFADO HUGO | SEM MARCA | ÓTIMO |  | CARRINHO DE TRANSPORTE | 2025-03-01 | 1 | VEÍCULOS DE DIVERSOS TIPOS NÃO MOTORIZADOS | 3000 | 2865
3805402 |  | CARRO BEIRA LEITO - MODELO: LC 800 | SECRETARIA DE ESTADO DA SAÚDE |  | X | HOSPITAL DE URGÊNCIAS DE GOIÂNIA DR. VALDEMIRO CRUZ | ALMOXARIFADO HUGO | SEM MARCA | ÓTIMO |  | CARRINHO DE TRANSPORTE | 2025-03-01 | 1 | VEÍCULOS DE DIVERSOS TIPOS NÃO MOTORIZADOS | 3000 | 2865
3805403 |  | CARRO BEIRA LEITO - MODELO: LC 800 | SECRETARIA DE ESTADO DA SAÚDE |  | X | HOSPITAL DE URGÊNCIAS DE GOIÂNIA DR. VALDEMIRO CRUZ | ALMOXARIFADO HUGO | SEM MARCA | ÓTIMO |  | CARRINHO DE TRANSPORTE | 2025-03-01 | 1 | VEÍCULOS DE DIVERSOS TIPOS NÃO MOTORIZADOS | 3000 | 2865
3805404 |  | CARRO BEIRA LEITO - MODELO: LC 800 | SECRETARIA DE ESTADO DA SAÚDE |  | X | HOSPITAL DE URGÊNCIAS DE GOIÂNIA DR. VALDEMIRO CRUZ | ALMOXARIFADO HUGO | SEM MARCA | ÓTIMO |  | CARRINHO DE TRANSPORTE | 2025-03-01 | 1 | VEÍCULOS DE DIVERSOS TIPOS NÃO MOTORIZADOS | 3000 | 2865
3805405 |  | CARRO BEIRA LEITO - MODELO: LC 800 | SECRETARIA DE ESTADO DA SAÚDE |  | X | HOSPITAL DE URGÊNCIAS DE GOIÂNIA DR. VALDEMIRO CRUZ | ALMOXARIFADO HUGO | SEM MARCA | ÓTIMO |  | CARRINHO DE TRANSPORTE | 2025-03-01 | 1 | VEÍCULOS DE DIVERSOS TIPOS NÃO MOTORIZADOS | 3000 | 2865
3805406 |  | CARRO BEIRA LEITO - MODELO: LC 800 | SECRETARIA DE ESTADO DA SAÚDE |  | X | HOSPITAL DE URGÊNCIAS DE GOIÂNIA DR. VALDEMIRO CRUZ | ALMOXARIFADO HUGO | SEM MARCA | ÓTIMO |  | CARRINHO DE TRANSPORTE | 2025-03-01 | 1 | VEÍCULOS DE DIVERSOS TIPOS NÃO MOTORIZADOS | 3000 | 2865
3805407 |  | CARRO BEIRA LEITO - MODELO: LC 800 | SECRETARIA DE ESTADO DA SAÚDE |  | X | HOSPITAL DE URGÊNCIAS DE GOIÂNIA DR. VALDEMIRO CRUZ | ALMOXARIFADO HUGO | SEM MARCA | ÓTIMO |  | CARRINHO DE TRANSPORTE | 2025-03-01 | 1 | VEÍCULOS DE DIVERSOS TIPOS NÃO MOTORIZADOS | 3000 | 2865
3805408 |  | CARRO BEIRA LEITO - MODELO: LC 800 | SECRETARIA DE ESTADO DA SAÚDE |  | X | HOSPITAL DE URGÊNCIAS DE GOIÂNIA DR. VALDEMIRO CRUZ | ALMOXARIFADO HUGO | SEM MARCA | ÓTIMO |  | CARRINHO DE TRANSPORTE | 2025-03-01 | 1 | VEÍCULOS DE DIVERSOS TIPOS NÃO MOTORIZADOS | 3000 | 2865
3805409 |  | CARRO BEIRA LEITO - MODELO: LC 800 | SECRETARIA DE ESTADO DA SAÚDE |  | X | HOSPITAL DE URGÊNCIAS DE GOIÂNIA DR. VALDEMIRO CRUZ | ALMOXARIFADO HUGO | SEM MARCA | ÓTIMO |  | CARRINHO DE TRANSPORTE | 2025-03-01 | 1 | VEÍCULOS DE DIVERSOS TIPOS NÃO MOTORIZADOS | 3000 | 2865
3805410 |  | CARRO BEIRA LEITO - MODELO: LC 800 | SECRETARIA DE ESTADO DA SAÚDE |  | X | HOSPITAL DE URGÊNCIAS DE GOIÂNIA DR. VALDEMIRO CRUZ | ALMOXARIFADO HUGO | SEM MARCA | ÓTIMO |  | CARRINHO DE TRANSPORTE | 2025-03-01 | 1 | VEÍCULOS DE DIVERSOS TIPOS NÃO MOTORIZADOS | 3000 | 2865
3805411 |  | CARRO BEIRA LEITO - MODELO: LC 800 | SECRETARIA DE ESTADO DA SAÚDE |  | X | HOSPITAL DE URGÊNCIAS DE GOIÂNIA DR. VALDEMIRO CRUZ | ALMOXARIFADO HUGO | SEM MARCA | ÓTIMO |  | CARRINHO DE TRANSPORTE | 2025-03-01 | 1 | VEÍCULOS DE DIVERSOS TIPOS NÃO MOTORIZADOS | 3000 | 2865
3805412 |  | CARRO BEIRA LEITO - MODELO: LC 800 | SECRETARIA DE ESTADO DA SAÚDE |  | X | HOSPITAL DE URGÊNCIAS DE GOIÂNIA DR. VALDEMIRO CRUZ | ALMOXARIFADO HUGO | SEM MARCA | ÓTIMO |  | CARRINHO DE TRANSPORTE | 2025-03-01 | 1 | VEÍCULOS DE DIVERSOS TIPOS NÃO MOTORIZADOS | 3000 | 2865
3805413 |  | CARRO BEIRA LEITO - MODELO: LC 800 | SECRETARIA DE ESTADO DA SAÚDE |  | X | HOSPITAL DE URGÊNCIAS DE GOIÂNIA DR. VALDEMIRO CRUZ | ALMOXARIFADO HUGO | SEM MARCA | ÓTIMO |  | CARRINHO DE TRANSPORTE | 2025-03-01 | 1 | VEÍCULOS DE DIVERSOS TIPOS NÃO MOTORIZADOS | 3000 | 2865
3805414 |  | CARRO BEIRA LEITO - MODELO: LC 800 | SECRETARIA DE ESTADO DA SAÚDE |  | X | HOSPITAL DE URGÊNCIAS DE GOIÂNIA DR. VALDEMIRO CRUZ | ALMOXARIFADO HUGO | SEM MARCA | ÓTIMO |  | CARRINHO DE TRANSPORTE | 2025-03-01 | 1 | VEÍCULOS DE DIVERSOS TIPOS NÃO MOTORIZADOS | 3000 | 2865
3805415 |  | CARRO BEIRA LEITO - MODELO: LC 800 | SECRETARIA DE ESTADO DA SAÚDE |  | X | HOSPITAL DE URGÊNCIAS DE GOIÂNIA DR. VALDEMIRO CRUZ | ALMOXARIFADO HUGO | SEM MARCA | ÓTIMO |  | CARRINHO DE TRANSPORTE | 2025-03-01 | 1 | VEÍCULOS DE DIVERSOS TIPOS NÃO MOTORIZADOS | 3000 | 2865
3805416 |  | CARRO BEIRA LEITO - MODELO: LC 800 | SECRETARIA DE ESTADO DA SAÚDE |  | X | HOSPITAL DE URGÊNCIAS DE GOIÂNIA DR. VALDEMIRO CRUZ | ALMOXARIFADO HUGO | SEM MARCA | ÓTIMO |  | CARRINHO DE TRANSPORTE | 2025-03-01 | 1 | VEÍCULOS DE DIVERSOS TIPOS NÃO MOTORIZADOS | 3000 | 2865
3805417 |  | CARRO BEIRA LEITO - MODELO: LC 800 | SECRETARIA DE ESTADO DA SAÚDE |  | X | HOSPITAL DE URGÊNCIAS DE GOIÂNIA DR. VALDEMIRO CRUZ | ALMOXARIFADO HUGO | SEM MARCA | ÓTIMO |  | CARRINHO DE TRANSPORTE | 2025-03-01 | 1 | VEÍCULOS DE DIVERSOS TIPOS NÃO MOTORIZADOS | 3000 | 2865
3805418 |  | CARRO BEIRA LEITO - MODELO: LC 800 | SECRETARIA DE ESTADO DA SAÚDE |  | X | HOSPITAL DE URGÊNCIAS DE GOIÂNIA DR. VALDEMIRO CRUZ | ALMOXARIFADO HUGO | SEM MARCA | ÓTIMO |  | CARRINHO DE TRANSPORTE | 2025-03-01 | 1 | VEÍCULOS DE DIVERSOS TIPOS NÃO MOTORIZADOS | 3000 | 2865
3805419 |  | CARRO BEIRA LEITO - MODELO: LC 800 | SECRETARIA DE ESTADO DA SAÚDE |  | X | HOSPITAL DE URGÊNCIAS DE GOIÂNIA DR. VALDEMIRO CRUZ | ALMOXARIFADO HUGO | SEM MARCA | ÓTIMO |  | CARRINHO DE TRANSPORTE | 2025-03-01 | 1 | VEÍCULOS DE DIVERSOS TIPOS NÃO MOTORIZADOS | 3000 | 2865
3805420 |  | CARRO BEIRA LEITO - MODELO: LC 800 | SECRETARIA DE ESTADO DA SAÚDE |  | X | HOSPITAL DE URGÊNCIAS DE GOIÂNIA DR. VALDEMIRO CRUZ | ALMOXARIFADO HUGO | SEM MARCA | ÓTIMO |  | CARRINHO DE TRANSPORTE | 2025-03-01 | 1 | VEÍCULOS DE DIVERSOS TIPOS NÃO MOTORIZADOS | 3000 | 2865
3805421 |  | CARRO BEIRA LEITO - MODELO: LC 800 | SECRETARIA DE ESTADO DA SAÚDE |  | X | HOSPITAL DE URGÊNCIAS DE GOIÂNIA DR. VALDEMIRO CRUZ | ALMOXARIFADO HUGO | SEM MARCA | ÓTIMO |  | CARRINHO DE TRANSPORTE | 2025-03-01 | 1 | VEÍCULOS DE DIVERSOS TIPOS NÃO MOTORIZADOS | 3000 | 2865
3805422 |  | CARRO BEIRA LEITO - MODELO: LC 800 | SECRETARIA DE ESTADO DA SAÚDE |  | X | HOSPITAL DE URGÊNCIAS DE GOIÂNIA DR. VALDEMIRO CRUZ | ALMOXARIFADO HUGO | SEM MARCA | ÓTIMO |  | CARRINHO DE TRANSPORTE | 2025-03-01 | 1 | VEÍCULOS DE DIVERSOS TIPOS NÃO MOTORIZADOS | 3000 | 2865
3805423 |  | CARRO BEIRA LEITO - MODELO: LC 800 | SECRETARIA DE ESTADO DA SAÚDE |  | X | HOSPITAL DE URGÊNCIAS DE GOIÂNIA DR. VALDEMIRO CRUZ | ALMOXARIFADO HUGO | SEM MARCA | ÓTIMO |  | CARRINHO DE TRANSPORTE | 2025-03-01 | 1 | VEÍCULOS DE DIVERSOS TIPOS NÃO MOTORIZADOS | 3000 | 2865
3805424 |  | CARRO BEIRA LEITO - MODELO: LC 800 | SECRETARIA DE ESTADO DA SAÚDE |  | X | HOSPITAL DE URGÊNCIAS DE GOIÂNIA DR. VALDEMIRO CRUZ | ALMOXARIFADO HUGO | SEM MARCA | ÓTIMO |  | CARRINHO DE TRANSPORTE | 2025-03-01 | 1 | VEÍCULOS DE DIVERSOS TIPOS NÃO MOTORIZADOS | 3000 | 2865
3805425 |  | CARRO BEIRA LEITO - MODELO: LC 800 | SECRETARIA DE ESTADO DA SAÚDE |  | X | HOSPITAL DE URGÊNCIAS DE GOIÂNIA DR. VALDEMIRO CRUZ | ALMOXARIFADO HUGO | SEM MARCA | ÓTIMO |  | CARRINHO DE TRANSPORTE | 2025-03-01 | 1 | VEÍCULOS DE DIVERSOS TIPOS NÃO MOTORIZADOS | 3000 | 2865
3805426 |  | CARRO BEIRA LEITO - MODELO: LC 800 | SECRETARIA DE ESTADO DA SAÚDE |  | X | HOSPITAL DE URGÊNCIAS DE GOIÂNIA DR. VALDEMIRO CRUZ | ALMOXARIFADO HUGO | SEM MARCA | ÓTIMO |  | CARRINHO DE TRANSPORTE | 2025-03-01 | 1 | VEÍCULOS DE DIVERSOS TIPOS NÃO MOTORIZADOS | 3000 | 2865
3805427 |  | CARRO BEIRA LEITO - MODELO: LC 800 | SECRETARIA DE ESTADO DA SAÚDE |  | X | HOSPITAL DE URGÊNCIAS DE GOIÂNIA DR. VALDEMIRO CRUZ | ALMOXARIFADO HUGO | SEM MARCA | ÓTIMO |  | CARRINHO DE TRANSPORTE | 2025-03-01 | 1 | VEÍCULOS DE DIVERSOS TIPOS NÃO MOTORIZADOS | 3000 | 2865
3805428 |  | CARRO BEIRA LEITO - MODELO: LC 800 | SECRETARIA DE ESTADO DA SAÚDE |  | X | HOSPITAL DE URGÊNCIAS DE GOIÂNIA DR. VALDEMIRO CRUZ | ALMOXARIFADO HUGO | SEM MARCA | ÓTIMO |  | CARRINHO DE TRANSPORTE | 2025-03-01 | 1 | VEÍCULOS DE DIVERSOS TIPOS NÃO MOTORIZADOS | 3000 | 2865
3805429 |  | CARRO BEIRA LEITO - MODELO: LC 800 | SECRETARIA DE ESTADO DA SAÚDE |  | X | HOSPITAL DE URGÊNCIAS DE GOIÂNIA DR. VALDEMIRO CRUZ | ALMOXARIFADO HUGO | SEM MARCA | ÓTIMO |  | CARRINHO DE TRANSPORTE | 2025-03-01 | 1 | VEÍCULOS DE DIVERSOS TIPOS NÃO MOTORIZADOS | 3000 | 2865
3805430 |  | CARRO BEIRA LEITO - MODELO: LC 800 | SECRETARIA DE ESTADO DA SAÚDE |  | X | HOSPITAL DE URGÊNCIAS DE GOIÂNIA DR. VALDEMIRO CRUZ | ALMOXARIFADO HUGO | SEM MARCA | ÓTIMO |  | CARRINHO DE TRANSPORTE | 2025-03-01 | 1 | VEÍCULOS DE DIVERSOS TIPOS NÃO MOTORIZADOS | 3000 | 2865
3805431 |  | CARRO BEIRA LEITO - MODELO: LC 800 | SECRETARIA DE ESTADO DA SAÚDE |  | X | HOSPITAL DE URGÊNCIAS DE GOIÂNIA DR. VALDEMIRO CRUZ | ALMOXARIFADO HUGO | SEM MARCA | ÓTIMO |  | CARRINHO DE TRANSPORTE | 2025-03-01 | 1 | VEÍCULOS DE DIVERSOS TIPOS NÃO MOTORIZADOS | 3000 | 2865
3805432 |  | CARRO BEIRA LEITO - MODELO: LC 800 | SECRETARIA DE ESTADO DA SAÚDE |  | X | HOSPITAL DE URGÊNCIAS DE GOIÂNIA DR. VALDEMIRO CRUZ | ALMOXARIFADO HUGO | SEM MARCA | ÓTIMO |  | CARRINHO DE TRANSPORTE | 2025-03-01 | 1 | VEÍCULOS DE DIVERSOS TIPOS NÃO MOTORIZADOS | 3000 | 2865
3805433 |  | CARRO BEIRA LEITO - MODELO: LC 800 | SECRETARIA DE ESTADO DA SAÚDE |  | X | HOSPITAL DE URGÊNCIAS DE GOIÂNIA DR. VALDEMIRO CRUZ | ALMOXARIFADO HUGO | SEM MARCA | ÓTIMO |  | CARRINHO DE TRANSPORTE | 2025-03-01 | 1 | VEÍCULOS DE DIVERSOS TIPOS NÃO MOTORIZADOS | 3000 | 2865
3805434 |  | CARRO BEIRA LEITO - MODELO: LC 800 | SECRETARIA DE ESTADO DA SAÚDE |  | X | HOSPITAL DE URGÊNCIAS DE GOIÂNIA DR. VALDEMIRO CRUZ | ALMOXARIFADO HUGO | SEM MARCA | ÓTIMO |  | CARRINHO DE TRANSPORTE | 2025-03-01 | 1 | VEÍCULOS DE DIVERSOS TIPOS NÃO MOTORIZADOS | 3000 | 2865
3805435 |  | CARRO BEIRA LEITO - MODELO: LC 800 | SECRETARIA DE ESTADO DA SAÚDE |  | X | HOSPITAL DE URGÊNCIAS DE GOIÂNIA DR. VALDEMIRO CRUZ | ALMOXARIFADO HUGO | SEM MARCA | ÓTIMO |  | CARRINHO DE TRANSPORTE | 2025-03-01 | 1 | VEÍCULOS DE DIVERSOS TIPOS NÃO MOTORIZADOS | 3000 | 2865
3805436 |  | CARRO BEIRA LEITO - MODELO: LC 800 | SECRETARIA DE ESTADO DA SAÚDE |  | X | HOSPITAL DE URGÊNCIAS DE GOIÂNIA DR. VALDEMIRO CRUZ | ALMOXARIFADO HUGO | SEM MARCA | ÓTIMO |  | CARRINHO DE TRANSPORTE | 2025-03-01 | 1 | VEÍCULOS DE DIVERSOS TIPOS NÃO MOTORIZADOS | 3000 | 2865
3805437 |  | CARRO BEIRA LEITO - MODELO: LC 800 | SECRETARIA DE ESTADO DA SAÚDE |  | X | HOSPITAL DE URGÊNCIAS DE GOIÂNIA DR. VALDEMIRO CRUZ | ALMOXARIFADO HUGO | SEM MARCA | ÓTIMO |  | CARRINHO DE TRANSPORTE | 2025-03-01 | 1 | VEÍCULOS DE DIVERSOS TIPOS NÃO MOTORIZADOS | 3000 | 2865
3805438 |  | CARRO BEIRA LEITO - MODELO: LC 800 | SECRETARIA DE ESTADO DA SAÚDE |  | X | HOSPITAL DE URGÊNCIAS DE GOIÂNIA DR. VALDEMIRO CRUZ | ALMOXARIFADO HUGO | SEM MARCA | ÓTIMO |  | CARRINHO DE TRANSPORTE | 2025-03-01 | 1 | VEÍCULOS DE DIVERSOS TIPOS NÃO MOTORIZADOS | 3000 | 2865
3805439 |  | CARRO BEIRA LEITO - MODELO: LC 800 | SECRETARIA DE ESTADO DA SAÚDE |  | X | HOSPITAL DE URGÊNCIAS DE GOIÂNIA DR. VALDEMIRO CRUZ | ALMOXARIFADO HUGO | SEM MARCA | ÓTIMO |  | CARRINHO DE TRANSPORTE | 2025-03-01 | 1 | VEÍCULOS DE DIVERSOS TIPOS NÃO MOTORIZADOS | 3000 | 2865
3805440 |  | CARRO BEIRA LEITO - MODELO: LC 800 | SECRETARIA DE ESTADO DA SAÚDE |  | X | HOSPITAL DE URGÊNCIAS DE GOIÂNIA DR. VALDEMIRO CRUZ | ALMOXARIFADO HUGO | SEM MARCA | ÓTIMO |  | CARRINHO DE TRANSPORTE | 2025-03-01 | 1 | VEÍCULOS DE DIVERSOS TIPOS NÃO MOTORIZADOS | 3000 | 2865
3805441 |  | CARRO BEIRA LEITO - MODELO: LC 800 | SECRETARIA DE ESTADO DA SAÚDE |  | X | HOSPITAL DE URGÊNCIAS DE GOIÂNIA DR. VALDEMIRO CRUZ | ALMOXARIFADO HUGO | SEM MARCA | ÓTIMO |  | CARRINHO DE TRANSPORTE | 2025-03-01 | 1 | VEÍCULOS DE DIVERSOS TIPOS NÃO MOTORIZADOS | 3000 | 2865
3805442 |  | CARRO BEIRA LEITO - MODELO: LC 800 | SECRETARIA DE ESTADO DA SAÚDE |  | X | HOSPITAL DE URGÊNCIAS DE GOIÂNIA DR. VALDEMIRO CRUZ | ALMOXARIFADO HUGO | SEM MARCA | ÓTIMO |  | CARRINHO DE TRANSPORTE | 2025-03-01 | 1 | VEÍCULOS DE DIVERSOS TIPOS NÃO MOTORIZADOS | 3000 | 2865
3805443 |  | CARRO BEIRA LEITO - MODELO: LC 800 | SECRETARIA DE ESTADO DA SAÚDE |  | X | HOSPITAL DE URGÊNCIAS DE GOIÂNIA DR. VALDEMIRO CRUZ | ALMOXARIFADO HUGO | SEM MARCA | ÓTIMO |  | CARRINHO DE TRANSPORTE | 2025-03-01 | 1 | VEÍCULOS DE DIVERSOS TIPOS NÃO MOTORIZADOS | 3000 | 2865
3805444 |  | CARRO BEIRA LEITO - MODELO: LC 800 | SECRETARIA DE ESTADO DA SAÚDE |  | X | HOSPITAL DE URGÊNCIAS DE GOIÂNIA DR. VALDEMIRO CRUZ | ALMOXARIFADO HUGO | SEM MARCA | ÓTIMO |  | CARRINHO DE TRANSPORTE | 2025-03-01 | 1 | VEÍCULOS DE DIVERSOS TIPOS NÃO MOTORIZADOS | 3000 | 2865
3805445 |  | CARRO BEIRA LEITO - MODELO: LC 800 | SECRETARIA DE ESTADO DA SAÚDE |  | X | HOSPITAL DE URGÊNCIAS DE GOIÂNIA DR. VALDEMIRO CRUZ | ALMOXARIFADO HUGO | SEM MARCA | ÓTIMO |  | CARRINHO DE TRANSPORTE | 2025-03-01 | 1 | VEÍCULOS DE DIVERSOS TIPOS NÃO MOTORIZADOS | 3000 | 2865
3805446 |  | CARRO BEIRA LEITO - MODELO: LC 800 | SECRETARIA DE ESTADO DA SAÚDE |  | X | HOSPITAL DE URGÊNCIAS DE GOIÂNIA DR. VALDEMIRO CRUZ | ALMOXARIFADO HUGO | SEM MARCA | ÓTIMO |  | CARRINHO DE TRANSPORTE | 2025-03-01 | 1 | VEÍCULOS DE DIVERSOS TIPOS NÃO MOTORIZADOS | 3000 | 2865
3805447 |  | CARRO BEIRA LEITO - MODELO: LC 800 | SECRETARIA DE ESTADO DA SAÚDE |  | X | HOSPITAL DE URGÊNCIAS DE GOIÂNIA DR. VALDEMIRO CRUZ | ALMOXARIFADO HUGO | SEM MARCA | ÓTIMO |  | CARRINHO DE TRANSPORTE | 2025-03-01 | 1 | VEÍCULOS DE DIVERSOS TIPOS NÃO MOTORIZADOS | 3000 | 2865
3805448 |  | CARRO BEIRA LEITO - MODELO: LC 800 | SECRETARIA DE ESTADO DA SAÚDE |  | X | HOSPITAL DE URGÊNCIAS DE GOIÂNIA DR. VALDEMIRO CRUZ | ALMOXARIFADO HUGO | SEM MARCA | ÓTIMO |  | CARRINHO DE TRANSPORTE | 2025-03-01 | 1 | VEÍCULOS DE DIVERSOS TIPOS NÃO MOTORIZADOS | 3000 | 2865
3805449 |  | CARRO BEIRA LEITO - MODELO: LC 800 | SECRETARIA DE ESTADO DA SAÚDE |  | X | HOSPITAL DE URGÊNCIAS DE GOIÂNIA DR. VALDEMIRO CRUZ | ALMOXARIFADO HUGO | SEM MARCA | ÓTIMO |  | CARRINHO DE TRANSPORTE | 2025-03-01 | 1 | VEÍCULOS DE DIVERSOS TIPOS NÃO MOTORIZADOS | 3000 | 2865
3805450 |  | CARRO BEIRA LEITO - MODELO: LC 800 | SECRETARIA DE ESTADO DA SAÚDE |  | X | HOSPITAL DE URGÊNCIAS DE GOIÂNIA DR. VALDEMIRO CRUZ | ALMOXARIFADO HUGO | SEM MARCA | ÓTIMO |  | CARRINHO DE TRANSPORTE | 2025-03-01 | 1 | VEÍCULOS DE DIVERSOS TIPOS NÃO MOTORIZADOS | 3000 | 2865
3805451 |  | CARRO BEIRA LEITO | SECRETARIA DE ESTADO DA SAÚDE |  | X | HOSPITAL DE URGÊNCIAS DE GOIÂNIA DR. VALDEMIRO CRUZ | ALMOXARIFADO HUGO | SEM MARCA | ÓTIMO |  | CARRINHO DE TRANSPORTE | 2025-03-01 | 1 | VEÍCULOS DE DIVERSOS TIPOS NÃO MOTORIZADOS | 3000 | 2865
3805452 |  | CARRO BEIRA LEITO | SECRETARIA DE ESTADO DA SAÚDE |  | X | HOSPITAL DE URGÊNCIAS DE GOIÂNIA DR. VALDEMIRO CRUZ | ALMOXARIFADO HUGO | SEM MARCA | ÓTIMO |  | CARRINHO DE TRANSPORTE | 2025-03-01 | 1 | VEÍCULOS DE DIVERSOS TIPOS NÃO MOTORIZADOS | 3000 | 2865
3805453 |  | CARRO BEIRA LEITO | SECRETARIA DE ESTADO DA SAÚDE |  | X | HOSPITAL DE URGÊNCIAS DE GOIÂNIA DR. VALDEMIRO CRUZ | ALMOXARIFADO HUGO | SEM MARCA | ÓTIMO |  | CARRINHO DE TRANSPORTE | 2025-03-01 | 1 | VEÍCULOS DE DIVERSOS TIPOS NÃO MOTORIZADOS | 3000 | 2865
3805454 |  | CARRO BEIRA LEITO | SECRETARIA DE ESTADO DA SAÚDE |  | X | HOSPITAL DE URGÊNCIAS DE GOIÂNIA DR. VALDEMIRO CRUZ | ALMOXARIFADO HUGO | SEM MARCA | ÓTIMO |  | CARRINHO DE TRANSPORTE | 2025-03-01 | 1 | VEÍCULOS DE DIVERSOS TIPOS NÃO MOTORIZADOS | 3000 | 2865
3805455 |  | CARRO BEIRA LEITO | SECRETARIA DE ESTADO DA SAÚDE |  | X | HOSPITAL DE URGÊNCIAS DE GOIÂNIA DR. VALDEMIRO CRUZ | ALMOXARIFADO HUGO | SEM MARCA | ÓTIMO |  | CARRINHO DE TRANSPORTE | 2025-03-01 | 1 | VEÍCULOS DE DIVERSOS TIPOS NÃO MOTORIZADOS | 3000 | 2865
3805456 |  | CARRO BEIRA LEITO | SECRETARIA DE ESTADO DA SAÚDE |  | X | HOSPITAL DE URGÊNCIAS DE GOIÂNIA DR. VALDEMIRO CRUZ | ALMOXARIFADO HUGO | SEM MARCA | ÓTIMO |  | CARRINHO DE TRANSPORTE | 2025-03-01 | 1 | VEÍCULOS DE DIVERSOS TIPOS NÃO MOTORIZADOS | 3000 | 2865
3805457 |  | CARRO BEIRA LEITO | SECRETARIA DE ESTADO DA SAÚDE |  | X | HOSPITAL DE URGÊNCIAS DE GOIÂNIA DR. VALDEMIRO CRUZ | ALMOXARIFADO HUGO | SEM MARCA | ÓTIMO |  | CARRINHO DE TRANSPORTE | 2025-03-01 | 1 | VEÍCULOS DE DIVERSOS TIPOS NÃO MOTORIZADOS | 3000 | 2865
3805458 |  | CARRO BEIRA LEITO | SECRETARIA DE ESTADO DA SAÚDE |  | X | HOSPITAL DE URGÊNCIAS DE GOIÂNIA DR. VALDEMIRO CRUZ | ALMOXARIFADO HUGO | SEM MARCA | ÓTIMO |  | CARRINHO DE TRANSPORTE | 2025-03-01 | 1 | VEÍCULOS DE DIVERSOS TIPOS NÃO MOTORIZADOS | 3000 | 2865
3805459 |  | CARRO BEIRA LEITO | SECRETARIA DE ESTADO DA SAÚDE |  | X | HOSPITAL DE URGÊNCIAS DE GOIÂNIA DR. VALDEMIRO CRUZ | ALMOXARIFADO HUGO | SEM MARCA | ÓTIMO |  | CARRINHO DE TRANSPORTE | 2025-03-01 | 1 | VEÍCULOS DE DIVERSOS TIPOS NÃO MOTORIZADOS | 3000 | 2865
3805460 |  | CARRO BEIRA LEITO | SECRETARIA DE ESTADO DA SAÚDE |  | X | HOSPITAL DE URGÊNCIAS DE GOIÂNIA DR. VALDEMIRO CRUZ | ALMOXARIFADO HUGO | SEM MARCA | ÓTIMO |  | CARRINHO DE TRANSPORTE | 2025-03-01 | 1 | VEÍCULOS DE DIVERSOS TIPOS NÃO MOTORIZADOS | 3000 | 2865
3805461 |  | CARRO BEIRA LEITO | SECRETARIA DE ESTADO DA SAÚDE |  | X | HOSPITAL DE URGÊNCIAS DE GOIÂNIA DR. VALDEMIRO CRUZ | ALMOXARIFADO HUGO | SEM MARCA | ÓTIMO |  | CARRINHO DE TRANSPORTE | 2025-03-01 | 1 | VEÍCULOS DE DIVERSOS TIPOS NÃO MOTORIZADOS | 3000 | 2865
3805462 |  | CARRO BEIRA LEITO | SECRETARIA DE ESTADO DA SAÚDE |  | X | HOSPITAL DE URGÊNCIAS DE GOIÂNIA DR. VALDEMIRO CRUZ | ALMOXARIFADO HUGO | SEM MARCA | ÓTIMO |  | CARRINHO DE TRANSPORTE | 2025-03-01 | 1 | VEÍCULOS DE DIVERSOS TIPOS NÃO MOTORIZADOS | 3000 | 2865
3805463 |  | CARRO BEIRA LEITO | SECRETARIA DE ESTADO DA SAÚDE |  | X | HOSPITAL DE URGÊNCIAS DE GOIÂNIA DR. VALDEMIRO CRUZ | ALMOXARIFADO HUGO | SEM MARCA | ÓTIMO |  | CARRINHO DE TRANSPORTE | 2025-03-01 | 1 | VEÍCULOS DE DIVERSOS TIPOS NÃO MOTORIZADOS | 3000 | 2865
3805464 |  | CARRO BEIRA LEITO | SECRETARIA DE ESTADO DA SAÚDE |  | X | HOSPITAL DE URGÊNCIAS DE GOIÂNIA DR. VALDEMIRO CRUZ | ALMOXARIFADO HUGO | SEM MARCA | ÓTIMO |  | CARRINHO DE TRANSPORTE | 2025-03-01 | 1 | VEÍCULOS DE DIVERSOS TIPOS NÃO MOTORIZADOS | 3000 | 2865
3805465 |  | CARRO BEIRA LEITO | SECRETARIA DE ESTADO DA SAÚDE |  | X | HOSPITAL DE URGÊNCIAS DE GOIÂNIA DR. VALDEMIRO CRUZ | ALMOXARIFADO HUGO | SEM MARCA | ÓTIMO |  | CARRINHO DE TRANSPORTE | 2025-03-01 | 1 | VEÍCULOS DE DIVERSOS TIPOS NÃO MOTORIZADOS | 3000 | 2865
3805466 |  | CARRO BEIRA LEITO | SECRETARIA DE ESTADO DA SAÚDE |  | X | HOSPITAL DE URGÊNCIAS DE GOIÂNIA DR. VALDEMIRO CRUZ | ALMOXARIFADO HUGO | SEM MARCA | ÓTIMO |  | CARRINHO DE TRANSPORTE | 2025-03-01 | 1 | VEÍCULOS DE DIVERSOS TIPOS NÃO MOTORIZADOS | 3000 | 2865
3805467 |  | CARRO BEIRA LEITO | SECRETARIA DE ESTADO DA SAÚDE |  | X | HOSPITAL DE URGÊNCIAS DE GOIÂNIA DR. VALDEMIRO CRUZ | ALMOXARIFADO HUGO | SEM MARCA | ÓTIMO |  | CARRINHO DE TRANSPORTE | 2025-03-01 | 1 | VEÍCULOS DE DIVERSOS TIPOS NÃO MOTORIZADOS | 3000 | 2865
3805468 |  | CARRO BEIRA LEITO | SECRETARIA DE ESTADO DA SAÚDE |  | X | HOSPITAL DE URGÊNCIAS DE GOIÂNIA DR. VALDEMIRO CRUZ | ALMOXARIFADO HUGO | SEM MARCA | ÓTIMO |  | CARRINHO DE TRANSPORTE | 2025-03-01 | 1 | VEÍCULOS DE DIVERSOS TIPOS NÃO MOTORIZADOS | 3000 | 2865
3805469 |  | CARRO BEIRA LEITO | SECRETARIA DE ESTADO DA SAÚDE |  | X | HOSPITAL DE URGÊNCIAS DE GOIÂNIA DR. VALDEMIRO CRUZ | ALMOXARIFADO HUGO | SEM MARCA | ÓTIMO |  | CARRINHO DE TRANSPORTE | 2025-03-01 | 1 | VEÍCULOS DE DIVERSOS TIPOS NÃO MOTORIZADOS | 3000 | 2865
3805470 |  | CARRO BEIRA LEITO | SECRETARIA DE ESTADO DA SAÚDE |  | X | HOSPITAL DE URGÊNCIAS DE GOIÂNIA DR. VALDEMIRO CRUZ | ALMOXARIFADO HUGO | SEM MARCA | ÓTIMO |  | CARRINHO DE TRANSPORTE | 2025-03-01 | 1 | VEÍCULOS DE DIVERSOS TIPOS NÃO MOTORIZADOS | 3000 | 2865
3805471 |  | CARRO BEIRA LEITO | SECRETARIA DE ESTADO DA SAÚDE |  | X | HOSPITAL DE URGÊNCIAS DE GOIÂNIA DR. VALDEMIRO CRUZ | ALMOXARIFADO HUGO | SEM MARCA | ÓTIMO |  | CARRINHO DE TRANSPORTE | 2025-03-01 | 1 | VEÍCULOS DE DIVERSOS TIPOS NÃO MOTORIZADOS | 3000 | 2865
3805472 |  | CARRO BEIRA LEITO | SECRETARIA DE ESTADO DA SAÚDE |  | X | HOSPITAL DE URGÊNCIAS DE GOIÂNIA DR. VALDEMIRO CRUZ | ALMOXARIFADO HUGO | SEM MARCA | ÓTIMO |  | CARRINHO DE TRANSPORTE | 2025-03-01 | 1 | VEÍCULOS DE DIVERSOS TIPOS NÃO MOTORIZADOS | 3000 | 2865
3805473 |  | CARRO BEIRA LEITO | SECRETARIA DE ESTADO DA SAÚDE |  | X | HOSPITAL DE URGÊNCIAS DE GOIÂNIA DR. VALDEMIRO CRUZ | ALMOXARIFADO HUGO | SEM MARCA | ÓTIMO |  | CARRINHO DE TRANSPORTE | 2025-03-01 | 1 | VEÍCULOS DE DIVERSOS TIPOS NÃO MOTORIZADOS | 3000 | 2865
3805474 |  | CARRO BEIRA LEITO | SECRETARIA DE ESTADO DA SAÚDE |  | X | HOSPITAL DE URGÊNCIAS DE GOIÂNIA DR. VALDEMIRO CRUZ | ALMOXARIFADO HUGO | SEM MARCA | ÓTIMO |  | CARRINHO DE TRANSPORTE | 2025-03-01 | 1 | VEÍCULOS DE DIVERSOS TIPOS NÃO MOTORIZADOS | 3000 | 2865
3805475 |  | CARRO BEIRA LEITO | SECRETARIA DE ESTADO DA SAÚDE |  | X | HOSPITAL DE URGÊNCIAS DE GOIÂNIA DR. VALDEMIRO CRUZ | ALMOXARIFADO HUGO | SEM MARCA | ÓTIMO |  | CARRINHO DE TRANSPORTE | 2025-03-01 | 1 | VEÍCULOS DE DIVERSOS TIPOS NÃO MOTORIZADOS | 3000 | 2865
3805476 |  | CARRO BEIRA LEITO | SECRETARIA DE ESTADO DA SAÚDE |  | X | HOSPITAL DE URGÊNCIAS DE GOIÂNIA DR. VALDEMIRO CRUZ | ALMOXARIFADO HUGO | SEM MARCA | ÓTIMO |  | CARRINHO DE TRANSPORTE | 2025-03-01 | 1 | VEÍCULOS DE DIVERSOS TIPOS NÃO MOTORIZADOS | 3000 | 2865
3805477 |  | CARRO BEIRA LEITO | SECRETARIA DE ESTADO DA SAÚDE |  | X | HOSPITAL DE URGÊNCIAS DE GOIÂNIA DR. VALDEMIRO CRUZ | ALMOXARIFADO HUGO | SEM MARCA | ÓTIMO |  | CARRINHO DE TRANSPORTE | 2025-03-01 | 1 | VEÍCULOS DE DIVERSOS TIPOS NÃO MOTORIZADOS | 3000 | 2865
3805478 |  | CARRO BEIRA LEITO | SECRETARIA DE ESTADO DA SAÚDE |  | X | HOSPITAL DE URGÊNCIAS DE GOIÂNIA DR. VALDEMIRO CRUZ | ALMOXARIFADO HUGO | SEM MARCA | ÓTIMO |  | CARRINHO DE TRANSPORTE | 2025-03-01 | 1 | VEÍCULOS DE DIVERSOS TIPOS NÃO MOTORIZADOS | 3000 | 2865
3805479 |  | CARRO BEIRA LEITO | SECRETARIA DE ESTADO DA SAÚDE |  | X | HOSPITAL DE URGÊNCIAS DE GOIÂNIA DR. VALDEMIRO CRUZ | ALMOXARIFADO HUGO | SEM MARCA | ÓTIMO |  | CARRINHO DE TRANSPORTE | 2025-03-01 | 1 | VEÍCULOS DE DIVERSOS TIPOS NÃO MOTORIZADOS | 3000 | 2865
3805480 |  | CARRO BEIRA LEITO | SECRETARIA DE ESTADO DA SAÚDE |  | X | HOSPITAL DE URGÊNCIAS DE GOIÂNIA DR. VALDEMIRO CRUZ | ALMOXARIFADO HUGO | SEM MARCA | ÓTIMO |  | CARRINHO DE TRANSPORTE | 2025-03-01 | 1 | VEÍCULOS DE DIVERSOS TIPOS NÃO MOTORIZADOS | 3000 | 2865
3805481 |  | CARRO BEIRA LEITO | SECRETARIA DE ESTADO DA SAÚDE |  | X | HOSPITAL DE URGÊNCIAS DE GOIÂNIA DR. VALDEMIRO CRUZ | ALMOXARIFADO HUGO | SEM MARCA | ÓTIMO |  | CARRINHO DE TRANSPORTE | 2025-03-01 | 1 | VEÍCULOS DE DIVERSOS TIPOS NÃO MOTORIZADOS | 3000 | 2865
3805482 |  | CARRO BEIRA LEITO | SECRETARIA DE ESTADO DA SAÚDE |  | X | HOSPITAL DE URGÊNCIAS DE GOIÂNIA DR. VALDEMIRO CRUZ | ALMOXARIFADO HUGO | SEM MARCA | ÓTIMO |  | CARRINHO DE TRANSPORTE | 2025-03-01 | 1 | VEÍCULOS DE DIVERSOS TIPOS NÃO MOTORIZADOS | 3000 | 2865
3805483 |  | CARRO BEIRA LEITO | SECRETARIA DE ESTADO DA SAÚDE |  | X | HOSPITAL DE URGÊNCIAS DE GOIÂNIA DR. VALDEMIRO CRUZ | ALMOXARIFADO HUGO | SEM MARCA | ÓTIMO |  | CARRINHO DE TRANSPORTE | 2025-03-01 | 1 | VEÍCULOS DE DIVERSOS TIPOS NÃO MOTORIZADOS | 3000 | 2865
3805484 |  | CARRO BEIRA LEITO | SECRETARIA DE ESTADO DA SAÚDE |  | X | HOSPITAL DE URGÊNCIAS DE GOIÂNIA DR. VALDEMIRO CRUZ | ALMOXARIFADO HUGO | SEM MARCA | ÓTIMO |  | CARRINHO DE TRANSPORTE | 2025-03-01 | 1 | VEÍCULOS DE DIVERSOS TIPOS NÃO MOTORIZADOS | 3000 | 2865
3805485 |  | CARRO BEIRA LEITO | SECRETARIA DE ESTADO DA SAÚDE |  | X | HOSPITAL DE URGÊNCIAS DE GOIÂNIA DR. VALDEMIRO CRUZ | ALMOXARIFADO HUGO | SEM MARCA | ÓTIMO |  | CARRINHO DE TRANSPORTE | 2025-03-01 | 1 | VEÍCULOS DE DIVERSOS TIPOS NÃO MOTORIZADOS | 3000 | 2865
3805486 |  | CARRO BEIRA LEITO | SECRETARIA DE ESTADO DA SAÚDE |  | X | HOSPITAL DE URGÊNCIAS DE GOIÂNIA DR. VALDEMIRO CRUZ | ALMOXARIFADO HUGO | SEM MARCA | ÓTIMO |  | CARRINHO DE TRANSPORTE | 2025-03-01 | 1 | VEÍCULOS DE DIVERSOS TIPOS NÃO MOTORIZADOS | 3000 | 2865
3805487 |  | CARRO BEIRA LEITO | SECRETARIA DE ESTADO DA SAÚDE |  | X | HOSPITAL DE URGÊNCIAS DE GOIÂNIA DR. VALDEMIRO CRUZ | ALMOXARIFADO HUGO | SEM MARCA | ÓTIMO |  | CARRINHO DE TRANSPORTE | 2025-03-01 | 1 | VEÍCULOS DE DIVERSOS TIPOS NÃO MOTORIZADOS | 3000 | 2865
3805488 |  | CARRO BEIRA LEITO | SECRETARIA DE ESTADO DA SAÚDE |  | X | HOSPITAL DE URGÊNCIAS DE GOIÂNIA DR. VALDEMIRO CRUZ | ALMOXARIFADO HUGO | SEM MARCA | ÓTIMO |  | CARRINHO DE TRANSPORTE | 2025-03-01 | 1 | VEÍCULOS DE DIVERSOS TIPOS NÃO MOTORIZADOS | 3000 | 2865
3805489 |  | CARRO BEIRA LEITO | SECRETARIA DE ESTADO DA SAÚDE |  | X | HOSPITAL DE URGÊNCIAS DE GOIÂNIA DR. VALDEMIRO CRUZ | ALMOXARIFADO HUGO | SEM MARCA | ÓTIMO |  | CARRINHO DE TRANSPORTE | 2025-03-01 | 1 | VEÍCULOS DE DIVERSOS TIPOS NÃO MOTORIZADOS | 3000 | 2865
3805490 |  | CARRO BEIRA LEITO | SECRETARIA DE ESTADO DA SAÚDE |  | X | HOSPITAL DE URGÊNCIAS DE GOIÂNIA DR. VALDEMIRO CRUZ | ALMOXARIFADO HUGO | SEM MARCA | ÓTIMO |  | CARRINHO DE TRANSPORTE | 2025-03-01 | 1 | VEÍCULOS DE DIVERSOS TIPOS NÃO MOTORIZADOS | 3000 | 2865
3805491 |  | CARRO BEIRA LEITO | SECRETARIA DE ESTADO DA SAÚDE |  | X | HOSPITAL DE URGÊNCIAS DE GOIÂNIA DR. VALDEMIRO CRUZ | ALMOXARIFADO HUGO | SEM MARCA | ÓTIMO |  | CARRINHO DE TRANSPORTE | 2025-03-01 | 1 | VEÍCULOS DE DIVERSOS TIPOS NÃO MOTORIZADOS | 3000 | 2865
3805492 |  | CARRO BEIRA LEITO | SECRETARIA DE ESTADO DA SAÚDE |  | X | HOSPITAL DE URGÊNCIAS DE GOIÂNIA DR. VALDEMIRO CRUZ | ALMOXARIFADO HUGO | SEM MARCA | ÓTIMO |  | CARRINHO DE TRANSPORTE | 2025-03-01 | 1 | VEÍCULOS DE DIVERSOS TIPOS NÃO MOTORIZADOS | 3000 | 2865
3805493 |  | CARRO BEIRA LEITO | SECRETARIA DE ESTADO DA SAÚDE |  | X | HOSPITAL DE URGÊNCIAS DE GOIÂNIA DR. VALDEMIRO CRUZ | ALMOXARIFADO HUGO | SEM MARCA | ÓTIMO |  | CARRINHO DE TRANSPORTE | 2025-03-01 | 1 | VEÍCULOS DE DIVERSOS TIPOS NÃO MOTORIZADOS | 3000 | 2865
3805494 |  | CARRO BEIRA LEITO | SECRETARIA DE ESTADO DA SAÚDE |  | X | HOSPITAL DE URGÊNCIAS DE GOIÂNIA DR. VALDEMIRO CRUZ | ALMOXARIFADO HUGO | SEM MARCA | ÓTIMO |  | CARRINHO DE TRANSPORTE | 2025-03-01 | 1 | VEÍCULOS DE DIVERSOS TIPOS NÃO MOTORIZADOS | 3000 | 2865
3805495 |  | CARRO BEIRA LEITO | SECRETARIA DE ESTADO DA SAÚDE |  | X | HOSPITAL DE URGÊNCIAS DE GOIÂNIA DR. VALDEMIRO CRUZ | ALMOXARIFADO HUGO | SEM MARCA | ÓTIMO |  | CARRINHO DE TRANSPORTE | 2025-03-01 | 1 | VEÍCULOS DE DIVERSOS TIPOS NÃO MOTORIZADOS | 3000 | 2865
3805496 |  | CARRO BEIRA LEITO | SECRETARIA DE ESTADO DA SAÚDE |  | X | HOSPITAL DE URGÊNCIAS DE GOIÂNIA DR. VALDEMIRO CRUZ | ALMOXARIFADO HUGO | SEM MARCA | ÓTIMO |  | CARRINHO DE TRANSPORTE | 2025-03-01 | 1 | VEÍCULOS DE DIVERSOS TIPOS NÃO MOTORIZADOS | 3000 | 2865
3805497 |  | CARRO BEIRA LEITO | SECRETARIA DE ESTADO DA SAÚDE |  | X | HOSPITAL DE URGÊNCIAS DE GOIÂNIA DR. VALDEMIRO CRUZ | ALMOXARIFADO HUGO | SEM MARCA | ÓTIMO |  | CARRINHO DE TRANSPORTE | 2025-03-01 | 1 | VEÍCULOS DE DIVERSOS TIPOS NÃO MOTORIZADOS | 3000 | 2865
3805498 |  | CARRO BEIRA LEITO | SECRETARIA DE ESTADO DA SAÚDE |  | X | HOSPITAL DE URGÊNCIAS DE GOIÂNIA DR. VALDEMIRO CRUZ | ALMOXARIFADO HUGO | SEM MARCA | ÓTIMO |  | CARRINHO DE TRANSPORTE | 2025-03-01 | 1 | VEÍCULOS DE DIVERSOS TIPOS NÃO MOTORIZADOS | 3000 | 2865
3805499 |  | CARRO BEIRA LEITO | SECRETARIA DE ESTADO DA SAÚDE |  | X | HOSPITAL DE URGÊNCIAS DE GOIÂNIA DR. VALDEMIRO CRUZ | ALMOXARIFADO HUGO | SEM MARCA | ÓTIMO |  | CARRINHO DE TRANSPORTE | 2025-03-01 | 1 | VEÍCULOS DE DIVERSOS TIPOS NÃO MOTORIZADOS | 3000 | 2865
3805500 |  | CARRO BEIRA LEITO | SECRETARIA DE ESTADO DA SAÚDE |  | X | HOSPITAL DE URGÊNCIAS DE GOIÂNIA DR. VALDEMIRO CRUZ | ALMOXARIFADO HUGO | SEM MARCA | ÓTIMO |  | CARRINHO DE TRANSPORTE | 2025-03-01 | 1 | VEÍCULOS DE DIVERSOS TIPOS NÃO MOTORIZADOS | 3000 | 2865
3805501 |  | CARRO BEIRA LEITO | SECRETARIA DE ESTADO DA SAÚDE |  | X | HOSPITAL DE URGÊNCIAS DE GOIÂNIA DR. VALDEMIRO CRUZ | ALMOXARIFADO HUGO | SEM MARCA | ÓTIMO |  | CARRINHO DE TRANSPORTE | 2025-03-01 | 1 | VEÍCULOS DE DIVERSOS TIPOS NÃO MOTORIZADOS | 3000 | 2865
3805502 |  | CARRO BEIRA LEITO | SECRETARIA DE ESTADO DA SAÚDE |  | X | HOSPITAL DE URGÊNCIAS DE GOIÂNIA DR. VALDEMIRO CRUZ | ALMOXARIFADO HUGO | SEM MARCA | ÓTIMO |  | CARRINHO DE TRANSPORTE | 2025-03-01 | 1 | VEÍCULOS DE DIVERSOS TIPOS NÃO MOTORIZADOS | 3000 | 2865
3805503 |  | CARRO BEIRA LEITO | SECRETARIA DE ESTADO DA SAÚDE |  | X | HOSPITAL DE URGÊNCIAS DE GOIÂNIA DR. VALDEMIRO CRUZ | ALMOXARIFADO HUGO | SEM MARCA | ÓTIMO |  | CARRINHO DE TRANSPORTE | 2025-03-01 | 1 | VEÍCULOS DE DIVERSOS TIPOS NÃO MOTORIZADOS | 3000 | 2865
3805504 |  | CARRO BEIRA LEITO | SECRETARIA DE ESTADO DA SAÚDE |  | X | HOSPITAL DE URGÊNCIAS DE GOIÂNIA DR. VALDEMIRO CRUZ | ALMOXARIFADO HUGO | SEM MARCA | ÓTIMO |  | CARRINHO DE TRANSPORTE | 2025-03-01 | 1 | VEÍCULOS DE DIVERSOS TIPOS NÃO MOTORIZADOS | 3000 | 2865
3805505 |  | CARRO BEIRA LEITO | SECRETARIA DE ESTADO DA SAÚDE |  | X | HOSPITAL DE URGÊNCIAS DE GOIÂNIA DR. VALDEMIRO CRUZ | ALMOXARIFADO HUGO | SEM MARCA | ÓTIMO |  | CARRINHO DE TRANSPORTE | 2025-03-01 | 1 | VEÍCULOS DE DIVERSOS TIPOS NÃO MOTORIZADOS | 3000 | 2865
3805506 |  | CARRO BEIRA LEITO | SECRETARIA DE ESTADO DA SAÚDE |  | X | HOSPITAL DE URGÊNCIAS DE GOIÂNIA DR. VALDEMIRO CRUZ | ALMOXARIFADO HUGO | SEM MARCA | ÓTIMO |  | CARRINHO DE TRANSPORTE | 2025-03-01 | 1 | VEÍCULOS DE DIVERSOS TIPOS NÃO MOTORIZADOS | 3000 | 2865
3805507 |  | CARRO BEIRA LEITO | SECRETARIA DE ESTADO DA SAÚDE |  | X | HOSPITAL DE URGÊNCIAS DE GOIÂNIA DR. VALDEMIRO CRUZ | ALMOXARIFADO HUGO | SEM MARCA | ÓTIMO |  | CARRINHO DE TRANSPORTE | 2025-03-01 | 1 | VEÍCULOS DE DIVERSOS TIPOS NÃO MOTORIZADOS | 3000 | 2865
3805508 |  | CARRO BEIRA LEITO | SECRETARIA DE ESTADO DA SAÚDE |  | X | HOSPITAL DE URGÊNCIAS DE GOIÂNIA DR. VALDEMIRO CRUZ | ALMOXARIFADO HUGO | SEM MARCA | ÓTIMO |  | CARRINHO DE TRANSPORTE | 2025-03-01 | 1 | VEÍCULOS DE DIVERSOS TIPOS NÃO MOTORIZADOS | 3000 | 2865
3805509 |  | CARRO BEIRA LEITO | SECRETARIA DE ESTADO DA SAÚDE |  | X | HOSPITAL DE URGÊNCIAS DE GOIÂNIA DR. VALDEMIRO CRUZ | ALMOXARIFADO HUGO | SEM MARCA | ÓTIMO |  | CARRINHO DE TRANSPORTE | 2025-03-01 | 1 | VEÍCULOS DE DIVERSOS TIPOS NÃO MOTORIZADOS | 3000 | 2865
3805510 |  | CARRO BEIRA LEITO | SECRETARIA DE ESTADO DA SAÚDE |  | X | HOSPITAL DE URGÊNCIAS DE GOIÂNIA DR. VALDEMIRO CRUZ | ALMOXARIFADO HUGO | SEM MARCA | ÓTIMO |  | CARRINHO DE TRANSPORTE | 2025-03-01 | 1 | VEÍCULOS DE DIVERSOS TIPOS NÃO MOTORIZADOS | 3000 | 2865
3805511 |  | CARRO BEIRA LEITO | SECRETARIA DE ESTADO DA SAÚDE |  | X | HOSPITAL DE URGÊNCIAS DE GOIÂNIA DR. VALDEMIRO CRUZ | ALMOXARIFADO HUGO | SEM MARCA | ÓTIMO |  | CARRINHO DE TRANSPORTE | 2025-03-01 | 1 | VEÍCULOS DE DIVERSOS TIPOS NÃO MOTORIZADOS | 3000 | 2865
3805512 |  | CARRO BEIRA LEITO | SECRETARIA DE ESTADO DA SAÚDE |  | X | HOSPITAL DE URGÊNCIAS DE GOIÂNIA DR. VALDEMIRO CRUZ | ALMOXARIFADO HUGO | SEM MARCA | ÓTIMO |  | CARRINHO DE TRANSPORTE | 2025-03-01 | 1 | VEÍCULOS DE DIVERSOS TIPOS NÃO MOTORIZADOS | 3000 | 2865
3805513 |  | CARRO BEIRA LEITO | SECRETARIA DE ESTADO DA SAÚDE |  | X | HOSPITAL DE URGÊNCIAS DE GOIÂNIA DR. VALDEMIRO CRUZ | ALMOXARIFADO HUGO | SEM MARCA | ÓTIMO |  | CARRINHO DE TRANSPORTE | 2025-03-01 | 1 | VEÍCULOS DE DIVERSOS TIPOS NÃO MOTORIZADOS | 3000 | 2865
3805514 |  | CARRO BEIRA LEITO | SECRETARIA DE ESTADO DA SAÚDE |  | X | HOSPITAL DE URGÊNCIAS DE GOIÂNIA DR. VALDEMIRO CRUZ | ALMOXARIFADO HUGO | SEM MARCA | ÓTIMO |  | CARRINHO DE TRANSPORTE | 2025-03-01 | 1 | VEÍCULOS DE DIVERSOS TIPOS NÃO MOTORIZADOS | 3000 | 2865
3805515 |  | CARRO BEIRA LEITO | SECRETARIA DE ESTADO DA SAÚDE |  | X | HOSPITAL DE URGÊNCIAS DE GOIÂNIA DR. VALDEMIRO CRUZ | ALMOXARIFADO HUGO | SEM MARCA | ÓTIMO |  | CARRINHO DE TRANSPORTE | 2025-03-01 | 1 | VEÍCULOS DE DIVERSOS TIPOS NÃO MOTORIZADOS | 3000 | 2865
3805516 |  | CARRO BEIRA LEITO | SECRETARIA DE ESTADO DA SAÚDE |  | X | HOSPITAL DE URGÊNCIAS DE GOIÂNIA DR. VALDEMIRO CRUZ | ALMOXARIFADO HUGO | SEM MARCA | ÓTIMO |  | CARRINHO DE TRANSPORTE | 2025-03-01 | 1 | VEÍCULOS DE DIVERSOS TIPOS NÃO MOTORIZADOS | 3000 | 2865
3805517 |  | CARRO BEIRA LEITO | SECRETARIA DE ESTADO DA SAÚDE |  | X | HOSPITAL DE URGÊNCIAS DE GOIÂNIA DR. VALDEMIRO CRUZ | ALMOXARIFADO HUGO | SEM MARCA | ÓTIMO |  | CARRINHO DE TRANSPORTE | 2025-03-01 | 1 | VEÍCULOS DE DIVERSOS TIPOS NÃO MOTORIZADOS | 3000 | 2865
3805518 |  | CARRO BEIRA LEITO | SECRETARIA DE ESTADO DA SAÚDE |  | X | HOSPITAL DE URGÊNCIAS DE GOIÂNIA DR. VALDEMIRO CRUZ | ALMOXARIFADO HUGO | SEM MARCA | ÓTIMO |  | CARRINHO DE TRANSPORTE | 2025-03-01 | 1 | VEÍCULOS DE DIVERSOS TIPOS NÃO MOTORIZADOS | 3000 | 2865
3805519 |  | CARRO BEIRA LEITO | SECRETARIA DE ESTADO DA SAÚDE |  | X | HOSPITAL DE URGÊNCIAS DE GOIÂNIA DR. VALDEMIRO CRUZ | ALMOXARIFADO HUGO | SEM MARCA | ÓTIMO |  | CARRINHO DE TRANSPORTE | 2025-03-01 | 1 | VEÍCULOS DE DIVERSOS TIPOS NÃO MOTORIZADOS | 3000 | 2865
3805520 |  | CARRO BEIRA LEITO | SECRETARIA DE ESTADO DA SAÚDE |  | X | HOSPITAL DE URGÊNCIAS DE GOIÂNIA DR. VALDEMIRO CRUZ | ALMOXARIFADO HUGO | SEM MARCA | ÓTIMO |  | CARRINHO DE TRANSPORTE | 2025-03-01 | 1 | VEÍCULOS DE DIVERSOS TIPOS NÃO MOTORIZADOS | 3000 | 2865
3805521 |  | CARRO BEIRA LEITO | SECRETARIA DE ESTADO DA SAÚDE |  | X | HOSPITAL DE URGÊNCIAS DE GOIÂNIA DR. VALDEMIRO CRUZ | ALMOXARIFADO HUGO | SEM MARCA | ÓTIMO |  | CARRINHO DE TRANSPORTE | 2025-03-01 | 1 | VEÍCULOS DE DIVERSOS TIPOS NÃO MOTORIZADOS | 3000 | 2865
3805522 |  | CARRO BEIRA LEITO | SECRETARIA DE ESTADO DA SAÚDE |  | X | HOSPITAL DE URGÊNCIAS DE GOIÂNIA DR. VALDEMIRO CRUZ | ALMOXARIFADO HUGO | SEM MARCA | ÓTIMO |  | CARRINHO DE TRANSPORTE | 2025-03-01 | 1 | VEÍCULOS DE DIVERSOS TIPOS NÃO MOTORIZADOS | 3000 | 2865
3805523 |  | CARRO BEIRA LEITO | SECRETARIA DE ESTADO DA SAÚDE |  | X | HOSPITAL DE URGÊNCIAS DE GOIÂNIA DR. VALDEMIRO CRUZ | ALMOXARIFADO HUGO | SEM MARCA | ÓTIMO |  | CARRINHO DE TRANSPORTE | 2025-03-01 | 1 | VEÍCULOS DE DIVERSOS TIPOS NÃO MOTORIZADOS | 3000 | 2865
3805524 |  | CARRO BEIRA LEITO | SECRETARIA DE ESTADO DA SAÚDE |  | X | HOSPITAL DE URGÊNCIAS DE GOIÂNIA DR. VALDEMIRO CRUZ | ALMOXARIFADO HUGO | SEM MARCA | ÓTIMO |  | CARRINHO DE TRANSPORTE | 2025-03-01 | 1 | VEÍCULOS DE DIVERSOS TIPOS NÃO MOTORIZADOS | 3000 | 2865
3805525 |  | CARRO BEIRA LEITO | SECRETARIA DE ESTADO DA SAÚDE |  | X | HOSPITAL DE URGÊNCIAS DE GOIÂNIA DR. VALDEMIRO CRUZ | ALMOXARIFADO HUGO | SEM MARCA | ÓTIMO |  | CARRINHO DE TRANSPORTE | 2025-03-01 | 1 | VEÍCULOS DE DIVERSOS TIPOS NÃO MOTORIZADOS | 3000 | 2865
3805526 |  | CARRO BEIRA LEITO | SECRETARIA DE ESTADO DA SAÚDE |  | X | HOSPITAL DE URGÊNCIAS DE GOIÂNIA DR. VALDEMIRO CRUZ | ALMOXARIFADO HUGO | SEM MARCA | ÓTIMO |  | CARRINHO DE TRANSPORTE | 2025-03-01 | 1 | VEÍCULOS DE DIVERSOS TIPOS NÃO MOTORIZADOS | 3000 | 2865
3805527 |  | CARRO BEIRA LEITO | SECRETARIA DE ESTADO DA SAÚDE |  | X | HOSPITAL DE URGÊNCIAS DE GOIÂNIA DR. VALDEMIRO CRUZ | ALMOXARIFADO HUGO | SEM MARCA | ÓTIMO |  | CARRINHO DE TRANSPORTE | 2025-03-01 | 1 | VEÍCULOS DE DIVERSOS TIPOS NÃO MOTORIZADOS | 3000 | 2865
3805528 |  | CARRO BEIRA LEITO | SECRETARIA DE ESTADO DA SAÚDE |  | X | HOSPITAL DE URGÊNCIAS DE GOIÂNIA DR. VALDEMIRO CRUZ | ALMOXARIFADO HUGO | SEM MARCA | ÓTIMO |  | CARRINHO DE TRANSPORTE | 2025-03-01 | 1 | VEÍCULOS DE DIVERSOS TIPOS NÃO MOTORIZADOS | 3000 | 2865
3805529 |  | CARRO BEIRA LEITO | SECRETARIA DE ESTADO DA SAÚDE |  | X | HOSPITAL DE URGÊNCIAS DE GOIÂNIA DR. VALDEMIRO CRUZ | ALMOXARIFADO HUGO | SEM MARCA | ÓTIMO |  | CARRINHO DE TRANSPORTE | 2025-03-01 | 1 | VEÍCULOS DE DIVERSOS TIPOS NÃO MOTORIZADOS | 3000 | 2865
3805530 |  | CARRO BEIRA LEITO | SECRETARIA DE ESTADO DA SAÚDE |  | X | HOSPITAL DE URGÊNCIAS DE GOIÂNIA DR. VALDEMIRO CRUZ | ALMOXARIFADO HUGO | SEM MARCA | ÓTIMO |  | CARRINHO DE TRANSPORTE | 2025-03-01 | 1 | VEÍCULOS DE DIVERSOS TIPOS NÃO MOTORIZADOS | 3000 | 2865
3805531 |  | CARRO BEIRA LEITO | SECRETARIA DE ESTADO DA SAÚDE |  | X | HOSPITAL DE URGÊNCIAS DE GOIÂNIA DR. VALDEMIRO CRUZ | ALMOXARIFADO HUGO | SEM MARCA | ÓTIMO |  | CARRINHO DE TRANSPORTE | 2025-03-01 | 1 | VEÍCULOS DE DIVERSOS TIPOS NÃO MOTORIZADOS | 3000 | 2865
3805532 |  | CARRO BEIRA LEITO | SECRETARIA DE ESTADO DA SAÚDE |  | X | HOSPITAL DE URGÊNCIAS DE GOIÂNIA DR. VALDEMIRO CRUZ | ALMOXARIFADO HUGO | SEM MARCA | ÓTIMO |  | CARRINHO DE TRANSPORTE | 2025-03-01 | 1 | VEÍCULOS DE DIVERSOS TIPOS NÃO MOTORIZADOS | 3000 | 2865
3805533 |  | CARRO BEIRA LEITO | SECRETARIA DE ESTADO DA SAÚDE |  | X | HOSPITAL DE URGÊNCIAS DE GOIÂNIA DR. VALDEMIRO CRUZ | ALMOXARIFADO HUGO | SEM MARCA | ÓTIMO |  | CARRINHO DE TRANSPORTE | 2025-03-01 | 1 | VEÍCULOS DE DIVERSOS TIPOS NÃO MOTORIZADOS | 3000 | 2865
3805534 |  | CARRO BEIRA LEITO | SECRETARIA DE ESTADO DA SAÚDE |  | X | HOSPITAL DE URGÊNCIAS DE GOIÂNIA DR. VALDEMIRO CRUZ | ALMOXARIFADO HUGO | SEM MARCA | ÓTIMO |  | CARRINHO DE TRANSPORTE | 2025-03-01 | 1 | VEÍCULOS DE DIVERSOS TIPOS NÃO MOTORIZADOS | 3000 | 2865
3805535 |  | CARRO BEIRA LEITO | SECRETARIA DE ESTADO DA SAÚDE |  | X | HOSPITAL DE URGÊNCIAS DE GOIÂNIA DR. VALDEMIRO CRUZ | ALMOXARIFADO HUGO | SEM MARCA | ÓTIMO |  | CARRINHO DE TRANSPORTE | 2025-03-01 | 1 | VEÍCULOS DE DIVERSOS TIPOS NÃO MOTORIZADOS | 3000 | 2865
3805536 |  | CARRO BEIRA LEITO | SECRETARIA DE ESTADO DA SAÚDE |  | X | HOSPITAL DE URGÊNCIAS DE GOIÂNIA DR. VALDEMIRO CRUZ | ALMOXARIFADO HUGO | SEM MARCA | ÓTIMO |  | CARRINHO DE TRANSPORTE | 2025-03-01 | 1 | VEÍCULOS DE DIVERSOS TIPOS NÃO MOTORIZADOS | 3000 | 2865
3805537 |  | CARRO BEIRA LEITO | SECRETARIA DE ESTADO DA SAÚDE |  | X | HOSPITAL DE URGÊNCIAS DE GOIÂNIA DR. VALDEMIRO CRUZ | ALMOXARIFADO HUGO | SEM MARCA | ÓTIMO |  | CARRINHO DE TRANSPORTE | 2025-03-01 | 1 | VEÍCULOS DE DIVERSOS TIPOS NÃO MOTORIZADOS | 3000 | 2865
3805538 |  | CARRO BEIRA LEITO | SECRETARIA DE ESTADO DA SAÚDE |  | X | HOSPITAL DE URGÊNCIAS DE GOIÂNIA DR. VALDEMIRO CRUZ | ALMOXARIFADO HUGO | SEM MARCA | ÓTIMO |  | CARRINHO DE TRANSPORTE | 2025-03-01 | 1 | VEÍCULOS DE DIVERSOS TIPOS NÃO MOTORIZADOS | 3000 | 2865
3805539 |  | CARRO BEIRA LEITO | SECRETARIA DE ESTADO DA SAÚDE |  | X | HOSPITAL DE URGÊNCIAS DE GOIÂNIA DR. VALDEMIRO CRUZ | ALMOXARIFADO HUGO | SEM MARCA | ÓTIMO |  | CARRINHO DE TRANSPORTE | 2025-03-01 | 1 | VEÍCULOS DE DIVERSOS TIPOS NÃO MOTORIZADOS | 3000 | 2865
3805540 |  | CARRO BEIRA LEITO | SECRETARIA DE ESTADO DA SAÚDE |  | X | HOSPITAL DE URGÊNCIAS DE GOIÂNIA DR. VALDEMIRO CRUZ | ALMOXARIFADO HUGO | SEM MARCA | ÓTIMO |  | CARRINHO DE TRANSPORTE | 2025-03-01 | 1 | VEÍCULOS DE DIVERSOS TIPOS NÃO MOTORIZADOS | 3000 | 2865
3806983 |  | CARRO PARA CURATIVO INOX COM BALDE E BACIA | SECRETARIA DE ESTADO DA SAÚDE |  | X | HOSPITAL DE URGÊNCIAS DE GOIÂNIA DR. VALDEMIRO CRUZ | ALMOXARIFADO HUGO | SALUTEM | ÓTIMO |  | CARRO HOSPITALAR DE TRANSPORTE | 2025-03-01 | 1 | VEÍCULOS DE DIVERSOS TIPOS NÃO MOTORIZADOS | 991.8 | 947.17
3806984 |  | CARRO PARA CURATIVO INOX COM BALDE E BACIA | SECRETARIA DE ESTADO DA SAÚDE |  | X | HOSPITAL DE URGÊNCIAS DE GOIÂNIA DR. VALDEMIRO CRUZ | ALMOXARIFADO HUGO | SALUTEM | ÓTIMO |  | CARRO HOSPITALAR DE TRANSPORTE | 2025-03-01 | 1 | VEÍCULOS DE DIVERSOS TIPOS NÃO MOTORIZADOS | 991.8 | 947.17
3806985 |  | CARRO PARA CURATIVO INOX COM BALDE E BACIA | SECRETARIA DE ESTADO DA SAÚDE |  | X | HOSPITAL DE URGÊNCIAS DE GOIÂNIA DR. VALDEMIRO CRUZ | ALMOXARIFADO HUGO | SALUTEM | ÓTIMO |  | CARRO HOSPITALAR DE TRANSPORTE | 2025-03-01 | 1 | VEÍCULOS DE DIVERSOS TIPOS NÃO MOTORIZADOS | 991.8 | 947.17
3806986 |  | CARRO PARA CURATIVO INOX COM BALDE E BACIA | SECRETARIA DE ESTADO DA SAÚDE |  | X | HOSPITAL DE URGÊNCIAS DE GOIÂNIA DR. VALDEMIRO CRUZ | ALMOXARIFADO HUGO | SALUTEM | ÓTIMO |  | CARRO HOSPITALAR DE TRANSPORTE | 2025-03-01 | 1 | VEÍCULOS DE DIVERSOS TIPOS NÃO MOTORIZADOS | 991.8 | 947.17
3806987 |  | CARRO PARA CURATIVO INOX COM BALDE E BACIA | SECRETARIA DE ESTADO DA SAÚDE |  | X | HOSPITAL DE URGÊNCIAS DE GOIÂNIA DR. VALDEMIRO CRUZ | ALMOXARIFADO HUGO | SALUTEM | ÓTIMO |  | CARRO HOSPITALAR DE TRANSPORTE | 2025-03-01 | 1 | VEÍCULOS DE DIVERSOS TIPOS NÃO MOTORIZADOS | 991.8 | 947.17
3806988 |  | CARRO PARA CURATIVO INOX COM BALDE E BACIA | SECRETARIA DE ESTADO DA SAÚDE |  | X | HOSPITAL DE URGÊNCIAS DE GOIÂNIA DR. VALDEMIRO CRUZ | ALMOXARIFADO HUGO | SALUTEM | ÓTIMO |  | CARRO HOSPITALAR DE TRANSPORTE | 2025-03-01 | 1 | VEÍCULOS DE DIVERSOS TIPOS NÃO MOTORIZADOS | 991.8 | 947.17
3806989 |  | CARRO PARA CURATIVO INOX COM BALDE E BACIA | SECRETARIA DE ESTADO DA SAÚDE |  | X | HOSPITAL DE URGÊNCIAS DE GOIÂNIA DR. VALDEMIRO CRUZ | ALMOXARIFADO HUGO | SALUTEM | ÓTIMO |  | CARRO HOSPITALAR DE TRANSPORTE | 2025-03-01 | 1 | VEÍCULOS DE DIVERSOS TIPOS NÃO MOTORIZADOS | 991.8 | 947.17
3806990 |  | CARRO PARA CURATIVO INOX COM BALDE E BACIA | SECRETARIA DE ESTADO DA SAÚDE |  | X | HOSPITAL DE URGÊNCIAS DE GOIÂNIA DR. VALDEMIRO CRUZ | ALMOXARIFADO HUGO | SALUTEM | ÓTIMO |  | CARRO HOSPITALAR DE TRANSPORTE | 2025-03-01 | 1 | VEÍCULOS DE DIVERSOS TIPOS NÃO MOTORIZADOS | 991.8 | 947.17
3806991 |  | CARRO PARA CURATIVO INOX COM BALDE E BACIA | SECRETARIA DE ESTADO DA SAÚDE |  | X | HOSPITAL DE URGÊNCIAS DE GOIÂNIA DR. VALDEMIRO CRUZ | ALMOXARIFADO HUGO | SALUTEM | ÓTIMO |  | CARRO HOSPITALAR DE TRANSPORTE | 2025-03-01 | 1 | VEÍCULOS DE DIVERSOS TIPOS NÃO MOTORIZADOS | 991.8 | 947.17
3806992 |  | CARRO PARA CURATIVO INOX COM BALDE E BACIA | SECRETARIA DE ESTADO DA SAÚDE |  | X | HOSPITAL DE URGÊNCIAS DE GOIÂNIA DR. VALDEMIRO CRUZ | ALMOXARIFADO HUGO | SALUTEM | ÓTIMO |  | CARRO HOSPITALAR DE TRANSPORTE | 2025-03-01 | 1 | VEÍCULOS DE DIVERSOS TIPOS NÃO MOTORIZADOS | 991.8 | 947.17
3806993 |  | CARRO PARA CURATIVO INOX COM BALDE E BACIA | SECRETARIA DE ESTADO DA SAÚDE |  | X | HOSPITAL DE URGÊNCIAS DE GOIÂNIA DR. VALDEMIRO CRUZ | ALMOXARIFADO HUGO | SALUTEM | ÓTIMO |  | CARRO HOSPITALAR DE TRANSPORTE | 2025-03-01 | 1 | VEÍCULOS DE DIVERSOS TIPOS NÃO MOTORIZADOS | 991.8 | 947.17
3806994 |  | CARRO PARA CURATIVO INOX COM BALDE E BACIA | SECRETARIA DE ESTADO DA SAÚDE |  | X | HOSPITAL DE URGÊNCIAS DE GOIÂNIA DR. VALDEMIRO CRUZ | ALMOXARIFADO HUGO | SALUTEM | ÓTIMO |  | CARRO HOSPITALAR DE TRANSPORTE | 2025-03-01 | 1 | VEÍCULOS DE DIVERSOS TIPOS NÃO MOTORIZADOS | 991.8 | 947.17
3806995 |  | CARRO PARA CURATIVO INOX COM BALDE E BACIA | SECRETARIA DE ESTADO DA SAÚDE |  | X | HOSPITAL DE URGÊNCIAS DE GOIÂNIA DR. VALDEMIRO CRUZ | ALMOXARIFADO HUGO | SALUTEM | ÓTIMO |  | CARRO HOSPITALAR DE TRANSPORTE | 2025-03-01 | 1 | VEÍCULOS DE DIVERSOS TIPOS NÃO MOTORIZADOS | 991.8 | 947.17
3806996 |  | CARRO PARA CURATIVO INOX COM BALDE E BACIA | SECRETARIA DE ESTADO DA SAÚDE |  | X | HOSPITAL DE URGÊNCIAS DE GOIÂNIA DR. VALDEMIRO CRUZ | ALMOXARIFADO HUGO | SALUTEM | ÓTIMO |  | CARRO HOSPITALAR DE TRANSPORTE | 2025-03-01 | 1 | VEÍCULOS DE DIVERSOS TIPOS NÃO MOTORIZADOS | 991.8 | 947.17
3806997 |  | CARRO PARA CURATIVO INOX COM BALDE E BACIA | SECRETARIA DE ESTADO DA SAÚDE |  | X | HOSPITAL DE URGÊNCIAS DE GOIÂNIA DR. VALDEMIRO CRUZ | ALMOXARIFADO HUGO | SALUTEM | ÓTIMO |  | CARRO HOSPITALAR DE TRANSPORTE | 2025-03-01 | 1 | VEÍCULOS DE DIVERSOS TIPOS NÃO MOTORIZADOS | 991.8 | 947.17
3806998 |  | CARRO PARA CURATIVO INOX COM BALDE E BACIA | SECRETARIA DE ESTADO DA SAÚDE |  | X | HOSPITAL DE URGÊNCIAS DE GOIÂNIA DR. VALDEMIRO CRUZ | ALMOXARIFADO HUGO | SALUTEM | ÓTIMO |  | CARRO HOSPITALAR DE TRANSPORTE | 2025-03-01 | 1 | VEÍCULOS DE DIVERSOS TIPOS NÃO MOTORIZADOS | 991.8 | 947.17
3806999 |  | CARRO PARA CURATIVO INOX COM BALDE E BACIA | SECRETARIA DE ESTADO DA SAÚDE |  | X | HOSPITAL DE URGÊNCIAS DE GOIÂNIA DR. VALDEMIRO CRUZ | ALMOXARIFADO HUGO | SALUTEM | ÓTIMO |  | CARRO HOSPITALAR DE TRANSPORTE | 2025-03-01 | 1 | VEÍCULOS DE DIVERSOS TIPOS NÃO MOTORIZADOS | 991.8 | 947.17
3807000 |  | CARRO PARA CURATIVO INOX COM BALDE E BACIA | SECRETARIA DE ESTADO DA SAÚDE |  | X | HOSPITAL DE URGÊNCIAS DE GOIÂNIA DR. VALDEMIRO CRUZ | ALMOXARIFADO HUGO | SALUTEM | ÓTIMO |  | CARRO HOSPITALAR DE TRANSPORTE | 2025-03-01 | 1 | VEÍCULOS DE DIVERSOS TIPOS NÃO MOTORIZADOS | 991.8 | 947.17
3807001 |  | CARRO PARA CURATIVO INOX COM BALDE E BACIA | SECRETARIA DE ESTADO DA SAÚDE |  | X | HOSPITAL DE URGÊNCIAS DE GOIÂNIA DR. VALDEMIRO CRUZ | ALMOXARIFADO HUGO | SALUTEM | ÓTIMO |  | CARRO HOSPITALAR DE TRANSPORTE | 2025-03-01 | 1 | VEÍCULOS DE DIVERSOS TIPOS NÃO MOTORIZADOS | 991.8 | 947.17
3807002 |  | CARRO PARA CURATIVO INOX COM BALDE E BACIA | SECRETARIA DE ESTADO DA SAÚDE |  | X | HOSPITAL DE URGÊNCIAS DE GOIÂNIA DR. VALDEMIRO CRUZ | ALMOXARIFADO HUGO | SALUTEM | ÓTIMO |  | CARRO HOSPITALAR DE TRANSPORTE | 2025-03-01 | 1 | VEÍCULOS DE DIVERSOS TIPOS NÃO MOTORIZADOS | 991.8 | 947.17
3807003 |  | CARRO PARA CURATIVO INOX COM BALDE E BACIA | SECRETARIA DE ESTADO DA SAÚDE |  | X | HOSPITAL DE URGÊNCIAS DE GOIÂNIA DR. VALDEMIRO CRUZ | ALMOXARIFADO HUGO | SALUTEM | ÓTIMO |  | CARRO HOSPITALAR DE TRANSPORTE | 2025-03-01 | 1 | VEÍCULOS DE DIVERSOS TIPOS NÃO MOTORIZADOS | 991.8 | 947.17
3807004 |  | CARRO PARA CURATIVO INOX COM BALDE E BACIA | SECRETARIA DE ESTADO DA SAÚDE |  | X | HOSPITAL DE URGÊNCIAS DE GOIÂNIA DR. VALDEMIRO CRUZ | ALMOXARIFADO HUGO | SALUTEM | ÓTIMO |  | CARRO HOSPITALAR DE TRANSPORTE | 2025-03-01 | 1 | VEÍCULOS DE DIVERSOS TIPOS NÃO MOTORIZADOS | 991.8 | 947.17
3807005 |  | CARRO PARA CURATIVO INOX COM BALDE E BACIA | SECRETARIA DE ESTADO DA SAÚDE |  | X | HOSPITAL DE URGÊNCIAS DE GOIÂNIA DR. VALDEMIRO CRUZ | ALMOXARIFADO HUGO | SALUTEM | ÓTIMO |  | CARRO HOSPITALAR DE TRANSPORTE | 2025-03-01 | 1 | VEÍCULOS DE DIVERSOS TIPOS NÃO MOTORIZADOS | 991.8 | 947.17
3807006 |  | CARRO PARA CURATIVO INOX COM BALDE E BACIA | SECRETARIA DE ESTADO DA SAÚDE |  | X | HOSPITAL DE URGÊNCIAS DE GOIÂNIA DR. VALDEMIRO CRUZ | ALMOXARIFADO HUGO | SALUTEM | ÓTIMO |  | CARRO HOSPITALAR DE TRANSPORTE | 2025-03-01 | 1 | VEÍCULOS DE DIVERSOS TIPOS NÃO MOTORIZADOS | 991.8 | 947.17
3807007 |  | CARRO PARA CURATIVO INOX COM BALDE E BACIA | SECRETARIA DE ESTADO DA SAÚDE |  | X | HOSPITAL DE URGÊNCIAS DE GOIÂNIA DR. VALDEMIRO CRUZ | ALMOXARIFADO HUGO | SALUTEM | ÓTIMO |  | CARRO HOSPITALAR DE TRANSPORTE | 2025-03-01 | 1 | VEÍCULOS DE DIVERSOS TIPOS NÃO MOTORIZADOS | 991.8 | 947.17
3807008 |  | CARRO PARA CURATIVO INOX COM BALDE E BACIA | SECRETARIA DE ESTADO DA SAÚDE |  | X | HOSPITAL DE URGÊNCIAS DE GOIÂNIA DR. VALDEMIRO CRUZ | ALMOXARIFADO HUGO | SALUTEM | ÓTIMO |  | CARRO HOSPITALAR DE TRANSPORTE | 2025-03-01 | 1 | VEÍCULOS DE DIVERSOS TIPOS NÃO MOTORIZADOS | 991.8 | 947.17
3807009 |  | CARRO PARA CURATIVO INOX COM BALDE E BACIA | SECRETARIA DE ESTADO DA SAÚDE |  | X | HOSPITAL DE URGÊNCIAS DE GOIÂNIA DR. VALDEMIRO CRUZ | ALMOXARIFADO HUGO | SALUTEM | ÓTIMO |  | CARRO HOSPITALAR DE TRANSPORTE | 2025-03-01 | 1 | VEÍCULOS DE DIVERSOS TIPOS NÃO MOTORIZADOS | 991.8 | 947.17
3807010 |  | CARRO PARA CURATIVO INOX COM BALDE E BACIA | SECRETARIA DE ESTADO DA SAÚDE |  | X | HOSPITAL DE URGÊNCIAS DE GOIÂNIA DR. VALDEMIRO CRUZ | ALMOXARIFADO HUGO | SALUTEM | ÓTIMO |  | CARRO HOSPITALAR DE TRANSPORTE | 2025-03-01 | 1 | VEÍCULOS DE DIVERSOS TIPOS NÃO MOTORIZADOS | 991.8 | 947.17
3807011 |  | CARRO PARA CURATIVO INOX COM BALDE E BACIA | SECRETARIA DE ESTADO DA SAÚDE |  | X | HOSPITAL DE URGÊNCIAS DE GOIÂNIA DR. VALDEMIRO CRUZ | ALMOXARIFADO HUGO | SALUTEM | ÓTIMO |  | CARRO HOSPITALAR DE TRANSPORTE | 2025-03-01 | 1 | VEÍCULOS DE DIVERSOS TIPOS NÃO MOTORIZADOS | 991.8 | 947.17
3807012 |  | CARRO PARA CURATIVO INOX COM BALDE E BACIA | SECRETARIA DE ESTADO DA SAÚDE |  | X | HOSPITAL DE URGÊNCIAS DE GOIÂNIA DR. VALDEMIRO CRUZ | ALMOXARIFADO HUGO | SALUTEM | ÓTIMO |  | CARRO HOSPITALAR DE TRANSPORTE | 2025-03-01 | 1 | VEÍCULOS DE DIVERSOS TIPOS NÃO MOTORIZADOS | 991.8 | 947.17
3807013 |  | CARRO PARA CURATIVO INOX COM BALDE E BACIA | SECRETARIA DE ESTADO DA SAÚDE |  | X | HOSPITAL DE URGÊNCIAS DE GOIÂNIA DR. VALDEMIRO CRUZ | ALMOXARIFADO HUGO | SALUTEM | ÓTIMO |  | CARRO HOSPITALAR DE TRANSPORTE | 2025-03-01 | 1 | VEÍCULOS DE DIVERSOS TIPOS NÃO MOTORIZADOS | 991.8 | 947.17
3807014 |  | CARRO PARA CURATIVO INOX COM BALDE E BACIA | SECRETARIA DE ESTADO DA SAÚDE |  | X | HOSPITAL DE URGÊNCIAS DE GOIÂNIA DR. VALDEMIRO CRUZ | ALMOXARIFADO HUGO | SALUTEM | ÓTIMO |  | CARRO HOSPITALAR DE TRANSPORTE | 2025-03-01 | 1 | VEÍCULOS DE DIVERSOS TIPOS NÃO MOTORIZADOS | 991.8 | 947.17
3807015 |  | CARRO PARA CURATIVO INOX COM BALDE E BACIA | SECRETARIA DE ESTADO DA SAÚDE |  | X | HOSPITAL DE URGÊNCIAS DE GOIÂNIA DR. VALDEMIRO CRUZ | ALMOXARIFADO HUGO | SALUTEM | ÓTIMO |  | CARRO HOSPITALAR DE TRANSPORTE | 2025-03-01 | 1 | VEÍCULOS DE DIVERSOS TIPOS NÃO MOTORIZADOS | 991.8 | 947.17
3807016 |  | CARRO PARA CURATIVO INOX COM BALDE E BACIA | SECRETARIA DE ESTADO DA SAÚDE |  | X | HOSPITAL DE URGÊNCIAS DE GOIÂNIA DR. VALDEMIRO CRUZ | ALMOXARIFADO HUGO | SALUTEM | ÓTIMO |  | CARRO HOSPITALAR DE TRANSPORTE | 2025-03-01 | 1 | VEÍCULOS DE DIVERSOS TIPOS NÃO MOTORIZADOS | 991.8 | 947.17
3807017 |  | CARRO PARA CURATIVO INOX COM BALDE E BACIA | SECRETARIA DE ESTADO DA SAÚDE |  | X | HOSPITAL DE URGÊNCIAS DE GOIÂNIA DR. VALDEMIRO CRUZ | ALMOXARIFADO HUGO | SALUTEM | ÓTIMO |  | CARRO HOSPITALAR DE TRANSPORTE | 2025-03-01 | 1 | VEÍCULOS DE DIVERSOS TIPOS NÃO MOTORIZADOS | 991.8 | 947.17
3807018 |  | CARRO PARA CURATIVO INOX COM BALDE E BACIA | SECRETARIA DE ESTADO DA SAÚDE |  | X | HOSPITAL DE URGÊNCIAS DE GOIÂNIA DR. VALDEMIRO CRUZ | ALMOXARIFADO HUGO | SALUTEM | ÓTIMO |  | CARRO HOSPITALAR DE TRANSPORTE | 2025-03-01 | 1 | VEÍCULOS DE DIVERSOS TIPOS NÃO MOTORIZADOS | 991.8 | 947.17
3807019 |  | CARRO PARA CURATIVO INOX COM BALDE E BACIA | SECRETARIA DE ESTADO DA SAÚDE |  | X | HOSPITAL DE URGÊNCIAS DE GOIÂNIA DR. VALDEMIRO CRUZ | ALMOXARIFADO HUGO | SALUTEM | ÓTIMO |  | CARRO HOSPITALAR DE TRANSPORTE | 2025-03-01 | 1 | VEÍCULOS DE DIVERSOS TIPOS NÃO MOTORIZADOS | 991.8 | 947.17
3807020 |  | CARRO PARA CURATIVO INOX COM BALDE E BACIA | SECRETARIA DE ESTADO DA SAÚDE |  | X | HOSPITAL DE URGÊNCIAS DE GOIÂNIA DR. VALDEMIRO CRUZ | ALMOXARIFADO HUGO | SALUTEM | ÓTIMO |  | CARRO HOSPITALAR DE TRANSPORTE | 2025-03-01 | 1 | VEÍCULOS DE DIVERSOS TIPOS NÃO MOTORIZADOS | 991.8 | 947.17
3807021 |  | CARRO PARA CURATIVO INOX COM BALDE E BACIA | SECRETARIA DE ESTADO DA SAÚDE |  | X | HOSPITAL DE URGÊNCIAS DE GOIÂNIA DR. VALDEMIRO CRUZ | ALMOXARIFADO HUGO | SALUTEM | ÓTIMO |  | CARRO HOSPITALAR DE TRANSPORTE | 2025-03-01 | 1 | VEÍCULOS DE DIVERSOS TIPOS NÃO MOTORIZADOS | 991.8 | 947.17
3807022 |  | CARRO PARA CURATIVO INOX COM BALDE E BACIA | SECRETARIA DE ESTADO DA SAÚDE |  | X | HOSPITAL DE URGÊNCIAS DE GOIÂNIA DR. VALDEMIRO CRUZ | ALMOXARIFADO HUGO | SALUTEM | ÓTIMO |  | CARRO HOSPITALAR DE TRANSPORTE | 2025-03-01 | 1 | VEÍCULOS DE DIVERSOS TIPOS NÃO MOTORIZADOS | 991.8 | 947.17
3807023 |  | CARRO PARA CURATIVO INOX COM BALDE E BACIA | SECRETARIA DE ESTADO DA SAÚDE |  | X | HOSPITAL DE URGÊNCIAS DE GOIÂNIA DR. VALDEMIRO CRUZ | ALMOXARIFADO HUGO | SALUTEM | ÓTIMO |  | CARRO HOSPITALAR DE TRANSPORTE | 2025-03-01 | 1 | VEÍCULOS DE DIVERSOS TIPOS NÃO MOTORIZADOS | 991.8 | 947.17
3807024 |  | CARRO PARA CURATIVO INOX COM BALDE E BACIA | SECRETARIA DE ESTADO DA SAÚDE |  | X | HOSPITAL DE URGÊNCIAS DE GOIÂNIA DR. VALDEMIRO CRUZ | ALMOXARIFADO HUGO | SALUTEM | ÓTIMO |  | CARRO HOSPITALAR DE TRANSPORTE | 2025-03-01 | 1 | VEÍCULOS DE DIVERSOS TIPOS NÃO MOTORIZADOS | 991.8 | 947.17
3807025 |  | CARRO PARA CURATIVO INOX COM BALDE E BACIA | SECRETARIA DE ESTADO DA SAÚDE |  | X | HOSPITAL DE URGÊNCIAS DE GOIÂNIA DR. VALDEMIRO CRUZ | ALMOXARIFADO HUGO | SALUTEM | ÓTIMO |  | CARRO HOSPITALAR DE TRANSPORTE | 2025-03-01 | 1 | VEÍCULOS DE DIVERSOS TIPOS NÃO MOTORIZADOS | 991.8 | 947.17
3807026 |  | CARRO PARA CURATIVO INOX COM BALDE E BACIA | SECRETARIA DE ESTADO DA SAÚDE |  | X | HOSPITAL DE URGÊNCIAS DE GOIÂNIA DR. VALDEMIRO CRUZ | ALMOXARIFADO HUGO | SALUTEM | ÓTIMO |  | CARRO HOSPITALAR DE TRANSPORTE | 2025-03-01 | 1 | VEÍCULOS DE DIVERSOS TIPOS NÃO MOTORIZADOS | 991.8 | 947.17
3807027 |  | CARRO PARA CURATIVO INOX COM BALDE E BACIA | SECRETARIA DE ESTADO DA SAÚDE |  | X | HOSPITAL DE URGÊNCIAS DE GOIÂNIA DR. VALDEMIRO CRUZ | ALMOXARIFADO HUGO | SALUTEM | ÓTIMO |  | CARRO HOSPITALAR DE TRANSPORTE | 2025-03-01 | 1 | VEÍCULOS DE DIVERSOS TIPOS NÃO MOTORIZADOS | 991.8 | 947.17
3807028 |  | CARRO PARA CURATIVO INOX COM BALDE E BACIA | SECRETARIA DE ESTADO DA SAÚDE |  | X | HOSPITAL DE URGÊNCIAS DE GOIÂNIA DR. VALDEMIRO CRUZ | ALMOXARIFADO HUGO | SALUTEM | ÓTIMO |  | CARRO HOSPITALAR DE TRANSPORTE | 2025-03-01 | 1 | VEÍCULOS DE DIVERSOS TIPOS NÃO MOTORIZADOS | 991.8 | 947.17
3807029 |  | CARRO PARA CURATIVO INOX COM BALDE E BACIA | SECRETARIA DE ESTADO DA SAÚDE |  | X | HOSPITAL DE URGÊNCIAS DE GOIÂNIA DR. VALDEMIRO CRUZ | ALMOXARIFADO HUGO | SALUTEM | ÓTIMO |  | CARRO HOSPITALAR DE TRANSPORTE | 2025-03-01 | 1 | VEÍCULOS DE DIVERSOS TIPOS NÃO MOTORIZADOS | 991.8 | 947.17
3807030 |  | CARRO PARA CURATIVO INOX COM BALDE E BACIA | SECRETARIA DE ESTADO DA SAÚDE |  | X | HOSPITAL DE URGÊNCIAS DE GOIÂNIA DR. VALDEMIRO CRUZ | ALMOXARIFADO HUGO | SALUTEM | ÓTIMO |  | CARRO HOSPITALAR DE TRANSPORTE | 2025-03-01 | 1 | VEÍCULOS DE DIVERSOS TIPOS NÃO MOTORIZADOS | 991.8 | 947.17
3807031 |  | CARRO PARA CURATIVO INOX COM BALDE E BACIA | SECRETARIA DE ESTADO DA SAÚDE |  | X | HOSPITAL DE URGÊNCIAS DE GOIÂNIA DR. VALDEMIRO CRUZ | ALMOXARIFADO HUGO | SALUTEM | ÓTIMO |  | CARRO HOSPITALAR DE TRANSPORTE | 2025-03-01 | 1 | VEÍCULOS DE DIVERSOS TIPOS NÃO MOTORIZADOS | 991.8 | 947.17
3807032 |  | CARRO PARA CURATIVO INOX COM BALDE E BACIA | SECRETARIA DE ESTADO DA SAÚDE |  | X | HOSPITAL DE URGÊNCIAS DE GOIÂNIA DR. VALDEMIRO CRUZ | ALMOXARIFADO HUGO | SALUTEM | ÓTIMO |  | CARRO HOSPITALAR DE TRANSPORTE | 2025-03-01 | 1 | VEÍCULOS DE DIVERSOS TIPOS NÃO MOTORIZADOS | 991.8 | 947.17
3807033 |  | CARRO PARA CURATIVO INOX COM BALDE E BACIA | SECRETARIA DE ESTADO DA SAÚDE |  | X | HOSPITAL DE URGÊNCIAS DE GOIÂNIA DR. VALDEMIRO CRUZ | ALMOXARIFADO HUGO | SALUTEM | ÓTIMO |  | CARRO HOSPITALAR DE TRANSPORTE | 2025-03-01 | 1 | VEÍCULOS DE DIVERSOS TIPOS NÃO MOTORIZADOS | 991.8 | 947.17
3807034 |  | CARRO PARA CURATIVO INOX COM BALDE E BACIA | SECRETARIA DE ESTADO DA SAÚDE |  | X | HOSPITAL DE URGÊNCIAS DE GOIÂNIA DR. VALDEMIRO CRUZ | ALMOXARIFADO HUGO | SALUTEM | ÓTIMO |  | CARRO HOSPITALAR DE TRANSPORTE | 2025-03-01 | 1 | VEÍCULOS DE DIVERSOS TIPOS NÃO MOTORIZADOS | 991.8 | 947.17
3807035 |  | CARRO PARA CURATIVO INOX COM BALDE E BACIA | SECRETARIA DE ESTADO DA SAÚDE |  | X | HOSPITAL DE URGÊNCIAS DE GOIÂNIA DR. VALDEMIRO CRUZ | ALMOXARIFADO HUGO | SALUTEM | ÓTIMO |  | CARRO HOSPITALAR DE TRANSPORTE | 2025-03-01 | 1 | VEÍCULOS DE DIVERSOS TIPOS NÃO MOTORIZADOS | 991.8 | 947.17
3807036 |  | CARRO PARA CURATIVO INOX COM BALDE E BACIA | SECRETARIA DE ESTADO DA SAÚDE |  | X | HOSPITAL DE URGÊNCIAS DE GOIÂNIA DR. VALDEMIRO CRUZ | ALMOXARIFADO HUGO | SALUTEM | ÓTIMO |  | CARRO HOSPITALAR DE TRANSPORTE | 2025-03-01 | 1 | VEÍCULOS DE DIVERSOS TIPOS NÃO MOTORIZADOS | 991.8 | 947.17
3807037 |  | CARRO PARA CURATIVO INOX COM BALDE E BACIA | SECRETARIA DE ESTADO DA SAÚDE |  | X | HOSPITAL DE URGÊNCIAS DE GOIÂNIA DR. VALDEMIRO CRUZ | ALMOXARIFADO HUGO | SALUTEM | ÓTIMO |  | CARRO HOSPITALAR DE TRANSPORTE | 2025-03-01 | 1 | VEÍCULOS DE DIVERSOS TIPOS NÃO MOTORIZADOS | 991.8 | 947.17
3807038 |  | CARRO PARA CURATIVO INOX COM BALDE E BACIA | SECRETARIA DE ESTADO DA SAÚDE |  | X | HOSPITAL DE URGÊNCIAS DE GOIÂNIA DR. VALDEMIRO CRUZ | ALMOXARIFADO HUGO | SALUTEM | ÓTIMO |  | CARRO HOSPITALAR DE TRANSPORTE | 2025-03-01 | 1 | VEÍCULOS DE DIVERSOS TIPOS NÃO MOTORIZADOS | 991.8 | 947.17
3807039 |  | CARRO PARA CURATIVO INOX COM BALDE E BACIA | SECRETARIA DE ESTADO DA SAÚDE |  | X | HOSPITAL DE URGÊNCIAS DE GOIÂNIA DR. VALDEMIRO CRUZ | ALMOXARIFADO HUGO | SALUTEM | ÓTIMO |  | CARRO HOSPITALAR DE TRANSPORTE | 2025-03-01 | 1 | VEÍCULOS DE DIVERSOS TIPOS NÃO MOTORIZADOS | 991.8 | 947.17
3807040 |  | CARRO PARA CURATIVO INOX COM BALDE E BACIA | SECRETARIA DE ESTADO DA SAÚDE |  | X | HOSPITAL DE URGÊNCIAS DE GOIÂNIA DR. VALDEMIRO CRUZ | ALMOXARIFADO HUGO | SALUTEM | ÓTIMO |  | CARRO HOSPITALAR DE TRANSPORTE | 2025-03-01 | 1 | VEÍCULOS DE DIVERSOS TIPOS NÃO MOTORIZADOS | 991.8 | 947.17
3807041 |  | CARRO PARA CURATIVO INOX COM BALDE E BACIA | SECRETARIA DE ESTADO DA SAÚDE |  | X | HOSPITAL DE URGÊNCIAS DE GOIÂNIA DR. VALDEMIRO CRUZ | ALMOXARIFADO HUGO | SALUTEM | ÓTIMO |  | CARRO HOSPITALAR DE TRANSPORTE | 2025-03-01 | 1 | VEÍCULOS DE DIVERSOS TIPOS NÃO MOTORIZADOS | 991.8 | 947.17
3807042 |  | CARRO PARA CURATIVO INOX COM BALDE E BACIA | SECRETARIA DE ESTADO DA SAÚDE |  | X | HOSPITAL DE URGÊNCIAS DE GOIÂNIA DR. VALDEMIRO CRUZ | ALMOXARIFADO HUGO | SALUTEM | ÓTIMO |  | CARRO HOSPITALAR DE TRANSPORTE | 2025-03-01 | 1 | VEÍCULOS DE DIVERSOS TIPOS NÃO MOTORIZADOS | 991.8 | 947.17
3807043 |  | CARRO PARA CURATIVO INOX COM BALDE E BACIA | SECRETARIA DE ESTADO DA SAÚDE |  | X | HOSPITAL DE URGÊNCIAS DE GOIÂNIA DR. VALDEMIRO CRUZ | ALMOXARIFADO HUGO | SALUTEM | ÓTIMO |  | CARRO HOSPITALAR DE TRANSPORTE | 2025-03-01 | 1 | VEÍCULOS DE DIVERSOS TIPOS NÃO MOTORIZADOS | 991.8 | 947.17
3807044 |  | CARRO PARA CURATIVO INOX COM BALDE E BACIA | SECRETARIA DE ESTADO DA SAÚDE |  | X | HOSPITAL DE URGÊNCIAS DE GOIÂNIA DR. VALDEMIRO CRUZ | ALMOXARIFADO HUGO | SALUTEM | ÓTIMO |  | CARRO HOSPITALAR DE TRANSPORTE | 2025-03-01 | 1 | VEÍCULOS DE DIVERSOS TIPOS NÃO MOTORIZADOS | 991.8 | 947.17
3807045 |  | CARRO PARA CURATIVO INOX COM BALDE E BACIA | SECRETARIA DE ESTADO DA SAÚDE |  | X | HOSPITAL DE URGÊNCIAS DE GOIÂNIA DR. VALDEMIRO CRUZ | ALMOXARIFADO HUGO | SALUTEM | ÓTIMO |  | CARRO HOSPITALAR DE TRANSPORTE | 2025-03-01 | 1 | VEÍCULOS DE DIVERSOS TIPOS NÃO MOTORIZADOS | 991.8 | 947.17
3807046 |  | CARRO PARA CURATIVO INOX COM BALDE E BACIA | SECRETARIA DE ESTADO DA SAÚDE |  | X | HOSPITAL DE URGÊNCIAS DE GOIÂNIA DR. VALDEMIRO CRUZ | ALMOXARIFADO HUGO | SALUTEM | ÓTIMO |  | CARRO HOSPITALAR DE TRANSPORTE | 2025-03-01 | 1 | VEÍCULOS DE DIVERSOS TIPOS NÃO MOTORIZADOS | 991.8 | 947.17
3807047 |  | CARRO PARA CURATIVO INOX COM BALDE E BACIA | SECRETARIA DE ESTADO DA SAÚDE |  | X | HOSPITAL DE URGÊNCIAS DE GOIÂNIA DR. VALDEMIRO CRUZ | ALMOXARIFADO HUGO | SALUTEM | ÓTIMO |  | CARRO HOSPITALAR DE TRANSPORTE | 2025-03-01 | 1 | VEÍCULOS DE DIVERSOS TIPOS NÃO MOTORIZADOS | 991.8 | 947.17
3807048 |  | CARRO PARA CURATIVO INOX COM BALDE E BACIA | SECRETARIA DE ESTADO DA SAÚDE |  | X | HOSPITAL DE URGÊNCIAS DE GOIÂNIA DR. VALDEMIRO CRUZ | ALMOXARIFADO HUGO | SALUTEM | ÓTIMO |  | CARRO HOSPITALAR DE TRANSPORTE | 2025-03-01 | 1 | VEÍCULOS DE DIVERSOS TIPOS NÃO MOTORIZADOS | 991.8 | 947.17
3807049 |  | CARRO PARA CURATIVO INOX COM BALDE E BACIA | SECRETARIA DE ESTADO DA SAÚDE |  | X | HOSPITAL DE URGÊNCIAS DE GOIÂNIA DR. VALDEMIRO CRUZ | ALMOXARIFADO HUGO | SALUTEM | ÓTIMO |  | CARRO HOSPITALAR DE TRANSPORTE | 2025-03-01 | 1 | VEÍCULOS DE DIVERSOS TIPOS NÃO MOTORIZADOS | 991.8 | 947.17
3807050 |  | CARRO PARA CURATIVO INOX COM BALDE E BACIA | SECRETARIA DE ESTADO DA SAÚDE |  | X | HOSPITAL DE URGÊNCIAS DE GOIÂNIA DR. VALDEMIRO CRUZ | ALMOXARIFADO HUGO | SALUTEM | ÓTIMO |  | CARRO HOSPITALAR DE TRANSPORTE | 2025-03-01 | 1 | VEÍCULOS DE DIVERSOS TIPOS NÃO MOTORIZADOS | 991.8 | 947.17
3807051 |  | CARRO PARA CURATIVO INOX COM BALDE E BACIA | SECRETARIA DE ESTADO DA SAÚDE |  | X | HOSPITAL DE URGÊNCIAS DE GOIÂNIA DR. VALDEMIRO CRUZ | ALMOXARIFADO HUGO | SALUTEM | ÓTIMO |  | CARRO HOSPITALAR DE TRANSPORTE | 2025-03-01 | 1 | VEÍCULOS DE DIVERSOS TIPOS NÃO MOTORIZADOS | 991.8 | 947.17
3807052 |  | CARRO PARA CURATIVO INOX COM BALDE E BACIA | SECRETARIA DE ESTADO DA SAÚDE |  | X | HOSPITAL DE URGÊNCIAS DE GOIÂNIA DR. VALDEMIRO CRUZ | ALMOXARIFADO HUGO | SALUTEM | ÓTIMO |  | CARRO HOSPITALAR DE TRANSPORTE | 2025-03-01 | 1 | VEÍCULOS DE DIVERSOS TIPOS NÃO MOTORIZADOS | 991.8 | 947.17
3807077 |  | CARRO PARA ECG | SECRETARIA DE ESTADO DA SAÚDE |  | X | HOSPITAL DE URGÊNCIAS DE GOIÂNIA DR. VALDEMIRO CRUZ | ALMOXARIFADO HUGO | FLOW TÉCNICA | ÓTIMO |  | CARRO HOSPITALAR DE TRANSPORTE | 2025-03-01 | 1 | VEÍCULOS DE DIVERSOS TIPOS NÃO MOTORIZADOS | 930 | 888.15
3807078 |  | CARRO PARA ECG | SECRETARIA DE ESTADO DA SAÚDE |  | X | HOSPITAL DE URGÊNCIAS DE GOIÂNIA DR. VALDEMIRO CRUZ | ALMOXARIFADO HUGO | FLOW TÉCNICA | ÓTIMO |  | CARRO HOSPITALAR DE TRANSPORTE | 2025-03-01 | 1 | VEÍCULOS DE DIVERSOS TIPOS NÃO MOTORIZADOS | 930 | 888.15
3807079 |  | CARRO PARA ECG | SECRETARIA DE ESTADO DA SAÚDE |  | X | HOSPITAL DE URGÊNCIAS DE GOIÂNIA DR. VALDEMIRO CRUZ | ALMOXARIFADO HUGO | FLOW TÉCNICA | ÓTIMO |  | CARRO HOSPITALAR DE TRANSPORTE | 2025-03-01 | 1 | VEÍCULOS DE DIVERSOS TIPOS NÃO MOTORIZADOS | 930 | 888.15
3807080 |  | CARRO PARA ECG | SECRETARIA DE ESTADO DA SAÚDE |  | X | HOSPITAL DE URGÊNCIAS DE GOIÂNIA DR. VALDEMIRO CRUZ | ALMOXARIFADO HUGO | FLOW TÉCNICA | ÓTIMO |  | CARRO HOSPITALAR DE TRANSPORTE | 2025-03-01 | 1 | VEÍCULOS DE DIVERSOS TIPOS NÃO MOTORIZADOS | 930 | 888.15
3807081 |  | CARRO PARA ECG | SECRETARIA DE ESTADO DA SAÚDE |  | X | HOSPITAL DE URGÊNCIAS DE GOIÂNIA DR. VALDEMIRO CRUZ | ALMOXARIFADO HUGO | FLOW TÉCNICA | ÓTIMO |  | CARRO HOSPITALAR DE TRANSPORTE | 2025-03-01 | 1 | VEÍCULOS DE DIVERSOS TIPOS NÃO MOTORIZADOS | 930 | 888.15
3807082 |  | CARRO PARA ECG | SECRETARIA DE ESTADO DA SAÚDE |  | X | HOSPITAL DE URGÊNCIAS DE GOIÂNIA DR. VALDEMIRO CRUZ | ALMOXARIFADO HUGO | FLOW TÉCNICA | ÓTIMO |  | CARRO HOSPITALAR DE TRANSPORTE | 2025-03-01 | 1 | VEÍCULOS DE DIVERSOS TIPOS NÃO MOTORIZADOS | 930 | 888.15
3807083 |  | CARRO PARA ECG | SECRETARIA DE ESTADO DA SAÚDE |  | X | HOSPITAL DE URGÊNCIAS DE GOIÂNIA DR. VALDEMIRO CRUZ | ALMOXARIFADO HUGO | FLOW TÉCNICA | ÓTIMO |  | CARRO HOSPITALAR DE TRANSPORTE | 2025-03-01 | 1 | VEÍCULOS DE DIVERSOS TIPOS NÃO MOTORIZADOS | 930 | 888.15
3807140 |  | CARRO DE TRANSPORTE DE MATERIAL SUJO - MODELO: FAIXA VERMELHA | SECRETARIA DE ESTADO DA SAÚDE |  | X | HOSPITAL DE URGÊNCIAS DE GOIÂNIA DR. VALDEMIRO CRUZ | ALMOXARIFADO HUGO | FLOW TÉCNICA | ÓTIMO |  | CARRO HOSPITALAR DE TRANSPORTE | 2025-03-01 | 1 | VEÍCULOS DE DIVERSOS TIPOS NÃO MOTORIZADOS | 4550 | 4345.25
3807141 |  | CARRO DE TRANSPORTE DE MATERIAL SUJO - MODELO: FAIXA VERMELHA | SECRETARIA DE ESTADO DA SAÚDE |  | X | HOSPITAL DE URGÊNCIAS DE GOIÂNIA DR. VALDEMIRO CRUZ | ALMOXARIFADO HUGO | FLOW TÉCNICA | ÓTIMO |  | CARRO HOSPITALAR DE TRANSPORTE | 2025-03-01 | 1 | VEÍCULOS DE DIVERSOS TIPOS NÃO MOTORIZADOS | 4550 | 4345.25
3807142 |  | CARRO DE TRANSPORTE DE MATERIAL SUJO - MODELO: FAIXA VERMELHA | SECRETARIA DE ESTADO DA SAÚDE |  | X | HOSPITAL DE URGÊNCIAS DE GOIÂNIA DR. VALDEMIRO CRUZ | ALMOXARIFADO HUGO | FLOW TÉCNICA | ÓTIMO |  | CARRO HOSPITALAR DE TRANSPORTE | 2025-03-01 | 1 | VEÍCULOS DE DIVERSOS TIPOS NÃO MOTORIZADOS | 4550 | 4345.25
3807143 |  | CARRO DE TRANSPORTE DE MATERIAL SUJO - MODELO: FAIXA VERMELHA | SECRETARIA DE ESTADO DA SAÚDE |  | X | HOSPITAL DE URGÊNCIAS DE GOIÂNIA DR. VALDEMIRO CRUZ | ALMOXARIFADO HUGO | FLOW TÉCNICA | ÓTIMO |  | CARRO HOSPITALAR DE TRANSPORTE | 2025-03-01 | 1 | VEÍCULOS DE DIVERSOS TIPOS NÃO MOTORIZADOS | 4550 | 4345.25
3807144 |  | CARRO DE TRANSPORTE DE MATERIAL SUJO - MODELO: FAIXA VERMELHA | SECRETARIA DE ESTADO DA SAÚDE |  | X | HOSPITAL DE URGÊNCIAS DE GOIÂNIA DR. VALDEMIRO CRUZ | ALMOXARIFADO HUGO | FLOW TÉCNICA | ÓTIMO |  | CARRO HOSPITALAR DE TRANSPORTE | 2025-03-01 | 1 | VEÍCULOS DE DIVERSOS TIPOS NÃO MOTORIZADOS | 4550 | 4345.25
3807145 |  | CARRO DE TRANSPORTE DE MATERIAL LIMPO - MODELO: FAIXA VERDE | SECRETARIA DE ESTADO DA SAÚDE |  | X | HOSPITAL DE URGÊNCIAS DE GOIÂNIA DR. VALDEMIRO CRUZ | ALMOXARIFADO HUGO | FLOW TÉCNICA | ÓTIMO |  | CARRO HOSPITALAR DE TRANSPORTE | 2025-03-01 | 1 | VEÍCULOS DE DIVERSOS TIPOS NÃO MOTORIZADOS | 4550 | 4345.25
3807146 |  | CARRO DE TRANSPORTE DE MATERIAL LIMPO - MODELO: FAIXA VERDE | SECRETARIA DE ESTADO DA SAÚDE |  | X | HOSPITAL DE URGÊNCIAS DE GOIÂNIA DR. VALDEMIRO CRUZ | ALMOXARIFADO HUGO | FLOW TÉCNICA | ÓTIMO |  | CARRO HOSPITALAR DE TRANSPORTE | 2025-03-01 | 1 | VEÍCULOS DE DIVERSOS TIPOS NÃO MOTORIZADOS | 4550 | 4345.25
3807147 |  | CARRO DE TRANSPORTE DE MATERIAL LIMPO - MODELO: FAIXA VERDE | SECRETARIA DE ESTADO DA SAÚDE |  | X | HOSPITAL DE URGÊNCIAS DE GOIÂNIA DR. VALDEMIRO CRUZ | ALMOXARIFADO HUGO | FLOW TÉCNICA | ÓTIMO |  | CARRO HOSPITALAR DE TRANSPORTE | 2025-03-01 | 1 | VEÍCULOS DE DIVERSOS TIPOS NÃO MOTORIZADOS | 4550 | 4345.25
3807148 |  | CARRO DE TRANSPORTE DE MATERIAL LIMPO - MODELO: FAIXA VERDE | SECRETARIA DE ESTADO DA SAÚDE |  | X | HOSPITAL DE URGÊNCIAS DE GOIÂNIA DR. VALDEMIRO CRUZ | ALMOXARIFADO HUGO | FLOW TÉCNICA | ÓTIMO |  | CARRO HOSPITALAR DE TRANSPORTE | 2025-03-01 | 1 | VEÍCULOS DE DIVERSOS TIPOS NÃO MOTORIZADOS | 4550 | 4345.25
3807149 |  | CARRO DE TRANSPORTE DE MATERIAL LIMPO - MODELO: FAIXA VERDE | SECRETARIA DE ESTADO DA SAÚDE |  | X | HOSPITAL DE URGÊNCIAS DE GOIÂNIA DR. VALDEMIRO CRUZ | ALMOXARIFADO HUGO | FLOW TÉCNICA | ÓTIMO |  | CARRO HOSPITALAR DE TRANSPORTE | 2025-03-01 | 1 | VEÍCULOS DE DIVERSOS TIPOS NÃO MOTORIZADOS | 4550 | 4345.25
3807167 |  | CARRO AUXILIAR EM AÇO INOX - N. de Série: 178181 | SECRETARIA DE ESTADO DA SAÚDE |  | X | HOSPITAL DE URGÊNCIAS DE GOIÂNIA DR. VALDEMIRO CRUZ | ALMOXARIFADO HUGO | LANCO | ÓTIMO | 178181 | CARRO HOSPITALAR DE TRANSPORTE | 2025-03-01 | 1 | VEÍCULOS DE DIVERSOS TIPOS NÃO MOTORIZADOS | 2023.81 | 1932.74
3807168 |  | CARRO AUXILIAR EM AÇO INOX - N. de Série: 178182 | SECRETARIA DE ESTADO DA SAÚDE |  | X | HOSPITAL DE URGÊNCIAS DE GOIÂNIA DR. VALDEMIRO CRUZ | ALMOXARIFADO HUGO | LANCO | ÓTIMO | 178182 | CARRO HOSPITALAR DE TRANSPORTE | 2025-03-01 | 1 | VEÍCULOS DE DIVERSOS TIPOS NÃO MOTORIZADOS | 2023.81 | 1932.74
3807169 |  | CARRO AUXILIAR EM AÇO INOX - N. de Série: 178183 | SECRETARIA DE ESTADO DA SAÚDE |  | X | HOSPITAL DE URGÊNCIAS DE GOIÂNIA DR. VALDEMIRO CRUZ | ALMOXARIFADO HUGO | LANCO | ÓTIMO | 178183 | CARRO HOSPITALAR DE TRANSPORTE | 2025-03-01 | 1 | VEÍCULOS DE DIVERSOS TIPOS NÃO MOTORIZADOS | 2023.81 | 1932.74
3807170 |  | CARRO AUXILIAR EM AÇO INOX - N. de Série: 178184 | SECRETARIA DE ESTADO DA SAÚDE |  | X | HOSPITAL DE URGÊNCIAS DE GOIÂNIA DR. VALDEMIRO CRUZ | ALMOXARIFADO HUGO | LANCO | ÓTIMO | 178184 | CARRO HOSPITALAR DE TRANSPORTE | 2025-03-01 | 1 | VEÍCULOS DE DIVERSOS TIPOS NÃO MOTORIZADOS | 2023.81 | 1932.74
3807171 |  | CARRO AUXILIAR EM AÇO INOX - N. de Série: 178185 | SECRETARIA DE ESTADO DA SAÚDE |  | X | HOSPITAL DE URGÊNCIAS DE GOIÂNIA DR. VALDEMIRO CRUZ | ALMOXARIFADO HUGO | LANCO | ÓTIMO | 178185 | CARRO HOSPITALAR DE TRANSPORTE | 2025-03-01 | 1 | VEÍCULOS DE DIVERSOS TIPOS NÃO MOTORIZADOS | 2023.81 | 1932.74
3854819 |  | CARRO DE TRANSPORTE DE MATERIAL SUJO - MODELO: FAIXA VERMELHA | SECRETARIA DE ESTADO DA SAÚDE |  | X | HOSPITAL DE URGÊNCIAS DE GOIÂNIA DR. VALDEMIRO CRUZ | ALMOXARIFADO HUGO | FLOW TÉCNICA | ÓTIMO |  | CARRO HOSPITALAR DE TRANSPORTE | 2025-03-01 | 1 | VEÍCULOS DE DIVERSOS TIPOS NÃO MOTORIZADOS | 4550 | 4481.75
3854820 |  | CARRO DE TRANSPORTE DE MATERIAL SUJO - MODELO: FAIXA VERMELHA | SECRETARIA DE ESTADO DA SAÚDE |  | X | HOSPITAL DE URGÊNCIAS DE GOIÂNIA DR. VALDEMIRO CRUZ | ALMOXARIFADO HUGO | FLOW TÉCNICA | ÓTIMO |  | CARRO HOSPITALAR DE TRANSPORTE | 2025-03-01 | 1 | VEÍCULOS DE DIVERSOS TIPOS NÃO MOTORIZADOS | 4550 | 4481.75
3854821 |  | CARRO DE TRANSPORTE DE MATERIAL SUJO - MODELO: FAIXA VERMELHA | SECRETARIA DE ESTADO DA SAÚDE |  | X | HOSPITAL DE URGÊNCIAS DE GOIÂNIA DR. VALDEMIRO CRUZ | ALMOXARIFADO HUGO | FLOW TÉCNICA | ÓTIMO |  | CARRO HOSPITALAR DE TRANSPORTE | 2025-03-01 | 1 | VEÍCULOS DE DIVERSOS TIPOS NÃO MOTORIZADOS | 4550 | 4481.75
3854822 |  | CARRO DE TRANSPORTE DE MATERIAL SUJO - MODELO: FAIXA VERMELHA | SECRETARIA DE ESTADO DA SAÚDE |  | X | HOSPITAL DE URGÊNCIAS DE GOIÂNIA DR. VALDEMIRO CRUZ | ALMOXARIFADO HUGO | FLOW TÉCNICA | ÓTIMO |  | CARRO HOSPITALAR DE TRANSPORTE | 2025-03-01 | 1 | VEÍCULOS DE DIVERSOS TIPOS NÃO MOTORIZADOS | 4550 | 4481.75
3854823 |  | CARRO DE TRANSPORTE DE MATERIAL SUJO - MODELO: FAIXA VERMELHA | SECRETARIA DE ESTADO DA SAÚDE |  | X | HOSPITAL DE URGÊNCIAS DE GOIÂNIA DR. VALDEMIRO CRUZ | ALMOXARIFADO HUGO | FLOW TÉCNICA | ÓTIMO |  | CARRO HOSPITALAR DE TRANSPORTE | 2025-03-01 | 1 | VEÍCULOS DE DIVERSOS TIPOS NÃO MOTORIZADOS | 4550 | 4481.75
3854824 |  | CARRO DE TRANSPORTE DE MATERIAL LIMPO - MODELO: FAIXA VERDE | SECRETARIA DE ESTADO DA SAÚDE |  | X | HOSPITAL DE URGÊNCIAS DE GOIÂNIA DR. VALDEMIRO CRUZ | ALMOXARIFADO HUGO | FLOW TÉCNICA | ÓTIMO |  | CARRO HOSPITALAR DE TRANSPORTE | 2025-03-01 | 1 | VEÍCULOS DE DIVERSOS TIPOS NÃO MOTORIZADOS | 4550 | 4481.75
3854825 |  | CARRO DE TRANSPORTE DE MATERIAL LIMPO - MODELO: FAIXA VERDE | SECRETARIA DE ESTADO DA SAÚDE |  | X | HOSPITAL DE URGÊNCIAS DE GOIÂNIA DR. VALDEMIRO CRUZ | ALMOXARIFADO HUGO | FLOW TÉCNICA | ÓTIMO |  | CARRO HOSPITALAR DE TRANSPORTE | 2025-03-01 | 1 | VEÍCULOS DE DIVERSOS TIPOS NÃO MOTORIZADOS | 4550 | 4481.75
3854826 |  | CARRO DE TRANSPORTE DE MATERIAL LIMPO - MODELO: FAIXA VERDE | SECRETARIA DE ESTADO DA SAÚDE |  | X | HOSPITAL DE URGÊNCIAS DE GOIÂNIA DR. VALDEMIRO CRUZ | ALMOXARIFADO HUGO | FLOW TÉCNICA | ÓTIMO |  | CARRO HOSPITALAR DE TRANSPORTE | 2025-03-01 | 1 | VEÍCULOS DE DIVERSOS TIPOS NÃO MOTORIZADOS | 4550 | 4481.75
3854827 |  | CARRO DE TRANSPORTE DE MATERIAL LIMPO - MODELO: FAIXA VERDE | SECRETARIA DE ESTADO DA SAÚDE |  | X | HOSPITAL DE URGÊNCIAS DE GOIÂNIA DR. VALDEMIRO CRUZ | ALMOXARIFADO HUGO | FLOW TÉCNICA | ÓTIMO |  | CARRO HOSPITALAR DE TRANSPORTE | 2025-03-01 | 1 | VEÍCULOS DE DIVERSOS TIPOS NÃO MOTORIZADOS | 4550 | 4481.75
3854828 |  | CARRO DE TRANSPORTE DE MATERIAL LIMPO - MODELO: FAIXA VERDE | SECRETARIA DE ESTADO DA SAÚDE |  | X | HOSPITAL DE URGÊNCIAS DE GOIÂNIA DR. VALDEMIRO CRUZ | ALMOXARIFADO HUGO | FLOW TÉCNICA | ÓTIMO |  | CARRO HOSPITALAR DE TRANSPORTE | 2025-03-01 | 1 | VEÍCULOS DE DIVERSOS TIPOS NÃO MOTORIZADOS | 4550 | 4481.75
2013860 | 15302 | CARRO DE ARMAZEM TIPO "L" LEVE COM RODAS PNEUMATICAS - N. de Série: 649 | SECRETARIA DE ESTADO DA SAÚDE | X |  | HOSPITAL DE URGÊNCIAS DE GOIÂNIA DR. VALDEMIRO CRUZ | CAF | MARCA NÃO INFORMADA | BOM | 649 | CARRO HOSPITALAR DE TRANSPORTE | 2010-08-06 | 1 | VEÍCULOS DE DIVERSOS TIPOS NÃO MOTORIZADOS | 163 | 186.76
2013864 | 18383 | CARRINHO PLATAFORMA 150X80 800 KG COM ABAS - N. de Série: SEM Nº SÉRIE | SECRETARIA DE ESTADO DA SAÚDE | X |  | HOSPITAL DE URGÊNCIAS DE GOIÂNIA DR. VALDEMIRO CRUZ | CAF | MARCA NÃO INFORMADA | BOM | SEM Nº SÉRIE | CARRO HOSPITALAR DE TRANSPORTE | 2010-08-06 | 1 | VEÍCULOS DE DIVERSOS TIPOS NÃO MOTORIZADOS | 10.01 | 322.97
2017100 | 15728 | CARRO DE TRANPORTE CAP.300 LT EM TELA VAZADA. TIPO CARRINHO DE CO | SECRETARIA DE ESTADO DA SAÚDE | X |  | HOSPITAL DE URGÊNCIAS DE GOIÂNIA DR. VALDEMIRO CRUZ | CAF | MARCA NÃO INFORMADA | BOM |  | CARRO HOSPITALAR DE TRANSPORTE | 2010-08-17 | 1 | VEÍCULOS DE DIVERSOS TIPOS NÃO MOTORIZADOS | 10.01 | 383.18
2018273 | 15688 | CARRO DE TRANPORTE CAP.300 LT EM TELA VAZADA. TIPO CARRINHO DE CO - N. de Série: SEM Nº SÉRIE | SECRETARIA DE ESTADO DA SAÚDE | X |  | HOSPITAL DE URGÊNCIAS DE GOIÂNIA DR. VALDEMIRO CRUZ | CAF | MARCA NÃO INFORMADA | BOM | SEM Nº SÉRIE | CARRO HOSPITALAR DE TRANSPORTE | 2010-09-12 | 1 | VEÍCULOS DE DIVERSOS TIPOS NÃO MOTORIZADOS | 276 | 383.18
2013867 | 18935 | CARRINHO ABASTECEDOR PEQUENO. FUNDO 85X60X100 CM - N. de Série: SEM Nº SÉRIE | SECRETARIA DE ESTADO DA SAÚDE | X |  | HOSPITAL DE URGÊNCIAS DE GOIÂNIA DR. VALDEMIRO CRUZ | CAF 01 | MARCA NÃO INFORMADA | BOM | SEM Nº SÉRIE | CARRO HOSPITALAR DE TRANSPORTE | 2010-11-12 | 1 | VEÍCULOS DE DIVERSOS TIPOS NÃO MOTORIZADOS | 392 | 550.94
2013868 | 18936 | CARRINHO ABASTECEDOR PEQUENO. FUNDO 85X60X100 CM - N. de Série: SEM Nº SÉRIE | SECRETARIA DE ESTADO DA SAÚDE | X |  | HOSPITAL DE URGÊNCIAS DE GOIÂNIA DR. VALDEMIRO CRUZ | CAF 01 | MARCA NÃO INFORMADA | BOM | SEM Nº SÉRIE | CARRO HOSPITALAR DE TRANSPORTE | 2010-11-12 | 1 | VEÍCULOS DE DIVERSOS TIPOS NÃO MOTORIZADOS | 392 | 550.94
2013869 | 18937 | CARRINHO ABASTECEDOR PEQUENO. FUNDO 85X60X100 CM - N. de Série: SEM Nº SÉRIE | SECRETARIA DE ESTADO DA SAÚDE | X |  | HOSPITAL DE URGÊNCIAS DE GOIÂNIA DR. VALDEMIRO CRUZ | SUCATA | MARCA NÃO INFORMADA | PESSIMO | SEM Nº SÉRIE | CARRO HOSPITALAR DE TRANSPORTE | 2010-11-12 | 1 | VEÍCULOS DE DIVERSOS TIPOS NÃO MOTORIZADOS | 392 | 550.94
2014159 | 13631 | CARRO PARA TRANSPORTE DE ROUPA SUJA | SECRETARIA DE ESTADO DA SAÚDE | X |  | HOSPITAL DE URGÊNCIAS DE GOIÂNIA DR. VALDEMIRO CRUZ | CENTRO CIRURGICO | MARCA NÃO INFORMADA | BOM |  | CARRO HOSPITALAR DE TRANSPORTE | 2010-11-24 | 1 | VEÍCULOS DE DIVERSOS TIPOS NÃO MOTORIZADOS | 65 | 214.13
2014199 | 15948 | CARRO DE EMERGÊNCIA C/04 GAVETAS - N. de Série: HUGO 0738 | SECRETARIA DE ESTADO DA SAÚDE | X |  | HOSPITAL DE URGÊNCIAS DE GOIÂNIA DR. VALDEMIRO CRUZ | CENTRO CIRURGICO | MARCA NÃO INFORMADA | BOM | HUGO 0738 | CARRO HOSPITALAR DE TRANSPORTE | 2010-11-24 | 1 | VEÍCULOS DE DIVERSOS TIPOS NÃO MOTORIZADOS | 651 | 257.6
2014452 | 19190 | CARRO EM INOX - N. de Série: SEM Nº SÉRIE | SECRETARIA DE ESTADO DA SAÚDE | X |  | HOSPITAL DE URGÊNCIAS DE GOIÂNIA DR. VALDEMIRO CRUZ | CENTRO CIRURGICO | MARCA NÃO INFORMADA | BOM | SEM Nº SÉRIE | CARRO HOSPITALAR DE TRANSPORTE | 2010-11-24 | 1 | VEÍCULOS DE DIVERSOS TIPOS NÃO MOTORIZADOS | 10.01 | 2941.47
2014453 | 19191 | CARRO MED. INOX COM BALDE E BACIA INOX (MESA AUXILIAR) | SECRETARIA DE ESTADO DA SAÚDE | X |  | HOSPITAL DE URGÊNCIAS DE GOIÂNIA DR. VALDEMIRO CRUZ | CENTRO CIRURGICO | MARCA NÃO INFORMADA | BOM |  | CARRO HOSPITALAR DE TRANSPORTE | 2010-11-24 | 1 | VEÍCULOS DE DIVERSOS TIPOS NÃO MOTORIZADOS | 10.01 | 2941.47
2014737 | 19469 | CARRO PARA MEDICACAO E PROCEDIMENTOS - N. de Série: SEM NUMERO DE SERIE | SECRETARIA DE ESTADO DA SAÚDE | X |  | HOSPITAL DE URGÊNCIAS DE GOIÂNIA DR. VALDEMIRO CRUZ | CENTRO CIRURGICO | MARCA NÃO INFORMADA | BOM | SEM NUMERO DE SERIE | CARRO HOSPITALAR DE TRANSPORTE | 2010-11-24 | 1 | VEÍCULOS DE DIVERSOS TIPOS NÃO MOTORIZADOS | 1088.5 | 2941.47
2018250 | 13627 | CARRO PARA TRANSPORTE DE ROUPA LIMPA | SECRETARIA DE ESTADO DA SAÚDE | X |  | HOSPITAL DE URGÊNCIAS DE GOIÂNIA DR. VALDEMIRO CRUZ | CENTRO CIRURGICO | MARCA NÃO INFORMADA | BOM |  | CARRO HOSPITALAR DE TRANSPORTE | 2010-11-24 | 1 | VEÍCULOS DE DIVERSOS TIPOS NÃO MOTORIZADOS | 77 | 300.78
2018274 | 15927 | CARRINHO DE EMERGENCIA COM 04 GAVETAS - N. de Série: SEM Nº SÉRIE | SECRETARIA DE ESTADO DA SAÚDE | X |  | HOSPITAL DE URGÊNCIAS DE GOIÂNIA DR. VALDEMIRO CRUZ | CENTRO CIRURGICO | MARCA NÃO INFORMADA | BOM | SEM Nº SÉRIE | CARRO HOSPITALAR DE TRANSPORTE | 2010-11-24 | 1 | VEÍCULOS DE DIVERSOS TIPOS NÃO MOTORIZADOS | 200 | 406.85
2014198 | 15940 | CARRO DE EMERGÊNCIA C/04 GAVETAS | SECRETARIA DE ESTADO DA SAÚDE | X |  | HOSPITAL DE URGÊNCIAS DE GOIÂNIA DR. VALDEMIRO CRUZ | CENTRO CIRURGICO RPA | MARCA NÃO INFORMADA | BOM |  | CARRO HOSPITALAR DE TRANSPORTE | 2010-12-21 | 1 | VEÍCULOS DE DIVERSOS TIPOS NÃO MOTORIZADOS | 651 | 257.6
2016380 | 19433 | CARRO PARA MEDICACAO E PROCEDIMENTOS | SECRETARIA DE ESTADO DA SAÚDE | X |  | HOSPITAL DE URGÊNCIAS DE GOIÂNIA DR. VALDEMIRO CRUZ | CENTRO CIRURGICO RPA | MARCA NÃO INFORMADA | BOM |  | CARRO HOSPITALAR DE TRANSPORTE | 2010-12-21 | 1 | VEÍCULOS DE DIVERSOS TIPOS NÃO MOTORIZADOS | 1088.5 | 2332.89
384117 | 703416 | CARRO DE TRANSPORTE DE ROUPA LIMPA. | SECRETARIA DE ESTADO DA SAÚDE | X |  | HOSPITAL DE URGÊNCIAS DE GOIÂNIA DR. VALDEMIRO CRUZ | CME | MARCA NÃO INFORMADA | BOM |  | CARRO HOSPITALAR DE TRANSPORTE | 2010-12-22 | 1 | VEÍCULOS DE DIVERSOS TIPOS NÃO MOTORIZADOS | 2590.47 | 450.8
2013672 | 7338 | CARRO EM AÇO INOX C/ 02 DIVISÃO P/ TRANSPORTE DE MATERIAL | SECRETARIA DE ESTADO DA SAÚDE | X |  | HOSPITAL DE URGÊNCIAS DE GOIÂNIA DR. VALDEMIRO CRUZ | CME | MARCA NÃO INFORMADA | BOM |  | CARRO HOSPITALAR DE TRANSPORTE | 2010-12-22 | 1 | VEÍCULOS DE DIVERSOS TIPOS NÃO MOTORIZADOS | 120 | 1260.63
2014045 | 6426 | CARRO EM AÇO INOX C/ 03 DIVISÃO P/ TRANSPORTE DE MATERIAL | SECRETARIA DE ESTADO DA SAÚDE | X |  | HOSPITAL DE URGÊNCIAS DE GOIÂNIA DR. VALDEMIRO CRUZ | CME | MARCA NÃO INFORMADA | BOM |  | CARRO HOSPITALAR DE TRANSPORTE | 2010-12-22 | 1 | VEÍCULOS DE DIVERSOS TIPOS NÃO MOTORIZADOS | 135 | 71.48
2014394 | 13632 | CARRO PARA TRANSPORTE DE ROUPA SUJA | SECRETARIA DE ESTADO DA SAÚDE | X |  | HOSPITAL DE URGÊNCIAS DE GOIÂNIA DR. VALDEMIRO CRUZ | CME | MARCA NÃO INFORMADA | BOM |  | CARRO HOSPITALAR DE TRANSPORTE | 2010-12-22 | 1 | VEÍCULOS DE DIVERSOS TIPOS NÃO MOTORIZADOS | 77 | 22.4
2014451 | 19189 | CARRO MED. INOX COM BALDE E BACIA INOX (MESA AUXILIAR) | SECRETARIA DE ESTADO DA SAÚDE | X |  | HOSPITAL DE URGÊNCIAS DE GOIÂNIA DR. VALDEMIRO CRUZ | CME | MARCA NÃO INFORMADA | BOM |  | CARRO HOSPITALAR DE TRANSPORTE | 2010-12-22 | 1 | VEÍCULOS DE DIVERSOS TIPOS NÃO MOTORIZADOS | 10.01 | 842.75
2019482 | 13618 | CARRO DE TRANSPORTE DE ROUPA SUJA | SECRETARIA DE ESTADO DA SAÚDE | X |  | HOSPITAL DE URGÊNCIAS DE GOIÂNIA DR. VALDEMIRO CRUZ | CME | MARCA NÃO INFORMADA | BOM |  | CARRO PARA ROUPA | 2011-07-02 | 1 | VEÍCULOS DE DIVERSOS TIPOS NÃO MOTORIZADOS | 186 | 405.72
2014516 | 15942 | CARRO DE EMERGÊNCIA C/04 GAVETAS - N. de Série: HUGO 0732 | SECRETARIA DE ESTADO DA SAÚDE | X |  | HOSPITAL DE URGÊNCIAS DE GOIÂNIA DR. VALDEMIRO CRUZ | CONSULTÓRIO 07 | MARCA NÃO INFORMADA | BOM | HUGO 0732 | CARRO HOSPITALAR DE TRANSPORTE | 2011-09-29 | 1 | VEÍCULOS DE DIVERSOS TIPOS NÃO MOTORIZADOS | 10.01 | 257.6
2015585 | 18475 | CARRO DE EMERGÊNCIA GRN - N. de Série: 141386 | SECRETARIA DE ESTADO DA SAÚDE | X |  | HOSPITAL DE URGÊNCIAS DE GOIÂNIA DR. VALDEMIRO CRUZ | CONSULTÓRIO 5 | MARCA NÃO INFORMADA | BOM | 141386 | CARRO HOSPITALAR DE TRANSPORTE | 2012-02-10 | 1 | VEÍCULOS DE DIVERSOS TIPOS NÃO MOTORIZADOS | 10.01 | 291.2
2014866 | 19283 | CARRO ABASTECEDOR FUNDO COM PAREDE ARAMADO CAPACIDADE 500L - N. de Série: SEM NUMERO DE SERIE | SECRETARIA DE ESTADO DA SAÚDE | X |  | HOSPITAL DE URGÊNCIAS DE GOIÂNIA DR. VALDEMIRO CRUZ | SUCATA | MARCA NÃO INFORMADA | PESSIMO | SEM NUMERO DE SERIE | CARRO HOSPITALAR DE TRANSPORTE | 2014-01-09 | 1 | VEÍCULOS DE DIVERSOS TIPOS NÃO MOTORIZADOS | 1119 | 606.97
2014854 | 19282 | CARRO ABASTECEDOR FUNDO COM PAREDE ARAMADO CAPACIDADE 500L - N. de Série: SEM NUMERO DE SERIE | SECRETARIA DE ESTADO DA SAÚDE | X |  | HOSPITAL DE URGÊNCIAS DE GOIÂNIA DR. VALDEMIRO CRUZ | DMP - GALPÃO DE ESTOQUE - DEPOSITO | MARCA NÃO INFORMADA | BOM | SEM NUMERO DE SERIE | CARRO HOSPITALAR DE TRANSPORTE | 2014-01-09 | 1 | VEÍCULOS DE DIVERSOS TIPOS NÃO MOTORIZADOS | 1119 | 83.75
2014855 | 19285 | CARRO ABASTECEDOR FUNDO COM PAREDE ARAMADO CAPACIDADE 500L - N. de Série: SEM NUMERO DE SERIE | SECRETARIA DE ESTADO DA SAÚDE | X |  | HOSPITAL DE URGÊNCIAS DE GOIÂNIA DR. VALDEMIRO CRUZ | SUCATA | MARCA NÃO INFORMADA | PESSIMO | SEM NUMERO DE SERIE | CARRO HOSPITALAR DE TRANSPORTE | 2014-01-09 | 1 | VEÍCULOS DE DIVERSOS TIPOS NÃO MOTORIZADOS | 1119 | 83.75
2016892 | 19081 | CARRO DE EMERGENCIA PARA COLETA EM ACO COM GAVETAS CAP.12KG - N. de Série: SEM NUMERO | SECRETARIA DE ESTADO DA SAÚDE | X |  | HOSPITAL DE URGÊNCIAS DE GOIÂNIA DR. VALDEMIRO CRUZ | EMERGÊNCIA | MARCA NÃO INFORMADA | BOM | SEM NUMERO | CARRO HOSPITALAR DE TRANSPORTE | 2014-02-07 | 1 | VEÍCULOS DE DIVERSOS TIPOS NÃO MOTORIZADOS | 900 | 581.21
2018191 | 14998 | CARRO MACA HIDRAULICO - N. de Série: SEM Nº SÉRIE | SECRETARIA DE ESTADO DA SAÚDE | X |  | HOSPITAL DE URGÊNCIAS DE GOIÂNIA DR. VALDEMIRO CRUZ | SUCATA | MARCA NÃO INFORMADA | PESSIMO | SEM Nº SÉRIE | CARRO HOSPITALAR DE TRANSPORTE | 2014-02-07 | 1 | VEÍCULOS DE DIVERSOS TIPOS NÃO MOTORIZADOS | 1459.2 | 85
2019463 | 74516 | CARRINHO DE TRANSPORTE | SECRETARIA DE ESTADO DA SAÚDE | X |  | HOSPITAL DE URGÊNCIAS DE GOIÂNIA DR. VALDEMIRO CRUZ | EMERGÊNCIA | MARCA NÃO INFORMADA | BOM |  | CARRO HOSPITALAR DE TRANSPORTE | 2014-02-07 | 1 | VEÍCULOS DE DIVERSOS TIPOS NÃO MOTORIZADOS | 15.01 | 443.56
2016329 | 19082 | CARRO DE EMERGENCIA PARA COLETA EM ACO COM GAVETAS CAP.12KG - N. de Série: SEM NUMERO | SECRETARIA DE ESTADO DA SAÚDE | X |  | HOSPITAL DE URGÊNCIAS DE GOIÂNIA DR. VALDEMIRO CRUZ | ENFERMARIA 4° ANDAR | MARCA NÃO INFORMADA | BOM | SEM NUMERO | CARRO HOSPITALAR DE TRANSPORTE | 2014-03-07 | 1 | VEÍCULOS DE DIVERSOS TIPOS NÃO MOTORIZADOS | 900 | 581.21
2016938 | 19439 | CARRO PARA MEDICACAO E PROCEDIMENTOS - N. de Série: SEM NUMERO DE SERIE | SECRETARIA DE ESTADO DA SAÚDE | X |  | HOSPITAL DE URGÊNCIAS DE GOIÂNIA DR. VALDEMIRO CRUZ | ENFERMARIA 4° ANDAR | MARCA NÃO INFORMADA | BOM | SEM NUMERO DE SERIE | CARRO HOSPITALAR DE TRANSPORTE | 2014-03-09 | 1 | VEÍCULOS DE DIVERSOS TIPOS NÃO MOTORIZADOS | 1088.5 | 2332.89
2016944 | 19465 | CARRO PARA MEDICACAO E PROCEDIMENTOS - N. de Série: SEM NUMERO DE SERIE | SECRETARIA DE ESTADO DA SAÚDE | X |  | HOSPITAL DE URGÊNCIAS DE GOIÂNIA DR. VALDEMIRO CRUZ | ENFERMARIA 4° ANDAR | MARCA NÃO INFORMADA | BOM | SEM NUMERO DE SERIE | CARRO HOSPITALAR DE TRANSPORTE | 2014-03-09 | 1 | VEÍCULOS DE DIVERSOS TIPOS NÃO MOTORIZADOS | 1088.5 | 2941.47
2015674 | 19447 | CARRO PARA MEDICACAO E PROCEDIMENTOS - N. de Série: SEM NUMERO DE SERIE | SECRETARIA DE ESTADO DA SAÚDE | X |  | HOSPITAL DE URGÊNCIAS DE GOIÂNIA DR. VALDEMIRO CRUZ | ENFERMARIA 2° ANDAR | MARCA NÃO INFORMADA | BOM | SEM NUMERO DE SERIE | CARRO HOSPITALAR DE TRANSPORTE | 2014-03-09 | 1 | VEÍCULOS DE DIVERSOS TIPOS NÃO MOTORIZADOS | 1088.5 | 2332.89
2015676 | 19450 | CARRO PARA MEDICACAO E PROCEDIMENTOS - N. de Série: SEM NUMERO DE SERIE | SECRETARIA DE ESTADO DA SAÚDE | X |  | HOSPITAL DE URGÊNCIAS DE GOIÂNIA DR. VALDEMIRO CRUZ | ENFERMARIA 2° ANDAR | MARCA NÃO INFORMADA | BOM | SEM NUMERO DE SERIE | CARRO HOSPITALAR DE TRANSPORTE | 2014-03-09 | 1 | VEÍCULOS DE DIVERSOS TIPOS NÃO MOTORIZADOS | 1088.5 | 2332.89
2015678 | 19468 | CARRO PARA MEDICACAO E PROCEDIMENTOS - N. de Série: SEM NUMERO DE SERIE | SECRETARIA DE ESTADO DA SAÚDE | X |  | HOSPITAL DE URGÊNCIAS DE GOIÂNIA DR. VALDEMIRO CRUZ | ENFERMARIA 2° ANDAR | MARCA NÃO INFORMADA | BOM | SEM NUMERO DE SERIE | CARRO HOSPITALAR DE TRANSPORTE | 2014-03-09 | 1 | VEÍCULOS DE DIVERSOS TIPOS NÃO MOTORIZADOS | 1088.5 | 2941.47
2016385 | 19454 | CARRO PARA MEDICACAO E PROCEDIMENTOS - N. de Série: SEM NUMERO DE SERIE | SECRETARIA DE ESTADO DA SAÚDE | X |  | HOSPITAL DE URGÊNCIAS DE GOIÂNIA DR. VALDEMIRO CRUZ | ENFERMARIA 3° ANDAR | MARCA NÃO INFORMADA | BOM | SEM NUMERO DE SERIE | CARRO HOSPITALAR DE TRANSPORTE | 2014-04-09 | 1 | VEÍCULOS DE DIVERSOS TIPOS NÃO MOTORIZADOS | 1088.5 | 2332.89
2015670 | 19440 | CARRO PARA MEDICACAO E PROCEDIMENTOS - N. de Série: SEM NUMERO DE SERIE | SECRETARIA DE ESTADO DA SAÚDE | X |  | HOSPITAL DE URGÊNCIAS DE GOIÂNIA DR. VALDEMIRO CRUZ | ENFERMARIA FEMININA TÉRREO | MARCA NÃO INFORMADA | BOM | SEM NUMERO DE SERIE | CARRO HOSPITALAR DE TRANSPORTE | 2014-04-14 | 1 | VEÍCULOS DE DIVERSOS TIPOS NÃO MOTORIZADOS | 1088.5 | 2332.89
2015780 | 19463 | CARRO PARA MEDICACAO E PROCEDIMENTOS - N. de Série: SEM NUMERO DE SERIE | SECRETARIA DE ESTADO DA SAÚDE | X |  | HOSPITAL DE URGÊNCIAS DE GOIÂNIA DR. VALDEMIRO CRUZ | ENFERMARIA MASCULINA TERREO | MARCA NÃO INFORMADA | BOM | SEM NUMERO DE SERIE | CARRO HOSPITALAR DE TRANSPORTE | 2014-05-19 | 1 | VEÍCULOS DE DIVERSOS TIPOS NÃO MOTORIZADOS | 1088.5 | 2941.47
2016935 | 19425 | CARRO PARA MEDICACAO E PROCEDIMENTOS - N. de Série: SEM NUMERO DE SERIE | SECRETARIA DE ESTADO DA SAÚDE | X |  | HOSPITAL DE URGÊNCIAS DE GOIÂNIA DR. VALDEMIRO CRUZ | ENFERMARIA MASCULINA TERREO | MARCA NÃO INFORMADA | BOM | SEM NUMERO DE SERIE | CARRO HOSPITALAR DE TRANSPORTE | 2014-05-20 | 1 | VEÍCULOS DE DIVERSOS TIPOS NÃO MOTORIZADOS | 1088.5 | 2332.89
2016968 | 15947 | CARRO DE EMERGENCIA C/04 GAVETAS | SECRETARIA DE ESTADO DA SAÚDE | X |  | HOSPITAL DE URGÊNCIAS DE GOIÂNIA DR. VALDEMIRO CRUZ | ENFERMARIA MASCULINA TERREO | MARCA NÃO INFORMADA | BOM |  | CARRO HOSPITALAR DE TRANSPORTE | 2014-05-20 | 1 | VEÍCULOS DE DIVERSOS TIPOS NÃO MOTORIZADOS | 1304 | 55.2
2013784 | 7603 | CARRO TIPO SUPERMERCADO - N. de Série: SEM Nº SÉRIE | SECRETARIA DE ESTADO DA SAÚDE | X |  | HOSPITAL DE URGÊNCIAS DE GOIÂNIA DR. VALDEMIRO CRUZ | ENGENHARIA PREDIAL | MARCA NÃO INFORMADA | BOM | SEM Nº SÉRIE | CARRO HOSPITALAR DE TRANSPORTE | 2014-06-25 | 1 | VEÍCULOS DE DIVERSOS TIPOS NÃO MOTORIZADOS | 10.01 | 326.83
2014357 | 10058 | CARRO TIPO SUPERMERCADO - N. de Série: SEM Nº SÉRIE | SECRETARIA DE ESTADO DA SAÚDE | X |  | HOSPITAL DE URGÊNCIAS DE GOIÂNIA DR. VALDEMIRO CRUZ | ENGENHARIA PREDIAL | MARCA NÃO INFORMADA | BOM | SEM Nº SÉRIE | CARRO HOSPITALAR DE TRANSPORTE | 2014-06-25 | 1 | VEÍCULOS DE DIVERSOS TIPOS NÃO MOTORIZADOS | 12 | 326.83
2017115 | 19063 | CARRINHO ABASTECEDOR COM ASSOALHO DE METAL 85X60X60CM - N. de Série: SEM Nº SÉRIE | SECRETARIA DE ESTADO DA SAÚDE | X |  | HOSPITAL DE URGÊNCIAS DE GOIÂNIA DR. VALDEMIRO CRUZ | FARMÁCIA CENTRAL | MARCA NÃO INFORMADA | BOM | SEM Nº SÉRIE | CARRO HOSPITALAR DE TRANSPORTE | 2014-06-30 | 1 | VEÍCULOS DE DIVERSOS TIPOS NÃO MOTORIZADOS | 1458.95 | 606.97
3100037 |  | CARRO PLATAFORMA, 800KG 442X1800X1500 | SECRETARIA DE ESTADO DA SAÚDE | X |  | HOSPITAL DE URGÊNCIAS DE GOIÂNIA DR. VALDEMIRO CRUZ | HIGIENIZAÇÃO | BAUMER | BOM |  | CARRINHO DE TRANSPORTE | 2014-09-06 | 1 | VEÍCULOS DE DIVERSOS TIPOS NÃO MOTORIZADOS | 1622 | 308.18
615974 |  | CARRO ABASTECEDOR FUNDO COM PAREDE ARAMADO CAPACIDADE 500LTS | SECRETARIA DE ESTADO DA SAÚDE | X |  | HOSPITAL DE URGÊNCIAS DE GOIÂNIA DR. VALDEMIRO CRUZ | SUCATA | SEM MARCA | PESSIMO |  | CARRO HOSPITALAR DE TRANSPORTE | 2014-09-06 | 1 | VEÍCULOS DE DIVERSOS TIPOS NÃO MOTORIZADOS | 1119 | 666.54
2019464 | S/T | CARRINHO PARA MEDICAMENTO - N. de Série: 4 | SECRETARIA DE ESTADO DA SAÚDE | X |  | HOSPITAL DE URGÊNCIAS DE GOIÂNIA DR. VALDEMIRO CRUZ | HOSP.DE URGENCIA DE GOIANIA-DIR.GERAL-HUGO | MARCA NÃO INFORMADA | BOM | 4 | CARRO HOSPITALAR DE TRANSPORTE | 2014-09-09 | 1 | VEÍCULOS DE DIVERSOS TIPOS NÃO MOTORIZADOS | 15.01 | 98.19
2016864 | 18472 | CARRO DE EMERGÊNCIA GRN - N. de Série: 141387 | SECRETARIA DE ESTADO DA SAÚDE | X |  | HOSPITAL DE URGÊNCIAS DE GOIÂNIA DR. VALDEMIRO CRUZ | HOSP.DE URGENCIA DE GOIANIA-DIR.GERAL-HUGO - 1 | MARCA NÃO INFORMADA | BOM | 141387 | CARRO HOSPITALAR DE TRANSPORTE | 2014-09-10 | 1 | VEÍCULOS DE DIVERSOS TIPOS NÃO MOTORIZADOS | 10.01 | 62.4
2019465 | 15647 | CARRO 1500X800 MM C/ 4 ABAS REMOVÍVEIS DE 60 CM - N. de Série: 3954-03 | SECRETARIA DE ESTADO DA SAÚDE | X |  | HOSPITAL DE URGÊNCIAS DE GOIÂNIA DR. VALDEMIRO CRUZ | SUCATA | MARCA NÃO INFORMADA | PESSIMO | 3954-03 | CARRO HOSPITALAR DE TRANSPORTE | 2014-10-10 | 1 | VEÍCULOS DE DIVERSOS TIPOS NÃO MOTORIZADOS | 298 | 550.94
2016852 | 18337 | CARRO DE EMERGÊNCIA PINTADO C/04 GAVETAS PROC.201220001001814 UTI - N. de Série: SEM Nº SÉRIE | SECRETARIA DE ESTADO DA SAÚDE | X |  | HOSPITAL DE URGÊNCIAS DE GOIÂNIA DR. VALDEMIRO CRUZ | HOSP.DE URGENCIA DE GOIANIA-DIR.GERAL-HUGO - 3 | MARCA NÃO INFORMADA | BOM | SEM Nº SÉRIE | CARRO HOSPITALAR DE TRANSPORTE | 2014-10-26 | 1 | VEÍCULOS DE DIVERSOS TIPOS NÃO MOTORIZADOS | 10.01 | 91.2
2017012 | 18471 | CARRO DE EMERGÊNCIA GRN - N. de Série: 141388 | SECRETARIA DE ESTADO DA SAÚDE | X |  | HOSPITAL DE URGÊNCIAS DE GOIÂNIA DR. VALDEMIRO CRUZ | HOSP.DE URGENCIA DE GOIANIA-DIR.GERAL-HUGO - 3 | MARCA NÃO INFORMADA | BOM | 141388 | CARRO HOSPITALAR DE TRANSPORTE | 2014-10-26 | 1 | VEÍCULOS DE DIVERSOS TIPOS NÃO MOTORIZADOS | 10.01 | 62.4
2018594 | 15934 | CARRO DE EMERGÊNCIA C/04 GAVETAS - N. de Série: HUGO 0724 | SECRETARIA DE ESTADO DA SAÚDE | X |  | HOSPITAL DE URGÊNCIAS DE GOIÂNIA DR. VALDEMIRO CRUZ | HOSP.DE URGENCIA DE GOIANIA-DIR.GERAL-HUGO - 3 | MARCA NÃO INFORMADA | BOM | HUGO 0724 | CARRO HOSPITALAR DE TRANSPORTE | 2014-10-28 | 1 | VEÍCULOS DE DIVERSOS TIPOS NÃO MOTORIZADOS | 425 | 55.2
3804614 |  | CARRO DE EMERGÊNCIA - MODELO: LT55 | SECRETARIA DE ESTADO DA SAÚDE |  | X | HOSPITAL DE URGÊNCIAS DE GOIÂNIA DR. VALDEMIRO CRUZ | HOSP.DE URGENCIA DE GOIANIA-DIR.GERAL-HUGO - 4 | HEALTH | ÓTIMO |  | CARRINHO DE TRANSPORTE | 2025-03-01 | 1 | VEÍCULOS DE DIVERSOS TIPOS NÃO MOTORIZADOS | 3680 | 3514.4
3804615 |  | CARRO DE EMERGÊNCIA - MODELO: LT55 | SECRETARIA DE ESTADO DA SAÚDE |  | X | HOSPITAL DE URGÊNCIAS DE GOIÂNIA DR. VALDEMIRO CRUZ | HOSP.DE URGENCIA DE GOIANIA-DIR.GERAL-HUGO - 4 | HEALTH | ÓTIMO |  | CARRINHO DE TRANSPORTE | 2025-03-01 | 1 | VEÍCULOS DE DIVERSOS TIPOS NÃO MOTORIZADOS | 3680 | 3514.4
3804616 |  | CARRO DE EMERGÊNCIA - MODELO: LT55 | SECRETARIA DE ESTADO DA SAÚDE |  | X | HOSPITAL DE URGÊNCIAS DE GOIÂNIA DR. VALDEMIRO CRUZ | HOSP.DE URGENCIA DE GOIANIA-DIR.GERAL-HUGO - 4 | HEALTH | ÓTIMO |  | CARRINHO DE TRANSPORTE | 2025-03-01 | 1 | VEÍCULOS DE DIVERSOS TIPOS NÃO MOTORIZADOS | 3680 | 3514.4
3804617 |  | CARRO DE EMERGÊNCIA - MODELO: LT55 | SECRETARIA DE ESTADO DA SAÚDE |  | X | HOSPITAL DE URGÊNCIAS DE GOIÂNIA DR. VALDEMIRO CRUZ | HOSP.DE URGENCIA DE GOIANIA-DIR.GERAL-HUGO - 4 | HEALTH | ÓTIMO |  | CARRINHO DE TRANSPORTE | 2025-03-01 | 1 | VEÍCULOS DE DIVERSOS TIPOS NÃO MOTORIZADOS | 3680 | 3514.4
3804618 |  | CARRO DE EMERGÊNCIA - MODELO: LT55 | SECRETARIA DE ESTADO DA SAÚDE |  | X | HOSPITAL DE URGÊNCIAS DE GOIÂNIA DR. VALDEMIRO CRUZ | HOSP.DE URGENCIA DE GOIANIA-DIR.GERAL-HUGO - 4 | HEALTH | ÓTIMO |  | CARRINHO DE TRANSPORTE | 2025-03-01 | 1 | VEÍCULOS DE DIVERSOS TIPOS NÃO MOTORIZADOS | 3680 | 3514.4
3804619 |  | CARRO DE EMERGÊNCIA - MODELO: LT55 | SECRETARIA DE ESTADO DA SAÚDE |  | X | HOSPITAL DE URGÊNCIAS DE GOIÂNIA DR. VALDEMIRO CRUZ | HOSP.DE URGENCIA DE GOIANIA-DIR.GERAL-HUGO - 4 | HEALTH | ÓTIMO |  | CARRINHO DE TRANSPORTE | 2025-03-01 | 1 | VEÍCULOS DE DIVERSOS TIPOS NÃO MOTORIZADOS | 3680 | 3514.4
3804620 |  | CARRO DE EMERGÊNCIA - MODELO: LT55 | SECRETARIA DE ESTADO DA SAÚDE |  | X | HOSPITAL DE URGÊNCIAS DE GOIÂNIA DR. VALDEMIRO CRUZ | HOSP.DE URGENCIA DE GOIANIA-DIR.GERAL-HUGO - 4 | HEALTH | ÓTIMO |  | CARRINHO DE TRANSPORTE | 2025-03-01 | 1 | VEÍCULOS DE DIVERSOS TIPOS NÃO MOTORIZADOS | 3680 | 3514.4
3804621 |  | CARRO DE EMERGÊNCIA - MODELO: LT55 | SECRETARIA DE ESTADO DA SAÚDE |  | X | HOSPITAL DE URGÊNCIAS DE GOIÂNIA DR. VALDEMIRO CRUZ | HOSP.DE URGENCIA DE GOIANIA-DIR.GERAL-HUGO - 4 | HEALTH | ÓTIMO |  | CARRINHO DE TRANSPORTE | 2025-03-01 | 1 | VEÍCULOS DE DIVERSOS TIPOS NÃO MOTORIZADOS | 3680 | 3514.4
3804622 |  | CARRO DE EMERGÊNCIA - MODELO: LT55 | SECRETARIA DE ESTADO DA SAÚDE |  | X | HOSPITAL DE URGÊNCIAS DE GOIÂNIA DR. VALDEMIRO CRUZ | HOSP.DE URGENCIA DE GOIANIA-DIR.GERAL-HUGO - 4 | HEALTH | ÓTIMO |  | CARRINHO DE TRANSPORTE | 2025-03-01 | 1 | VEÍCULOS DE DIVERSOS TIPOS NÃO MOTORIZADOS | 3680 | 3514.4
3804623 |  | CARRO DE EMERGÊNCIA - MODELO: LT55 | SECRETARIA DE ESTADO DA SAÚDE |  | X | HOSPITAL DE URGÊNCIAS DE GOIÂNIA DR. VALDEMIRO CRUZ | HOSP.DE URGENCIA DE GOIANIA-DIR.GERAL-HUGO - 4 | HEALTH | ÓTIMO |  | CARRINHO DE TRANSPORTE | 2025-03-01 | 1 | VEÍCULOS DE DIVERSOS TIPOS NÃO MOTORIZADOS | 3680 | 3514.4
3804624 |  | CARRO DE EMERGÊNCIA - MODELO: LT55 | SECRETARIA DE ESTADO DA SAÚDE |  | X | HOSPITAL DE URGÊNCIAS DE GOIÂNIA DR. VALDEMIRO CRUZ | HOSP.DE URGENCIA DE GOIANIA-DIR.GERAL-HUGO - 4 | HEALTH | ÓTIMO |  | CARRINHO DE TRANSPORTE | 2025-03-01 | 1 | VEÍCULOS DE DIVERSOS TIPOS NÃO MOTORIZADOS | 3680 | 3514.4
3804625 |  | CARRO DE EMERGÊNCIA - MODELO: LT55 | SECRETARIA DE ESTADO DA SAÚDE |  | X | HOSPITAL DE URGÊNCIAS DE GOIÂNIA DR. VALDEMIRO CRUZ | HOSP.DE URGENCIA DE GOIANIA-DIR.GERAL-HUGO - 4 | HEALTH | ÓTIMO |  | CARRINHO DE TRANSPORTE | 2025-03-01 | 1 | VEÍCULOS DE DIVERSOS TIPOS NÃO MOTORIZADOS | 3680 | 3514.4
3804626 |  | CARRO DE EMERGÊNCIA - MODELO: LT55 | SECRETARIA DE ESTADO DA SAÚDE |  | X | HOSPITAL DE URGÊNCIAS DE GOIÂNIA DR. VALDEMIRO CRUZ | HOSP.DE URGENCIA DE GOIANIA-DIR.GERAL-HUGO - 4 | HEALTH | ÓTIMO |  | CARRINHO DE TRANSPORTE | 2025-03-01 | 1 | VEÍCULOS DE DIVERSOS TIPOS NÃO MOTORIZADOS | 3680 | 3514.4
3804627 |  | CARRO DE EMERGÊNCIA - MODELO: LT55 | SECRETARIA DE ESTADO DA SAÚDE |  | X | HOSPITAL DE URGÊNCIAS DE GOIÂNIA DR. VALDEMIRO CRUZ | HOSP.DE URGENCIA DE GOIANIA-DIR.GERAL-HUGO - 4 | HEALTH | ÓTIMO |  | CARRINHO DE TRANSPORTE | 2025-03-01 | 1 | VEÍCULOS DE DIVERSOS TIPOS NÃO MOTORIZADOS | 3680 | 3514.4
3804628 |  | CARRO DE EMERGÊNCIA - MODELO: LT55 | SECRETARIA DE ESTADO DA SAÚDE |  | X | HOSPITAL DE URGÊNCIAS DE GOIÂNIA DR. VALDEMIRO CRUZ | HOSP.DE URGENCIA DE GOIANIA-DIR.GERAL-HUGO - 4 | HEALTH | ÓTIMO |  | CARRINHO DE TRANSPORTE | 2025-03-01 | 1 | VEÍCULOS DE DIVERSOS TIPOS NÃO MOTORIZADOS | 3680 | 3514.4
3804629 |  | CARRO DE EMERGÊNCIA - MODELO: LT55 | SECRETARIA DE ESTADO DA SAÚDE |  | X | HOSPITAL DE URGÊNCIAS DE GOIÂNIA DR. VALDEMIRO CRUZ | HOSP.DE URGENCIA DE GOIANIA-DIR.GERAL-HUGO - 4 | HEALTH | ÓTIMO |  | CARRINHO DE TRANSPORTE | 2025-03-01 | 1 | VEÍCULOS DE DIVERSOS TIPOS NÃO MOTORIZADOS | 3680 | 3514.4
3804630 |  | CARRO DE EMERGÊNCIA - MODELO: LT55 | SECRETARIA DE ESTADO DA SAÚDE |  | X | HOSPITAL DE URGÊNCIAS DE GOIÂNIA DR. VALDEMIRO CRUZ | HOSP.DE URGENCIA DE GOIANIA-DIR.GERAL-HUGO - 4 | HEALTH | ÓTIMO |  | CARRINHO DE TRANSPORTE | 2025-03-01 | 1 | VEÍCULOS DE DIVERSOS TIPOS NÃO MOTORIZADOS | 3680 | 3514.4
3804631 |  | CARRO DE EMERGÊNCIA - MODELO: LT55 | SECRETARIA DE ESTADO DA SAÚDE |  | X | HOSPITAL DE URGÊNCIAS DE GOIÂNIA DR. VALDEMIRO CRUZ | HOSP.DE URGENCIA DE GOIANIA-DIR.GERAL-HUGO - 4 | HEALTH | ÓTIMO |  | CARRINHO DE TRANSPORTE | 2025-03-01 | 1 | VEÍCULOS DE DIVERSOS TIPOS NÃO MOTORIZADOS | 3680 | 3514.4
3804632 |  | CARRO DE EMERGÊNCIA - MODELO: LT55 | SECRETARIA DE ESTADO DA SAÚDE |  | X | HOSPITAL DE URGÊNCIAS DE GOIÂNIA DR. VALDEMIRO CRUZ | HOSP.DE URGENCIA DE GOIANIA-DIR.GERAL-HUGO - 4 | HEALTH | ÓTIMO |  | CARRINHO DE TRANSPORTE | 2025-03-01 | 1 | VEÍCULOS DE DIVERSOS TIPOS NÃO MOTORIZADOS | 3680 | 3514.4
3804633 |  | CARRO DE EMERGÊNCIA - MODELO: LT55 | SECRETARIA DE ESTADO DA SAÚDE |  | X | HOSPITAL DE URGÊNCIAS DE GOIÂNIA DR. VALDEMIRO CRUZ | HOSP.DE URGENCIA DE GOIANIA-DIR.GERAL-HUGO - 4 | HEALTH | ÓTIMO |  | CARRINHO DE TRANSPORTE | 2025-03-01 | 1 | VEÍCULOS DE DIVERSOS TIPOS NÃO MOTORIZADOS | 3680 | 3514.4
3804634 |  | CARRO DE EMERGÊNCIA - MODELO: LT55 | SECRETARIA DE ESTADO DA SAÚDE |  | X | HOSPITAL DE URGÊNCIAS DE GOIÂNIA DR. VALDEMIRO CRUZ | HOSP.DE URGENCIA DE GOIANIA-DIR.GERAL-HUGO - 4 | HEALTH | ÓTIMO |  | CARRINHO DE TRANSPORTE | 2025-03-01 | 1 | VEÍCULOS DE DIVERSOS TIPOS NÃO MOTORIZADOS | 3680 | 3514.4
3804635 |  | CARRO DE EMERGÊNCIA - MODELO: LT55 | SECRETARIA DE ESTADO DA SAÚDE |  | X | HOSPITAL DE URGÊNCIAS DE GOIÂNIA DR. VALDEMIRO CRUZ | HOSP.DE URGENCIA DE GOIANIA-DIR.GERAL-HUGO - 4 | HEALTH | ÓTIMO |  | CARRINHO DE TRANSPORTE | 2025-03-01 | 1 | VEÍCULOS DE DIVERSOS TIPOS NÃO MOTORIZADOS | 3680 | 3514.4
3804636 |  | CARRO DE EMERGÊNCIA - MODELO: LT55 | SECRETARIA DE ESTADO DA SAÚDE |  | X | HOSPITAL DE URGÊNCIAS DE GOIÂNIA DR. VALDEMIRO CRUZ | HOSP.DE URGENCIA DE GOIANIA-DIR.GERAL-HUGO - 4 | HEALTH | ÓTIMO |  | CARRINHO DE TRANSPORTE | 2025-03-01 | 1 | VEÍCULOS DE DIVERSOS TIPOS NÃO MOTORIZADOS | 3680 | 3514.4
3804637 |  | CARRO DE EMERGÊNCIA - MODELO: LT55 | SECRETARIA DE ESTADO DA SAÚDE |  | X | HOSPITAL DE URGÊNCIAS DE GOIÂNIA DR. VALDEMIRO CRUZ | HOSP.DE URGENCIA DE GOIANIA-DIR.GERAL-HUGO - 4 | HEALTH | ÓTIMO |  | CARRINHO DE TRANSPORTE | 2025-03-01 | 1 | VEÍCULOS DE DIVERSOS TIPOS NÃO MOTORIZADOS | 3680 | 3514.4
3804638 |  | CARRO DE EMERGÊNCIA - MODELO: LT55 | SECRETARIA DE ESTADO DA SAÚDE |  | X | HOSPITAL DE URGÊNCIAS DE GOIÂNIA DR. VALDEMIRO CRUZ | HOSP.DE URGENCIA DE GOIANIA-DIR.GERAL-HUGO - 4 | HEALTH | ÓTIMO |  | CARRINHO DE TRANSPORTE | 2025-03-01 | 1 | VEÍCULOS DE DIVERSOS TIPOS NÃO MOTORIZADOS | 3680 | 3514.4
3804639 |  | CARRO DE EMERGÊNCIA - MODELO: LT55 | SECRETARIA DE ESTADO DA SAÚDE |  | X | HOSPITAL DE URGÊNCIAS DE GOIÂNIA DR. VALDEMIRO CRUZ | HOSP.DE URGENCIA DE GOIANIA-DIR.GERAL-HUGO - 4 | HEALTH | ÓTIMO |  | CARRINHO DE TRANSPORTE | 2025-03-01 | 1 | VEÍCULOS DE DIVERSOS TIPOS NÃO MOTORIZADOS | 3680 | 3514.4
3804640 |  | CARRO DE EMERGÊNCIA - MODELO: LT55 | SECRETARIA DE ESTADO DA SAÚDE |  | X | HOSPITAL DE URGÊNCIAS DE GOIÂNIA DR. VALDEMIRO CRUZ | HOSP.DE URGENCIA DE GOIANIA-DIR.GERAL-HUGO - 4 | HEALTH | ÓTIMO |  | CARRINHO DE TRANSPORTE | 2025-03-01 | 1 | VEÍCULOS DE DIVERSOS TIPOS NÃO MOTORIZADOS | 3680 | 3514.4
3804641 |  | CARRO DE EMERGÊNCIA - MODELO: LT55 | SECRETARIA DE ESTADO DA SAÚDE |  | X | HOSPITAL DE URGÊNCIAS DE GOIÂNIA DR. VALDEMIRO CRUZ | HOSP.DE URGENCIA DE GOIANIA-DIR.GERAL-HUGO - 4 | HEALTH | ÓTIMO |  | CARRINHO DE TRANSPORTE | 2025-03-01 | 1 | VEÍCULOS DE DIVERSOS TIPOS NÃO MOTORIZADOS | 3680 | 3514.4
3804642 |  | CARRO DE EMERGÊNCIA - MODELO: LT55 | SECRETARIA DE ESTADO DA SAÚDE |  | X | HOSPITAL DE URGÊNCIAS DE GOIÂNIA DR. VALDEMIRO CRUZ | HOSP.DE URGENCIA DE GOIANIA-DIR.GERAL-HUGO - 4 | HEALTH | ÓTIMO |  | CARRINHO DE TRANSPORTE | 2025-03-01 | 1 | VEÍCULOS DE DIVERSOS TIPOS NÃO MOTORIZADOS | 3680 | 3514.4
3804643 |  | CARRO DE EMERGÊNCIA - MODELO: LT55 | SECRETARIA DE ESTADO DA SAÚDE |  | X | HOSPITAL DE URGÊNCIAS DE GOIÂNIA DR. VALDEMIRO CRUZ | HOSP.DE URGENCIA DE GOIANIA-DIR.GERAL-HUGO - 4 | HEALTH | ÓTIMO |  | CARRINHO DE TRANSPORTE | 2025-03-01 | 1 | VEÍCULOS DE DIVERSOS TIPOS NÃO MOTORIZADOS | 3680 | 3514.4
3804644 |  | CARRO DE EMERGÊNCIA - MODELO: LT55 | SECRETARIA DE ESTADO DA SAÚDE |  | X | HOSPITAL DE URGÊNCIAS DE GOIÂNIA DR. VALDEMIRO CRUZ | HOSP.DE URGENCIA DE GOIANIA-DIR.GERAL-HUGO - 4 | HEALTH | ÓTIMO |  | CARRINHO DE TRANSPORTE | 2025-03-01 | 1 | VEÍCULOS DE DIVERSOS TIPOS NÃO MOTORIZADOS | 3680 | 3514.4
3804645 |  | CARRO DE EMERGÊNCIA - MODELO: LT55 | SECRETARIA DE ESTADO DA SAÚDE |  | X | HOSPITAL DE URGÊNCIAS DE GOIÂNIA DR. VALDEMIRO CRUZ | HOSP.DE URGENCIA DE GOIANIA-DIR.GERAL-HUGO - 4 | HEALTH | ÓTIMO |  | CARRINHO DE TRANSPORTE | 2025-03-01 | 1 | VEÍCULOS DE DIVERSOS TIPOS NÃO MOTORIZADOS | 3680 | 3514.4
3804646 |  | CARRO DE EMERGÊNCIA - MODELO: LT55 | SECRETARIA DE ESTADO DA SAÚDE |  | X | HOSPITAL DE URGÊNCIAS DE GOIÂNIA DR. VALDEMIRO CRUZ | HOSP.DE URGENCIA DE GOIANIA-DIR.GERAL-HUGO - 4 | HEALTH | ÓTIMO |  | CARRINHO DE TRANSPORTE | 2025-03-01 | 1 | VEÍCULOS DE DIVERSOS TIPOS NÃO MOTORIZADOS | 3680 | 3514.4
3804647 |  | CARRO DE EMERGÊNCIA - MODELO: LT55 | SECRETARIA DE ESTADO DA SAÚDE |  | X | HOSPITAL DE URGÊNCIAS DE GOIÂNIA DR. VALDEMIRO CRUZ | HOSP.DE URGENCIA DE GOIANIA-DIR.GERAL-HUGO - 4 | HEALTH | ÓTIMO |  | CARRINHO DE TRANSPORTE | 2025-03-01 | 1 | VEÍCULOS DE DIVERSOS TIPOS NÃO MOTORIZADOS | 3680 | 3514.4
3804648 |  | CARRO DE EMERGÊNCIA - MODELO: LT55 | SECRETARIA DE ESTADO DA SAÚDE |  | X | HOSPITAL DE URGÊNCIAS DE GOIÂNIA DR. VALDEMIRO CRUZ | HOSP.DE URGENCIA DE GOIANIA-DIR.GERAL-HUGO - 4 | HEALTH | ÓTIMO |  | CARRINHO DE TRANSPORTE | 2025-03-01 | 1 | VEÍCULOS DE DIVERSOS TIPOS NÃO MOTORIZADOS | 3680 | 3514.4
3804649 |  | CARRO DE EMERGÊNCIA - MODELO: LT55 | SECRETARIA DE ESTADO DA SAÚDE |  | X | HOSPITAL DE URGÊNCIAS DE GOIÂNIA DR. VALDEMIRO CRUZ | HOSP.DE URGENCIA DE GOIANIA-DIR.GERAL-HUGO - 4 | HEALTH | ÓTIMO |  | CARRINHO DE TRANSPORTE | 2025-03-01 | 1 | VEÍCULOS DE DIVERSOS TIPOS NÃO MOTORIZADOS | 3680 | 3514.4
3804650 |  | CARRO DE EMERGÊNCIA - MODELO: LT55 | SECRETARIA DE ESTADO DA SAÚDE |  | X | HOSPITAL DE URGÊNCIAS DE GOIÂNIA DR. VALDEMIRO CRUZ | HOSP.DE URGENCIA DE GOIANIA-DIR.GERAL-HUGO - 4 | HEALTH | ÓTIMO |  | CARRINHO DE TRANSPORTE | 2025-03-01 | 1 | VEÍCULOS DE DIVERSOS TIPOS NÃO MOTORIZADOS | 3680 | 3514.4
3804651 |  | CARRO DE EMERGÊNCIA - MODELO: LT55 | SECRETARIA DE ESTADO DA SAÚDE |  | X | HOSPITAL DE URGÊNCIAS DE GOIÂNIA DR. VALDEMIRO CRUZ | HOSP.DE URGENCIA DE GOIANIA-DIR.GERAL-HUGO - 4 | HEALTH | ÓTIMO |  | CARRINHO DE TRANSPORTE | 2025-03-01 | 1 | VEÍCULOS DE DIVERSOS TIPOS NÃO MOTORIZADOS | 3680 | 3514.4
3804652 |  | CARRO DE EMERGÊNCIA - MODELO: LT55 | SECRETARIA DE ESTADO DA SAÚDE |  | X | HOSPITAL DE URGÊNCIAS DE GOIÂNIA DR. VALDEMIRO CRUZ | HOSP.DE URGENCIA DE GOIANIA-DIR.GERAL-HUGO - 4 | HEALTH | ÓTIMO |  | CARRINHO DE TRANSPORTE | 2025-03-01 | 1 | VEÍCULOS DE DIVERSOS TIPOS NÃO MOTORIZADOS | 3680 | 3514.4
3804653 |  | CARRO DE EMERGÊNCIA - MODELO: LT55 | SECRETARIA DE ESTADO DA SAÚDE |  | X | HOSPITAL DE URGÊNCIAS DE GOIÂNIA DR. VALDEMIRO CRUZ | HOSP.DE URGENCIA DE GOIANIA-DIR.GERAL-HUGO - 4 | HEALTH | ÓTIMO |  | CARRINHO DE TRANSPORTE | 2025-03-01 | 1 | VEÍCULOS DE DIVERSOS TIPOS NÃO MOTORIZADOS | 3680 | 3514.4
3804654 |  | CARRO DE EMERGÊNCIA - MODELO: LT55 | SECRETARIA DE ESTADO DA SAÚDE |  | X | HOSPITAL DE URGÊNCIAS DE GOIÂNIA DR. VALDEMIRO CRUZ | HOSP.DE URGENCIA DE GOIANIA-DIR.GERAL-HUGO - 4 | HEALTH | ÓTIMO |  | CARRINHO DE TRANSPORTE | 2025-03-01 | 1 | VEÍCULOS DE DIVERSOS TIPOS NÃO MOTORIZADOS | 3680 | 3514.4
3804655 |  | CARRO DE EMERGÊNCIA - MODELO: LT55 | SECRETARIA DE ESTADO DA SAÚDE |  | X | HOSPITAL DE URGÊNCIAS DE GOIÂNIA DR. VALDEMIRO CRUZ | HOSP.DE URGENCIA DE GOIANIA-DIR.GERAL-HUGO - 4 | HEALTH | ÓTIMO |  | CARRINHO DE TRANSPORTE | 2025-03-01 | 1 | VEÍCULOS DE DIVERSOS TIPOS NÃO MOTORIZADOS | 3680 | 3514.4
3804656 |  | CARRO DE EMERGÊNCIA - MODELO: LT55 | SECRETARIA DE ESTADO DA SAÚDE |  | X | HOSPITAL DE URGÊNCIAS DE GOIÂNIA DR. VALDEMIRO CRUZ | HOSP.DE URGENCIA DE GOIANIA-DIR.GERAL-HUGO - 4 | HEALTH | ÓTIMO |  | CARRINHO DE TRANSPORTE | 2025-03-01 | 1 | VEÍCULOS DE DIVERSOS TIPOS NÃO MOTORIZADOS | 3680 | 3514.4
3804657 |  | CARRO DE EMERGÊNCIA - MODELO: LT55 | SECRETARIA DE ESTADO DA SAÚDE |  | X | HOSPITAL DE URGÊNCIAS DE GOIÂNIA DR. VALDEMIRO CRUZ | HOSP.DE URGENCIA DE GOIANIA-DIR.GERAL-HUGO - 4 | HEALTH | ÓTIMO |  | CARRINHO DE TRANSPORTE | 2025-03-01 | 1 | VEÍCULOS DE DIVERSOS TIPOS NÃO MOTORIZADOS | 3680 | 3514.4
3804658 |  | CARRO DE EMERGÊNCIA - MODELO: LT55 | SECRETARIA DE ESTADO DA SAÚDE |  | X | HOSPITAL DE URGÊNCIAS DE GOIÂNIA DR. VALDEMIRO CRUZ | HOSP.DE URGENCIA DE GOIANIA-DIR.GERAL-HUGO - 4 | HEALTH | ÓTIMO |  | CARRINHO DE TRANSPORTE | 2025-03-01 | 1 | VEÍCULOS DE DIVERSOS TIPOS NÃO MOTORIZADOS | 3680 | 3514.4
3804659 |  | CARRO DE EMERGÊNCIA - MODELO: LT55 | SECRETARIA DE ESTADO DA SAÚDE |  | X | HOSPITAL DE URGÊNCIAS DE GOIÂNIA DR. VALDEMIRO CRUZ | HOSP.DE URGENCIA DE GOIANIA-DIR.GERAL-HUGO - 4 | HEALTH | ÓTIMO |  | CARRINHO DE TRANSPORTE | 2025-03-01 | 1 | VEÍCULOS DE DIVERSOS TIPOS NÃO MOTORIZADOS | 3680 | 3514.4
3804660 |  | CARRO DE EMERGÊNCIA - MODELO: LT55 | SECRETARIA DE ESTADO DA SAÚDE |  | X | HOSPITAL DE URGÊNCIAS DE GOIÂNIA DR. VALDEMIRO CRUZ | HOSP.DE URGENCIA DE GOIANIA-DIR.GERAL-HUGO - 4 | HEALTH | ÓTIMO |  | CARRINHO DE TRANSPORTE | 2025-03-01 | 1 | VEÍCULOS DE DIVERSOS TIPOS NÃO MOTORIZADOS | 3680 | 3514.4
3804661 |  | CARRO DE EMERGÊNCIA - MODELO: LT55 | SECRETARIA DE ESTADO DA SAÚDE |  | X | HOSPITAL DE URGÊNCIAS DE GOIÂNIA DR. VALDEMIRO CRUZ | HOSP.DE URGENCIA DE GOIANIA-DIR.GERAL-HUGO - 4 | HEALTH | ÓTIMO |  | CARRINHO DE TRANSPORTE | 2025-03-01 | 1 | VEÍCULOS DE DIVERSOS TIPOS NÃO MOTORIZADOS | 3680 | 3514.4
3804662 |  | CARRO DE EMERGÊNCIA - MODELO: LT55 | SECRETARIA DE ESTADO DA SAÚDE |  | X | HOSPITAL DE URGÊNCIAS DE GOIÂNIA DR. VALDEMIRO CRUZ | HOSP.DE URGENCIA DE GOIANIA-DIR.GERAL-HUGO - 4 | HEALTH | ÓTIMO |  | CARRINHO DE TRANSPORTE | 2025-03-01 | 1 | VEÍCULOS DE DIVERSOS TIPOS NÃO MOTORIZADOS | 3680 | 3514.4
3804663 |  | CARRO DE EMERGÊNCIA - MODELO: LT55 | SECRETARIA DE ESTADO DA SAÚDE |  | X | HOSPITAL DE URGÊNCIAS DE GOIÂNIA DR. VALDEMIRO CRUZ | HOSP.DE URGENCIA DE GOIANIA-DIR.GERAL-HUGO - 4 | HEALTH | ÓTIMO |  | CARRINHO DE TRANSPORTE | 2025-03-01 | 1 | VEÍCULOS DE DIVERSOS TIPOS NÃO MOTORIZADOS | 3680 | 3514.4
3804664 |  | CARRO DE EMERGÊNCIA - MODELO: LT55 | SECRETARIA DE ESTADO DA SAÚDE |  | X | HOSPITAL DE URGÊNCIAS DE GOIÂNIA DR. VALDEMIRO CRUZ | HOSP.DE URGENCIA DE GOIANIA-DIR.GERAL-HUGO - 4 | HEALTH | ÓTIMO |  | CARRINHO DE TRANSPORTE | 2025-03-01 | 1 | VEÍCULOS DE DIVERSOS TIPOS NÃO MOTORIZADOS | 3680 | 3514.4
3804665 |  | CARRO DE EMERGÊNCIA - MODELO: LT55 | SECRETARIA DE ESTADO DA SAÚDE |  | X | HOSPITAL DE URGÊNCIAS DE GOIÂNIA DR. VALDEMIRO CRUZ | HOSP.DE URGENCIA DE GOIANIA-DIR.GERAL-HUGO - 4 | HEALTH | ÓTIMO |  | CARRINHO DE TRANSPORTE | 2025-03-01 | 1 | VEÍCULOS DE DIVERSOS TIPOS NÃO MOTORIZADOS | 3680 | 3514.4
3804666 |  | CARRO DE EMERGÊNCIA - MODELO: LT55 | SECRETARIA DE ESTADO DA SAÚDE |  | X | HOSPITAL DE URGÊNCIAS DE GOIÂNIA DR. VALDEMIRO CRUZ | HOSP.DE URGENCIA DE GOIANIA-DIR.GERAL-HUGO - 4 | HEALTH | ÓTIMO |  | CARRINHO DE TRANSPORTE | 2025-03-01 | 1 | VEÍCULOS DE DIVERSOS TIPOS NÃO MOTORIZADOS | 3680 | 3514.4
3804667 |  | CARRO DE EMERGÊNCIA - MODELO: LT55 | SECRETARIA DE ESTADO DA SAÚDE |  | X | HOSPITAL DE URGÊNCIAS DE GOIÂNIA DR. VALDEMIRO CRUZ | HOSP.DE URGENCIA DE GOIANIA-DIR.GERAL-HUGO - 4 | HEALTH | ÓTIMO |  | CARRINHO DE TRANSPORTE | 2025-03-01 | 1 | VEÍCULOS DE DIVERSOS TIPOS NÃO MOTORIZADOS | 3680 | 3514.4
3804668 |  | CARRO DE EMERGÊNCIA - MODELO: LT55 | SECRETARIA DE ESTADO DA SAÚDE |  | X | HOSPITAL DE URGÊNCIAS DE GOIÂNIA DR. VALDEMIRO CRUZ | HOSP.DE URGENCIA DE GOIANIA-DIR.GERAL-HUGO - 4 | HEALTH | ÓTIMO |  | CARRINHO DE TRANSPORTE | 2025-03-01 | 1 | VEÍCULOS DE DIVERSOS TIPOS NÃO MOTORIZADOS | 3680 | 3514.4
3804669 |  | CARRO DE EMERGÊNCIA - MODELO: LT55 | SECRETARIA DE ESTADO DA SAÚDE |  | X | HOSPITAL DE URGÊNCIAS DE GOIÂNIA DR. VALDEMIRO CRUZ | HOSP.DE URGENCIA DE GOIANIA-DIR.GERAL-HUGO - 4 | HEALTH | ÓTIMO |  | CARRINHO DE TRANSPORTE | 2025-03-01 | 1 | VEÍCULOS DE DIVERSOS TIPOS NÃO MOTORIZADOS | 3680 | 3514.4
3804670 |  | CARRO DE EMERGÊNCIA - MODELO: LT55 | SECRETARIA DE ESTADO DA SAÚDE |  | X | HOSPITAL DE URGÊNCIAS DE GOIÂNIA DR. VALDEMIRO CRUZ | HOSP.DE URGENCIA DE GOIANIA-DIR.GERAL-HUGO - 4 | HEALTH | ÓTIMO |  | CARRINHO DE TRANSPORTE | 2025-03-01 | 1 | VEÍCULOS DE DIVERSOS TIPOS NÃO MOTORIZADOS | 3680 | 3514.4
3804671 |  | CARRO DE EMERGÊNCIA - MODELO: LT55 | SECRETARIA DE ESTADO DA SAÚDE |  | X | HOSPITAL DE URGÊNCIAS DE GOIÂNIA DR. VALDEMIRO CRUZ | HOSP.DE URGENCIA DE GOIANIA-DIR.GERAL-HUGO - 4 | HEALTH | ÓTIMO |  | CARRINHO DE TRANSPORTE | 2025-03-01 | 1 | VEÍCULOS DE DIVERSOS TIPOS NÃO MOTORIZADOS | 3680 | 3514.4
3804672 |  | CARRO DE EMERGÊNCIA - MODELO: LT55 | SECRETARIA DE ESTADO DA SAÚDE |  | X | HOSPITAL DE URGÊNCIAS DE GOIÂNIA DR. VALDEMIRO CRUZ | HOSP.DE URGENCIA DE GOIANIA-DIR.GERAL-HUGO - 4 | HEALTH | ÓTIMO |  | CARRINHO DE TRANSPORTE | 2025-03-01 | 1 | VEÍCULOS DE DIVERSOS TIPOS NÃO MOTORIZADOS | 3680 | 3514.4
3804673 |  | CARRO DE EMERGÊNCIA - MODELO: LT55 | SECRETARIA DE ESTADO DA SAÚDE |  | X | HOSPITAL DE URGÊNCIAS DE GOIÂNIA DR. VALDEMIRO CRUZ | HOSP.DE URGENCIA DE GOIANIA-DIR.GERAL-HUGO - 4 | HEALTH | ÓTIMO |  | CARRINHO DE TRANSPORTE | 2025-03-01 | 1 | VEÍCULOS DE DIVERSOS TIPOS NÃO MOTORIZADOS | 3680 | 3514.4
3804674 |  | CARRO DE EMERGÊNCIA - MODELO: LT55 | SECRETARIA DE ESTADO DA SAÚDE |  | X | HOSPITAL DE URGÊNCIAS DE GOIÂNIA DR. VALDEMIRO CRUZ | HOSP.DE URGENCIA DE GOIANIA-DIR.GERAL-HUGO - 4 | HEALTH | ÓTIMO |  | CARRINHO DE TRANSPORTE | 2025-03-01 | 1 | VEÍCULOS DE DIVERSOS TIPOS NÃO MOTORIZADOS | 3680 | 3514.4
3804675 |  | CARRO DE EMERGÊNCIA - MODELO: LT55 | SECRETARIA DE ESTADO DA SAÚDE |  | X | HOSPITAL DE URGÊNCIAS DE GOIÂNIA DR. VALDEMIRO CRUZ | HOSP.DE URGENCIA DE GOIANIA-DIR.GERAL-HUGO - 4 | HEALTH | ÓTIMO |  | CARRINHO DE TRANSPORTE | 2025-03-01 | 1 | VEÍCULOS DE DIVERSOS TIPOS NÃO MOTORIZADOS | 3680 | 3514.4
3804676 |  | CARRO DE EMERGÊNCIA - MODELO: LT55 | SECRETARIA DE ESTADO DA SAÚDE |  | X | HOSPITAL DE URGÊNCIAS DE GOIÂNIA DR. VALDEMIRO CRUZ | HOSP.DE URGENCIA DE GOIANIA-DIR.GERAL-HUGO - 4 | HEALTH | ÓTIMO |  | CARRINHO DE TRANSPORTE | 2025-03-01 | 1 | VEÍCULOS DE DIVERSOS TIPOS NÃO MOTORIZADOS | 3680 | 3514.4
3804677 |  | CARRO DE EMERGÊNCIA - MODELO: LT55 | SECRETARIA DE ESTADO DA SAÚDE |  | X | HOSPITAL DE URGÊNCIAS DE GOIÂNIA DR. VALDEMIRO CRUZ | HOSP.DE URGENCIA DE GOIANIA-DIR.GERAL-HUGO - 4 | HEALTH | ÓTIMO |  | CARRINHO DE TRANSPORTE | 2025-03-01 | 1 | VEÍCULOS DE DIVERSOS TIPOS NÃO MOTORIZADOS | 3680 | 3514.4
3804678 |  | CARRO DE EMERGÊNCIA - MODELO: LT55 | SECRETARIA DE ESTADO DA SAÚDE |  | X | HOSPITAL DE URGÊNCIAS DE GOIÂNIA DR. VALDEMIRO CRUZ | HOSP.DE URGENCIA DE GOIANIA-DIR.GERAL-HUGO - 4 | HEALTH | ÓTIMO |  | CARRINHO DE TRANSPORTE | 2025-03-01 | 1 | VEÍCULOS DE DIVERSOS TIPOS NÃO MOTORIZADOS | 3680 | 3514.4
3804679 |  | CARRO DE EMERGÊNCIA - MODELO: LT55 | SECRETARIA DE ESTADO DA SAÚDE |  | X | HOSPITAL DE URGÊNCIAS DE GOIÂNIA DR. VALDEMIRO CRUZ | HOSP.DE URGENCIA DE GOIANIA-DIR.GERAL-HUGO - 4 | HEALTH | ÓTIMO |  | CARRINHO DE TRANSPORTE | 2025-03-01 | 1 | VEÍCULOS DE DIVERSOS TIPOS NÃO MOTORIZADOS | 3680 | 3514.4
3804680 |  | CARRO DE EMERGÊNCIA - MODELO: LT55 | SECRETARIA DE ESTADO DA SAÚDE |  | X | HOSPITAL DE URGÊNCIAS DE GOIÂNIA DR. VALDEMIRO CRUZ | HOSP.DE URGENCIA DE GOIANIA-DIR.GERAL-HUGO - 4 | HEALTH | ÓTIMO |  | CARRINHO DE TRANSPORTE | 2025-03-01 | 1 | VEÍCULOS DE DIVERSOS TIPOS NÃO MOTORIZADOS | 3680 | 3514.4
3804681 |  | CARRO DE EMERGÊNCIA - MODELO: LT55 | SECRETARIA DE ESTADO DA SAÚDE |  | X | HOSPITAL DE URGÊNCIAS DE GOIÂNIA DR. VALDEMIRO CRUZ | HOSP.DE URGENCIA DE GOIANIA-DIR.GERAL-HUGO - 4 | HEALTH | ÓTIMO |  | CARRINHO DE TRANSPORTE | 2025-03-01 | 1 | VEÍCULOS DE DIVERSOS TIPOS NÃO MOTORIZADOS | 3680 | 3514.4
3804682 |  | CARRO DE EMERGÊNCIA - MODELO: LT55 | SECRETARIA DE ESTADO DA SAÚDE |  | X | HOSPITAL DE URGÊNCIAS DE GOIÂNIA DR. VALDEMIRO CRUZ | HOSP.DE URGENCIA DE GOIANIA-DIR.GERAL-HUGO - 4 | HEALTH | ÓTIMO |  | CARRINHO DE TRANSPORTE | 2025-03-01 | 1 | VEÍCULOS DE DIVERSOS TIPOS NÃO MOTORIZADOS | 3680 | 3514.4
3804683 |  | CARRO DE EMERGÊNCIA - MODELO: LT55 | SECRETARIA DE ESTADO DA SAÚDE |  | X | HOSPITAL DE URGÊNCIAS DE GOIÂNIA DR. VALDEMIRO CRUZ | HOSP.DE URGENCIA DE GOIANIA-DIR.GERAL-HUGO - 4 | HEALTH | ÓTIMO |  | CARRINHO DE TRANSPORTE | 2025-03-01 | 1 | VEÍCULOS DE DIVERSOS TIPOS NÃO MOTORIZADOS | 3680 | 3514.4
3804684 |  | CARRO DE EMERGÊNCIA - MODELO: LT55 | SECRETARIA DE ESTADO DA SAÚDE |  | X | HOSPITAL DE URGÊNCIAS DE GOIÂNIA DR. VALDEMIRO CRUZ | HOSP.DE URGENCIA DE GOIANIA-DIR.GERAL-HUGO - 4 | HEALTH | ÓTIMO |  | CARRINHO DE TRANSPORTE | 2025-03-01 | 1 | VEÍCULOS DE DIVERSOS TIPOS NÃO MOTORIZADOS | 3680 | 3514.4
3804685 |  | CARRO DE EMERGÊNCIA - MODELO: LT55 | SECRETARIA DE ESTADO DA SAÚDE |  | X | HOSPITAL DE URGÊNCIAS DE GOIÂNIA DR. VALDEMIRO CRUZ | HOSP.DE URGENCIA DE GOIANIA-DIR.GERAL-HUGO - 4 | HEALTH | ÓTIMO |  | CARRINHO DE TRANSPORTE | 2025-03-01 | 1 | VEÍCULOS DE DIVERSOS TIPOS NÃO MOTORIZADOS | 3680 | 3514.4
3804686 |  | CARRO DE EMERGÊNCIA - MODELO: LT55 | SECRETARIA DE ESTADO DA SAÚDE |  | X | HOSPITAL DE URGÊNCIAS DE GOIÂNIA DR. VALDEMIRO CRUZ | HOSP.DE URGENCIA DE GOIANIA-DIR.GERAL-HUGO - 4 | HEALTH | ÓTIMO |  | CARRINHO DE TRANSPORTE | 2025-03-01 | 1 | VEÍCULOS DE DIVERSOS TIPOS NÃO MOTORIZADOS | 3680 | 3514.4
3804687 |  | CARRO DE EMERGÊNCIA - MODELO: LT55 | SECRETARIA DE ESTADO DA SAÚDE |  | X | HOSPITAL DE URGÊNCIAS DE GOIÂNIA DR. VALDEMIRO CRUZ | HOSP.DE URGENCIA DE GOIANIA-DIR.GERAL-HUGO - 4 | HEALTH | ÓTIMO |  | CARRINHO DE TRANSPORTE | 2025-03-01 | 1 | VEÍCULOS DE DIVERSOS TIPOS NÃO MOTORIZADOS | 3680 | 3514.4
3804688 |  | CARRO DE EMERGÊNCIA - MODELO: LT55 | SECRETARIA DE ESTADO DA SAÚDE |  | X | HOSPITAL DE URGÊNCIAS DE GOIÂNIA DR. VALDEMIRO CRUZ | HOSP.DE URGENCIA DE GOIANIA-DIR.GERAL-HUGO - 4 | HEALTH | ÓTIMO |  | CARRINHO DE TRANSPORTE | 2025-03-01 | 1 | VEÍCULOS DE DIVERSOS TIPOS NÃO MOTORIZADOS | 3680 | 3514.4
3804689 |  | CARRO DE EMERGÊNCIA - MODELO: LT55 | SECRETARIA DE ESTADO DA SAÚDE |  | X | HOSPITAL DE URGÊNCIAS DE GOIÂNIA DR. VALDEMIRO CRUZ | HOSP.DE URGENCIA DE GOIANIA-DIR.GERAL-HUGO - 4 | HEALTH | ÓTIMO |  | CARRINHO DE TRANSPORTE | 2025-03-01 | 1 | VEÍCULOS DE DIVERSOS TIPOS NÃO MOTORIZADOS | 3680 | 3514.4
3804690 |  | CARRO DE EMERGÊNCIA - MODELO: LT55 | SECRETARIA DE ESTADO DA SAÚDE |  | X | HOSPITAL DE URGÊNCIAS DE GOIÂNIA DR. VALDEMIRO CRUZ | HOSP.DE URGENCIA DE GOIANIA-DIR.GERAL-HUGO - 4 | HEALTH | ÓTIMO |  | CARRINHO DE TRANSPORTE | 2025-03-01 | 1 | VEÍCULOS DE DIVERSOS TIPOS NÃO MOTORIZADOS | 3680 | 3514.4
3804691 |  | CARRO DE EMERGÊNCIA - MODELO: LT55 | SECRETARIA DE ESTADO DA SAÚDE |  | X | HOSPITAL DE URGÊNCIAS DE GOIÂNIA DR. VALDEMIRO CRUZ | HOSP.DE URGENCIA DE GOIANIA-DIR.GERAL-HUGO - 4 | HEALTH | ÓTIMO |  | CARRINHO DE TRANSPORTE | 2025-03-01 | 1 | VEÍCULOS DE DIVERSOS TIPOS NÃO MOTORIZADOS | 3680 | 3514.4
3804692 |  | CARRO DE EMERGÊNCIA - MODELO: LT55 | SECRETARIA DE ESTADO DA SAÚDE |  | X | HOSPITAL DE URGÊNCIAS DE GOIÂNIA DR. VALDEMIRO CRUZ | HOSP.DE URGENCIA DE GOIANIA-DIR.GERAL-HUGO - 4 | HEALTH | ÓTIMO |  | CARRINHO DE TRANSPORTE | 2025-03-01 | 1 | VEÍCULOS DE DIVERSOS TIPOS NÃO MOTORIZADOS | 3680 | 3514.4
3804693 |  | CARRO DE EMERGÊNCIA - MODELO: LT55 | SECRETARIA DE ESTADO DA SAÚDE |  | X | HOSPITAL DE URGÊNCIAS DE GOIÂNIA DR. VALDEMIRO CRUZ | HOSP.DE URGENCIA DE GOIANIA-DIR.GERAL-HUGO - 4 | HEALTH | ÓTIMO |  | CARRINHO DE TRANSPORTE | 2025-03-01 | 1 | VEÍCULOS DE DIVERSOS TIPOS NÃO MOTORIZADOS | 3680 | 3514.4
3804694 |  | CARRO DE EMERGÊNCIA - MODELO: LT55 | SECRETARIA DE ESTADO DA SAÚDE |  | X | HOSPITAL DE URGÊNCIAS DE GOIÂNIA DR. VALDEMIRO CRUZ | HOSP.DE URGENCIA DE GOIANIA-DIR.GERAL-HUGO - 4 | HEALTH | ÓTIMO |  | CARRINHO DE TRANSPORTE | 2025-03-01 | 1 | VEÍCULOS DE DIVERSOS TIPOS NÃO MOTORIZADOS | 3680 | 3514.4
3804695 |  | CARRO DE EMERGÊNCIA - MODELO: LT55 | SECRETARIA DE ESTADO DA SAÚDE |  | X | HOSPITAL DE URGÊNCIAS DE GOIÂNIA DR. VALDEMIRO CRUZ | HOSP.DE URGENCIA DE GOIANIA-DIR.GERAL-HUGO - 4 | HEALTH | ÓTIMO |  | CARRINHO DE TRANSPORTE | 2025-03-01 | 1 | VEÍCULOS DE DIVERSOS TIPOS NÃO MOTORIZADOS | 3680 | 3514.4
3804696 |  | CARRO DE EMERGÊNCIA - MODELO: LT55 | SECRETARIA DE ESTADO DA SAÚDE |  | X | HOSPITAL DE URGÊNCIAS DE GOIÂNIA DR. VALDEMIRO CRUZ | HOSP.DE URGENCIA DE GOIANIA-DIR.GERAL-HUGO - 4 | HEALTH | ÓTIMO |  | CARRINHO DE TRANSPORTE | 2025-03-01 | 1 | VEÍCULOS DE DIVERSOS TIPOS NÃO MOTORIZADOS | 3680 | 3514.4
3804697 |  | CARRO DE EMERGÊNCIA - MODELO: LT55 | SECRETARIA DE ESTADO DA SAÚDE |  | X | HOSPITAL DE URGÊNCIAS DE GOIÂNIA DR. VALDEMIRO CRUZ | HOSP.DE URGENCIA DE GOIANIA-DIR.GERAL-HUGO - 4 | HEALTH | ÓTIMO |  | CARRINHO DE TRANSPORTE | 2025-03-01 | 1 | VEÍCULOS DE DIVERSOS TIPOS NÃO MOTORIZADOS | 3680 | 3514.4
3804698 |  | CARRO DE EMERGÊNCIA - MODELO: LT55 | SECRETARIA DE ESTADO DA SAÚDE |  | X | HOSPITAL DE URGÊNCIAS DE GOIÂNIA DR. VALDEMIRO CRUZ | HOSP.DE URGENCIA DE GOIANIA-DIR.GERAL-HUGO - 4 | HEALTH | ÓTIMO |  | CARRINHO DE TRANSPORTE | 2025-03-01 | 1 | VEÍCULOS DE DIVERSOS TIPOS NÃO MOTORIZADOS | 3680 | 3514.4
3804699 |  | CARRO DE EMERGÊNCIA - MODELO: LT55 | SECRETARIA DE ESTADO DA SAÚDE |  | X | HOSPITAL DE URGÊNCIAS DE GOIÂNIA DR. VALDEMIRO CRUZ | HOSP.DE URGENCIA DE GOIANIA-DIR.GERAL-HUGO - 4 | HEALTH | ÓTIMO |  | CARRINHO DE TRANSPORTE | 2025-03-01 | 1 | VEÍCULOS DE DIVERSOS TIPOS NÃO MOTORIZADOS | 3680 | 3514.4
3804700 |  | CARRO DE EMERGÊNCIA - MODELO: LT55 | SECRETARIA DE ESTADO DA SAÚDE |  | X | HOSPITAL DE URGÊNCIAS DE GOIÂNIA DR. VALDEMIRO CRUZ | HOSP.DE URGENCIA DE GOIANIA-DIR.GERAL-HUGO - 4 | HEALTH | ÓTIMO |  | CARRINHO DE TRANSPORTE | 2025-03-01 | 1 | VEÍCULOS DE DIVERSOS TIPOS NÃO MOTORIZADOS | 3680 | 3514.4
3804701 |  | CARRO DE EMERGÊNCIA - MODELO: LT55 | SECRETARIA DE ESTADO DA SAÚDE |  | X | HOSPITAL DE URGÊNCIAS DE GOIÂNIA DR. VALDEMIRO CRUZ | HOSP.DE URGENCIA DE GOIANIA-DIR.GERAL-HUGO - 4 | HEALTH | ÓTIMO |  | CARRINHO DE TRANSPORTE | 2025-03-01 | 1 | VEÍCULOS DE DIVERSOS TIPOS NÃO MOTORIZADOS | 3680 | 3514.4
3804702 |  | CARRO DE EMERGÊNCIA - MODELO: LT55 | SECRETARIA DE ESTADO DA SAÚDE |  | X | HOSPITAL DE URGÊNCIAS DE GOIÂNIA DR. VALDEMIRO CRUZ | HOSP.DE URGENCIA DE GOIANIA-DIR.GERAL-HUGO - 4 | HEALTH | ÓTIMO |  | CARRINHO DE TRANSPORTE | 2025-03-01 | 1 | VEÍCULOS DE DIVERSOS TIPOS NÃO MOTORIZADOS | 3680 | 3514.4
3804703 |  | CARRO DE EMERGÊNCIA - MODELO: LT55 | SECRETARIA DE ESTADO DA SAÚDE |  | X | HOSPITAL DE URGÊNCIAS DE GOIÂNIA DR. VALDEMIRO CRUZ | HOSP.DE URGENCIA DE GOIANIA-DIR.GERAL-HUGO - 4 | HEALTH | ÓTIMO |  | CARRINHO DE TRANSPORTE | 2025-03-01 | 1 | VEÍCULOS DE DIVERSOS TIPOS NÃO MOTORIZADOS | 3680 | 3514.4
3804704 |  | CARRO DE EMERGÊNCIA - MODELO: LT55 | SECRETARIA DE ESTADO DA SAÚDE |  | X | HOSPITAL DE URGÊNCIAS DE GOIÂNIA DR. VALDEMIRO CRUZ | HOSP.DE URGENCIA DE GOIANIA-DIR.GERAL-HUGO - 4 | HEALTH | ÓTIMO |  | CARRINHO DE TRANSPORTE | 2025-03-01 | 1 | VEÍCULOS DE DIVERSOS TIPOS NÃO MOTORIZADOS | 3680 | 3514.4
2017620 | 7566 | CARRO TIPO SUPERMERCADO - N. de Série: SEM Nº SÉRIE | SECRETARIA DE ESTADO DA SAÚDE | X |  | HOSPITAL DE URGÊNCIAS DE GOIÂNIA DR. VALDEMIRO CRUZ | MANUTENÇÃO | MARCA NÃO INFORMADA | BOM | SEM Nº SÉRIE | CARRO HOSPITALAR DE TRANSPORTE | 2015-03-25 | 1 | VEÍCULOS DE DIVERSOS TIPOS NÃO MOTORIZADOS | 10.01 | 73.39
2019462 | ST | CARRINHO DE SUPERMERCADO | SECRETARIA DE ESTADO DA SAÚDE | X |  | HOSPITAL DE URGÊNCIAS DE GOIÂNIA DR. VALDEMIRO CRUZ | MANUTENÇÃO | MARCA NÃO INFORMADA | BOM |  | CARRO HOSPITALAR DE TRANSPORTE | 2015-03-25 | 1 | VEÍCULOS DE DIVERSOS TIPOS NÃO MOTORIZADOS | 15.01 | 186.76
2019487 | ST | CARRO TIPO SUPERMERCADO | SECRETARIA DE ESTADO DA SAÚDE | X |  | HOSPITAL DE URGÊNCIAS DE GOIÂNIA DR. VALDEMIRO CRUZ | SUCATA | MARCA NÃO INFORMADA | PESSIMO |  | CARRO HOSPITALAR DE TRANSPORTE | 2015-03-25 | 1 | VEÍCULOS DE DIVERSOS TIPOS NÃO MOTORIZADOS | 15.01 | 186.76
2019488 | ST | CARRO TIPO SUPERMERCADO | SECRETARIA DE ESTADO DA SAÚDE | X |  | HOSPITAL DE URGÊNCIAS DE GOIÂNIA DR. VALDEMIRO CRUZ | OFICINA - MANUTENÇÃO | MARCA NÃO INFORMADA | BOM |  | CARRO HOSPITALAR DE TRANSPORTE | 2015-10-21 | 1 | VEÍCULOS DE DIVERSOS TIPOS NÃO MOTORIZADOS | 15.01 | 73.39
2017911 | 4184 | CARRO FICHARIO C/EST.AÇO C/4 RODAS/2 GAVET. - MED.90X52X43CM - N. de Série: SEM Nº SÉRIE | SECRETARIA DE ESTADO DA SAÚDE | X |  | HOSPITAL DE URGÊNCIAS DE GOIÂNIA DR. VALDEMIRO CRUZ | POSTO POLICIAL CIVIL | MARCA NÃO INFORMADA | BOM | SEM Nº SÉRIE | CARRO HOSPITALAR DE TRANSPORTE | 2016-05-12 | 1 | VEÍCULOS DE DIVERSOS TIPOS NÃO MOTORIZADOS | 39 | 18.21
2017279 | 14167 | CARRINHO COM RODAS - N. de Série: SEM Nº SÉRIE | SECRETARIA DE ESTADO DA SAÚDE | X |  | HOSPITAL DE URGÊNCIAS DE GOIÂNIA DR. VALDEMIRO CRUZ | SAME/FATURAMENTO | MARCA NÃO INFORMADA | BOM | SEM Nº SÉRIE | CARRO HOSPITALAR DE TRANSPORTE | 2018-01-01 | 1 | VEÍCULOS DE DIVERSOS TIPOS NÃO MOTORIZADOS | 26 | 466.9
2014427 | 15815 | CARRINHO EM AÇO INOX P/RACK - N. de Série: SEM Nº SÉRIE | SECRETARIA DE ESTADO DA SAÚDE | X |  | HOSPITAL DE URGÊNCIAS DE GOIÂNIA DR. VALDEMIRO CRUZ | SUCATA | MARCA NÃO INFORMADA | PESSIMO | SEM Nº SÉRIE | CARRO HOSPITALAR DE TRANSPORTE | 2018-11-01 | 1 | VEÍCULOS DE DIVERSOS TIPOS NÃO MOTORIZADOS | 192 | 228
2549437 |  | CARRINHO DE CONDOMINIO EM AÇO 140 LITROS | SECRETARIA DE ESTADO DA SAÚDE | X |  | HOSPITAL DE URGÊNCIAS DE GOIÂNIA DR. VALDEMIRO CRUZ | SUCATA | SEM MARCA | RUIM |  | CARRINHO DE TRANSPORTE | 2020-01-01 | 1 | VEÍCULOS DE DIVERSOS TIPOS NÃO MOTORIZADOS | 820 | 82
3069474 |  | CARRO DE EMERGÊNCIA EM AÇO PINTADO, COM 04 GAVETAS. MARCA: FORÇA MÉDICA | SECRETARIA DE ESTADO DA SAÚDE | X |  | HOSPITAL DE URGÊNCIAS DE GOIÂNIA DR. VALDEMIRO CRUZ | TERREO HOSPITAL DIA | SEM MARCA | BOM |  | CARRO HOSPITALAR DE TRANSPORTE | 2020-01-01 | 1 | VEÍCULOS DE DIVERSOS TIPOS NÃO MOTORIZADOS | 1500.92 | 150.09
2015056 | 15933 | CARRO DE EMERGÊNCIA C/04 GAVETAS | SECRETARIA DE ESTADO DA SAÚDE | X |  | HOSPITAL DE URGÊNCIAS DE GOIÂNIA DR. VALDEMIRO CRUZ | TERREO ISOLAMENTO DE EMERGÊNCIA 1 | MARCA NÃO INFORMADA | BOM |  | CARRO HOSPITALAR DE TRANSPORTE | 2020-01-01 | 1 | VEÍCULOS DE DIVERSOS TIPOS NÃO MOTORIZADOS | 425 | 406.85
3100083 |  | CARRO PARA TRANSPORTE DE MATERIAL | SECRETARIA DE ESTADO DA SAÚDE | X |  | HOSPITAL DE URGÊNCIAS DE GOIÂNIA DR. VALDEMIRO CRUZ | TERREO SALA DE PEQUENOS PROCEDIMENTOS | MARCA NÃO INFORMADA | BOM |  | CARRINHO PARA TRANSPORTE MATERIAL | 2020-01-01 | 1 | VEÍCULOS DE DIVERSOS TIPOS NÃO MOTORIZADOS | 4850 | 921.5
2015774 | 18470 | CARRO DE EMERGÊNCIA GRN - CARDIOVERSOR LIFEMED – 18470 DUPLICADO - N. de Série: 141391 | SECRETARIA DE ESTADO DA SAÚDE | X |  | HOSPITAL DE URGÊNCIAS DE GOIÂNIA DR. VALDEMIRO CRUZ | TERREO SALA VERMELHA | MARCA NÃO INFORMADA | BOM | 141391 | CARRO HOSPITALAR DE TRANSPORTE | 2020-01-01 | 1 | VEÍCULOS DE DIVERSOS TIPOS NÃO MOTORIZADOS | 10.01 | 62.4
663256 |  | CARRO P/ MEDICAÇAO E PROCEDIMENTOS | SECRETARIA DE ESTADO DA SAÚDE | X |  | HOSPITAL DE URGÊNCIAS DE GOIÂNIA DR. VALDEMIRO CRUZ | UTI 4 | SEM MARCA | BOM |  | CARRINHO DE TRANSPORTE | 2023-01-02 | 1 | VEÍCULOS DE DIVERSOS TIPOS NÃO MOTORIZADOS | 1088.5 | 2332.89
663257 |  | CARRO P/ MEDICAÇAO E PROCEDIMENTOS | SECRETARIA DE ESTADO DA SAÚDE | X |  | HOSPITAL DE URGÊNCIAS DE GOIÂNIA DR. VALDEMIRO CRUZ | SUCATA | SEM MARCA | PESSIMO |  | CARRINHO DE TRANSPORTE | 2023-01-02 | 1 | VEÍCULOS DE DIVERSOS TIPOS NÃO MOTORIZADOS | 1088.5 | 2332.89
663258 |  | CARRO P/ MEDICAÇAO E PROCEDIMENTOS | SECRETARIA DE ESTADO DA SAÚDE | X |  | HOSPITAL DE URGÊNCIAS DE GOIÂNIA DR. VALDEMIRO CRUZ | UTI 4 | SEM MARCA | BOM |  | CARRINHO DE TRANSPORTE | 2023-01-02 | 1 | VEÍCULOS DE DIVERSOS TIPOS NÃO MOTORIZADOS | 1088.5 | 2332.89
2015058 | 15944 | CARRO DE EMERGÊNCIA C/04 GAVETAS | SECRETARIA DE ESTADO DA SAÚDE |  | X | HOSPITAL DE URGÊNCIAS DE GOIÂNIA DR. VALDEMIRO CRUZ | UTI 4 | MARCA NÃO INFORMADA | BOM |  | CARRO HOSPITALAR DE TRANSPORTE | 2024-06-21 | 1 | VEÍCULOS DE DIVERSOS TIPOS NÃO MOTORIZADOS | 1304 | 406.85
2015754 | 15935 | CARRO DE EMERGÊNCIA C/04 GAVETAS | SECRETARIA DE ESTADO DA SAÚDE | X |  | HOSPITAL DE URGÊNCIAS DE GOIÂNIA DR. VALDEMIRO CRUZ | UTI 4 | MARCA NÃO INFORMADA | BOM |  | CARRO HOSPITALAR DE TRANSPORTE | 2022-12-20 | 1 | VEÍCULOS DE DIVERSOS TIPOS NÃO MOTORIZADOS | 425 | 55.2
2018978 | 18338 | CARRO DE EMERGÊNCIA C/04 GAVETAS - N. de Série: SEM Nº SÉRIE | SECRETARIA DE ESTADO DA SAÚDE |  | X | HOSPITAL DE URGÊNCIAS DE GOIÂNIA DR. VALDEMIRO CRUZ | UTI 4 | MARCA NÃO INFORMADA | BOM | SEM Nº SÉRIE | CARRO HOSPITALAR DE TRANSPORTE | 2024-06-21 | 1 | VEÍCULOS DE DIVERSOS TIPOS NÃO MOTORIZADOS | 10.01 | 98.19
2013634 | 6433 | CARRO EM AÇO INOX COM BALDE E BACIA PARA CURATIVO - N. de Série: SEM Nº SÉRIE | SECRETARIA DE ESTADO DA SAÚDE | X |  | HOSPITAL DE URGÊNCIAS DE GOIÂNIA DR. VALDEMIRO CRUZ | UTI 1 COMISSÃO DE CURATIVO | MARCA NÃO INFORMADA | BOM | SEM Nº SÉRIE | CARRO HOSPITALAR DE TRANSPORTE | 2020-01-01 | 1 | VEÍCULOS DE DIVERSOS TIPOS NÃO MOTORIZADOS | 120 | 214.13
2013687 | 15926 | CARRINHO DE EMERGÊNCIA COM 04 GAVETAS - N. de Série: SEM Nº SÉRIE | SECRETARIA DE ESTADO DA SAÚDE | X |  | HOSPITAL DE URGÊNCIAS DE GOIÂNIA DR. VALDEMIRO CRUZ | UTI 1 COMISSÃO DE CURATIVO | MARCA NÃO INFORMADA | BOM | SEM Nº SÉRIE | CARRO HOSPITALAR DE TRANSPORTE | 2020-01-01 | 1 | VEÍCULOS DE DIVERSOS TIPOS NÃO MOTORIZADOS | 120 | 406.85
2015553 | 17651 | CARRO CURATIVO ESTRUT. EM AÇO INOX C/04 RODAS E 01 DIVISÃO - N. de Série: 4 | SECRETARIA DE ESTADO DA SAÚDE | X |  | HOSPITAL DE URGÊNCIAS DE GOIÂNIA DR. VALDEMIRO CRUZ | SUCATA | MARCA NÃO INFORMADA | PESSIMO | 4 | CARRO HOSPITALAR DE TRANSPORTE | 2020-01-01 | 1 | VEÍCULOS DE DIVERSOS TIPOS NÃO MOTORIZADOS | 15.01 | 653.66
2018624 | 18168 | CARRINHO PARA CURATIVO EM INOX C/ BALDE E BACIA - N. de Série: SEM Nº SÉRIE | SECRETARIA DE ESTADO DA SAÚDE | X |  | HOSPITAL DE URGÊNCIAS DE GOIÂNIA DR. VALDEMIRO CRUZ | UTI 1 COMISSÃO DE CURATIVO | MARCA NÃO INFORMADA | BOM | SEM Nº SÉRIE | CARRO HOSPITALAR DE TRANSPORTE | 2020-01-01 | 1 | VEÍCULOS DE DIVERSOS TIPOS NÃO MOTORIZADOS | 425 | 34.2
3100082 |  | CARRO PARA TRANSPORTE DE MATERIAL | SECRETARIA DE ESTADO DA SAÚDE | X |  | HOSPITAL DE URGÊNCIAS DE GOIÂNIA DR. VALDEMIRO CRUZ | UTI 1 EXPURGO | MARCA NÃO INFORMADA | BOM |  | CARRINHO PARA TRANSPORTE MATERIAL | 2020-01-01 | 1 | VEÍCULOS DE DIVERSOS TIPOS NÃO MOTORIZADOS | 4850 | 921.5
3115373 |  | CARRO TRANSPORTE DE MATERIAL. MOD; RB-3012-1 | SECRETARIA DE ESTADO DA SAÚDE | X |  | HOSPITAL DE URGÊNCIAS DE GOIÂNIA DR. VALDEMIRO CRUZ | UTI 1 VESTIÁRIO | MARCA NÃO INFORMADA | BOM |  | CARRO HOSPITALAR DE TRANSPORTE | 2020-01-01 | 1 | VEÍCULOS DE DIVERSOS TIPOS NÃO MOTORIZADOS | 4850 | 994.25
2018700 | 15936 | CARRO DE EMERGÊNCIA C/04 GAVETAS - N. de Série: HUGO 0726 | SECRETARIA DE ESTADO DA SAÚDE | X |  | HOSPITAL DE URGÊNCIAS DE GOIÂNIA DR. VALDEMIRO CRUZ | UTI 2 | MARCA NÃO INFORMADA | BOM | HUGO 0726 | CARRO HOSPITALAR DE TRANSPORTE | 2020-01-01 | 1 | VEÍCULOS DE DIVERSOS TIPOS NÃO MOTORIZADOS | 651 | 676.2
2018701 | 15938 | CARRO DE EMERGÊNCIA GRN - N. de Série: HUGO 0728 | SECRETARIA DE ESTADO DA SAÚDE | X |  | HOSPITAL DE URGÊNCIAS DE GOIÂNIA DR. VALDEMIRO CRUZ | UTI 2 | MARCA NÃO INFORMADA | BOM | HUGO 0728 | CARRO HOSPITALAR DE TRANSPORTE | 2020-01-01 | 1 | VEÍCULOS DE DIVERSOS TIPOS NÃO MOTORIZADOS | 651 | 55.2
2018730 | 18469 | CARRO DE EMERGÊNCIA GRN - N. de Série: 141385 | SECRETARIA DE ESTADO DA SAÚDE | X |  | HOSPITAL DE URGÊNCIAS DE GOIÂNIA DR. VALDEMIRO CRUZ | UTI 2 | MARCA NÃO INFORMADA | BOM | 141385 | CARRO HOSPITALAR DE TRANSPORTE | 2020-01-01 | 1 | VEÍCULOS DE DIVERSOS TIPOS NÃO MOTORIZADOS | 10.01 | 494.03
2018934 | 19083 | CARRO DE CURATIVO - N. de Série: SEM NUMERO | SECRETARIA DE ESTADO DA SAÚDE | X |  | HOSPITAL DE URGÊNCIAS DE GOIÂNIA DR. VALDEMIRO CRUZ | UTI 2 | MARCA NÃO INFORMADA | BOM | SEM NUMERO | CARRO HOSPITALAR DE TRANSPORTE | 2020-01-01 | 1 | VEÍCULOS DE DIVERSOS TIPOS NÃO MOTORIZADOS | 900 | 34.8
2019474 | ST | CARRO DE CURATIVO - N. de Série: 4 | SECRETARIA DE ESTADO DA SAÚDE | X |  | HOSPITAL DE URGÊNCIAS DE GOIÂNIA DR. VALDEMIRO CRUZ | UTI 2 | MARCA NÃO INFORMADA | BOM | 4 | CARRO HOSPITALAR DE TRANSPORTE | 2020-01-01 | 1 | VEÍCULOS DE DIVERSOS TIPOS NÃO MOTORIZADOS | 15.01 | 42.79
2019475 | 18468 | CARRO DE EMERGENCIA COM 4 GAVETAS - N. de Série: 141390 | SECRETARIA DE ESTADO DA SAÚDE | X |  | HOSPITAL DE URGÊNCIAS DE GOIÂNIA DR. VALDEMIRO CRUZ | UTI 2 | MARCA NÃO INFORMADA | BOM | 141390 | CARRO HOSPITALAR DE TRANSPORTE | 2020-01-01 | 1 | VEÍCULOS DE DIVERSOS TIPOS NÃO MOTORIZADOS | 10.01 | 62.4
3100081 |  | CARRO PARA TRANSPORTE DE MATERIAL | SECRETARIA DE ESTADO DA SAÚDE | X |  | HOSPITAL DE URGÊNCIAS DE GOIÂNIA DR. VALDEMIRO CRUZ | UTI 2 DML | MARCA NÃO INFORMADA | BOM |  | CARRINHO PARA TRANSPORTE MATERIAL | 2020-01-01 | 1 | VEÍCULOS DE DIVERSOS TIPOS NÃO MOTORIZADOS | 4850 | 921.5
3100084 |  | CARRO PARA TRANSPORTE DE MATERIAL | SECRETARIA DE ESTADO DA SAÚDE | X |  | HOSPITAL DE URGÊNCIAS DE GOIÂNIA DR. VALDEMIRO CRUZ | UTI 2 EXPURGO | MARCA NÃO INFORMADA | BOM |  | CARRINHO PARA TRANSPORTE MATERIAL | 2020-01-01 | 1 | VEÍCULOS DE DIVERSOS TIPOS NÃO MOTORIZADOS | 4850 | 921.5
2014450 | 19188 | CARRO EM INOX - N. de Série: SEM Nº SÉRIE | SECRETARIA DE ESTADO DA SAÚDE | X |  | HOSPITAL DE URGÊNCIAS DE GOIÂNIA DR. VALDEMIRO CRUZ | UTI 3 | MARCA NÃO INFORMADA | BOM | SEM Nº SÉRIE | CARRO HOSPITALAR DE TRANSPORTE | 2022-10-27 | 1 | VEÍCULOS DE DIVERSOS TIPOS NÃO MOTORIZADOS | 10.01 | 606.97
2018625 | 15932 | CARRO DE EMERGÊNCIA C/04 GAVETAS | SECRETARIA DE ESTADO DA SAÚDE |  | X | HOSPITAL DE URGÊNCIAS DE GOIÂNIA DR. VALDEMIRO CRUZ | UTI 3 | MARCA NÃO INFORMADA | BOM |  | CARRO HOSPITALAR DE TRANSPORTE | 2024-06-21 | 1 | VEÍCULOS DE DIVERSOS TIPOS NÃO MOTORIZADOS | 425 | 293.02
2018660 | 6432 | CARRO EM AÇO INOX COM BALDE E BACIA PARA CURATIVO - N. de Série: SEM Nº SÉRIE | SECRETARIA DE ESTADO DA SAÚDE | X |  | HOSPITAL DE URGÊNCIAS DE GOIÂNIA DR. VALDEMIRO CRUZ | UTI 3 | MARCA NÃO INFORMADA | BOM | SEM Nº SÉRIE | CARRO HOSPITALAR DE TRANSPORTE | 2023-05-15 | 1 | VEÍCULOS DE DIVERSOS TIPOS NÃO MOTORIZADOS | 135 | 15.76
2018914 | 15930 | CARRO DE EMERGÊNCIA C/04 GAVETAS | SECRETARIA DE ESTADO DA SAÚDE | X |  | HOSPITAL DE URGÊNCIAS DE GOIÂNIA DR. VALDEMIRO CRUZ | UTI 3 | MARCA NÃO INFORMADA | BOM |  | CARRO HOSPITALAR DE TRANSPORTE | 2023-05-30 | 1 | VEÍCULOS DE DIVERSOS TIPOS NÃO MOTORIZADOS | 651 | 55.2
2018915 | 15937 | CARRO DE EMERGÊNCIA C/04 GAVETAS | SECRETARIA DE ESTADO DA SAÚDE | X |  | HOSPITAL DE URGÊNCIAS DE GOIÂNIA DR. VALDEMIRO CRUZ | UTI 3 | MARCA NÃO INFORMADA | BOM |  | CARRO HOSPITALAR DE TRANSPORTE | 2023-05-30 | 1 | VEÍCULOS DE DIVERSOS TIPOS NÃO MOTORIZADOS | 651 | 55.2
2018916 | 15946 | CARRO DE EMERGÊNCIA C/04 GAVETAS | SECRETARIA DE ESTADO DA SAÚDE | X |  | HOSPITAL DE URGÊNCIAS DE GOIÂNIA DR. VALDEMIRO CRUZ | UTI 3 | MARCA NÃO INFORMADA | BOM |  | CARRO HOSPITALAR DE TRANSPORTE | 2023-05-30 | 1 | VEÍCULOS DE DIVERSOS TIPOS NÃO MOTORIZADOS | 1304 | 55.2
2019472 | ST | CARRO DE BANHO | SECRETARIA DE ESTADO DA SAÚDE |  | X | HOSPITAL DE URGÊNCIAS DE GOIÂNIA DR. VALDEMIRO CRUZ | SUCATA | MARCA NÃO INFORMADA | PESSIMO |  | CARRO HOSPITALAR DE TRANSPORTE | 2024-06-21 | 1 | VEÍCULOS DE DIVERSOS TIPOS NÃO MOTORIZADOS | 15.01 | 1167.25
2014339 | 4750 | CARRO EM AÇO INOX C/ 02 DIVISÃO P/ TRANSPORTE DE MATERIAL - N. de Série: SEM Nº SÉRIE | SECRETARIA DE ESTADO DA SAÚDE | X |  | HOSPITAL DE URGÊNCIAS DE GOIÂNIA DR. VALDEMIRO CRUZ | UTI 3 EXPURGO | MARCA NÃO INFORMADA | BOM | SEM Nº SÉRIE | CARRO HOSPITALAR DE TRANSPORTE | 2020-01-01 | 1 | VEÍCULOS DE DIVERSOS TIPOS NÃO MOTORIZADOS | 10.01 | 517.79
2015057 | 15941 | CARRO DE EMERGÊNCIA C/04 GAVETAS | SECRETARIA DE ESTADO DA SAÚDE | X |  | HOSPITAL DE URGÊNCIAS DE GOIÂNIA DR. VALDEMIRO CRUZ | UTI I | MARCA NÃO INFORMADA | BOM |  | CARRO HOSPITALAR DE TRANSPORTE | 2022-10-21 | 1 | VEÍCULOS DE DIVERSOS TIPOS NÃO MOTORIZADOS | 1304 | 55.2
2015071 | 18333 | CARRO DE EMERGÊNCIA PINTADO C/04 GAVETAS PROC.201220001001814 UTI | SECRETARIA DE ESTADO DA SAÚDE | X |  | HOSPITAL DE URGÊNCIAS DE GOIÂNIA DR. VALDEMIRO CRUZ | SUCATA | MARCA NÃO INFORMADA | PESSIMO |  | CARRO HOSPITALAR DE TRANSPORTE | 2023-07-10 | 1 | VEÍCULOS DE DIVERSOS TIPOS NÃO MOTORIZADOS | 10.01 | 1400.7
2018595 | 15929 | CARRO DE EMERGÊNCIA C/04 GAVETAS - N. de Série: HUGO 0719 | SECRETARIA DE ESTADO DA SAÚDE | X |  | HOSPITAL DE URGÊNCIAS DE GOIÂNIA DR. VALDEMIRO CRUZ | UTI I | MARCA NÃO INFORMADA | BOM | HUGO 0719 | CARRO HOSPITALAR DE TRANSPORTE | 2023-02-17 | 1 | VEÍCULOS DE DIVERSOS TIPOS NÃO MOTORIZADOS | 425 | 676.2
3586159 |  | CARRO ARAMADO EM INOX | SECRETARIA DE ESTADO DA SAÚDE |  | X | HOSPITAL DE URGÊNCIAS DE GOIÂNIA DR. VALDEMIRO CRUZ | ÁREA COMUM | MARCA NÃO INFORMADA | BOM |  | CARRINHO | 2024-06-21 | 1 | VEÍCULOS DE DIVERSOS TIPOS NÃO MOTORIZADOS | 576.7 | 360.44
3586160 |  | CARRO ARAMADO EM INOX | SECRETARIA DE ESTADO DA SAÚDE |  | X | HOSPITAL DE URGÊNCIAS DE GOIÂNIA DR. VALDEMIRO CRUZ | ÁREA COMUM | MARCA NÃO INFORMADA | BOM |  | CARRINHO | 2024-06-21 | 1 | VEÍCULOS DE DIVERSOS TIPOS NÃO MOTORIZADOS | 576.7 | 360.44
QUANTIDADE DE BENS | [12 empty] | 600 | VALOR TOTAL | 1444652.14 | 1383611.21
QUANTIDADE TOTAL DE BENS | [12 empty] | 9970 | VALOR TOTAL GERAL | 35487484.28 | 30662437.07
_____________________________________________
Drª. Fabiana Rolla
Diretora Médica
Hospital de Urgências de Goiás Dr. Valdemiro Cruz